## Смета 12 гр. по ФЕР
Smeta.RU (495) 974-1589
Объект культурного наследия федерального значения «Ансамбль Соловецкого монастыря и отдельные сооружения островов Соловецкого архипелага, XIV век – первая половина XX века» Баня братская, 1851 год
(наименование стройки)
ЛОКАЛЬНАЯ СМЕТА № 02-02-02
Приспособления для современного использования. Водоснабжение и водоотведение
(наименование работ и затрат, наименование объекта)
Основание: ведомость обьемов работ
[6 empty] | базовая цена |  | текущая цена
|  | Сметная стоимость |  |  |  | 101.9453 |  | 849.95 |  | тыс. руб.
|  | Строительные работы |  |  |  | 51.387 |  |  |  | тыс. руб.
|  | Монтажные работы |  |  |  | 0.06543 |  |  |  | тыс. руб.
|  | Оборудование |  |  |  | 50.4928 |  |  |  | тыс. руб.
|  | Прочие работы |  |  |  | 0 |  |  |  | тыс. руб.
|  | Нормативная трудоемкость |  |  |  | 338.001 |  | 338.001 |  | чел. -ч.
|  | Средства на оплату труда |  |  |  | 3.3023 |  |  |  | тыс. руб.
Составлена в ценах январь 2000 года
№ п/п | Шифр расценки и коды ресурсов | Наименование работ и затрат | Ед. изм. | Кол-во единиц | Цена на ед. изм. | Попра-вочные коэфф. | Стоимость в ценах 2001г. | Пункт коэфф. пересчета | Коэфф. пересчета | Стоимость в текущих ценах | ЗТР всего чел.-час
1 | 2 | 3 | 4 | 5 | 6 | 7 | 8 | 9 | 10 | 11 | 12
Раздел: 1.Водоотведение
1 | 16-07-004-02 Поправка: МР 81/пр п.8.7.1 | Врезка в действующие внутренние сети трубопроводов канализации диаметром 100 мм | ШТ | 1 | 212.43 | [10 empty] | 105.95 | 106.3 | 61.98 | 62.37
|  | Зарплата |  |  | 76.26 | )*1,15 | 87.7 |  | 1 | 87.7 |  |  |  |  | 87.7
|  | Эксплуатация машин |  |  | 0.66 | )*1,25 | 0.83 |  | 1 | 0.83
|  | в т.ч. зарплата машинистов |  |  | 0.12 | )*1,25 | 0.15 |  | 1 | 0.15 |  |  |  |  | 0.15
|  | Материальные ресурсы |  |  | 135.51 |  | 135.51 |  | 1 | 135.51
|  | НР от ФОТ | % | 134 | )*0,9=120,6 |  | 105.95 |  | 121 | 106.3
|  | СП от ФОТ | % | 83 | )*0,85=70,55 |  | 61.98 |  | 71 | 62.37
|  | Затраты труда | чел-ч | 8.94 |  | )*1,15 |  |  |  |  | 10.281
[6 empty] | 391.97 |  |  | 392.71 |  | 10.281 | 391.97 | 392.71 | 10.281 | [5 empty] | 391.97 | 0 | 0 | 0
2 | 16-04-004-02 Поправка: МР 81/пр п.8.7.1 | Прокладка внутренних трубопроводов канализации из полипропиленовых труб диаметром 110 мм | 100 м | 0.36 | 602.48 | [10 empty] | 265.03 | 265.91 | 155.04 | 156.03
Объем: 0,36=36/100
|  | Зарплата |  |  | 524.8 | )*1,15 | 217.27 |  | 1 | 217.27 |  |  |  |  | 217.27
|  | Эксплуатация машин |  |  | 36.31 | )*1,25 | 16.34 |  | 1 | 16.34
|  | в т.ч. зарплата машинистов |  |  | 5.53 | )*1,25 | 2.49 |  | 1 | 2.49 |  |  |  |  | 2.49
|  | Материальные ресурсы |  |  | 41.37 |  | 14.89 |  | 1 | 14.89
|  | НР от ФОТ | % | 134 | )*0,9=120,6 |  | 265.03 |  | 121 | 265.91
|  | СП от ФОТ | % | 83 | )*0,85=70,55 |  | 155.04 |  | 71 | 156.03
|  | Затраты труда | чел-ч | 55.83 |  | )*1,15 |  |  |  |  | 23.1136
[6 empty] | 668.57 |  |  | 670.44 |  | 23.1136 | 668.57 | 670.44 | 23.1136 | [5 empty] | 668.57 | 0 | 0 | 0
3 | цена поставщика | Труба канализационная Ostendorf (Остендорф) HTEM 110х2000 Базисная стоимость: 43,73 = [499 / 1,2 / 9,7] + 2% Заг.скл | ШТ | 10 | 43.73 |  | 437.3 |  | 1 | 437.3 | [5 empty] | 0 | 0 | 0 | 0
[6 empty] | 437.3 |  |  | 437.3 |  | 0 | 437.3 | 437.3 | 0 | [5 empty] | 437.3 | 0 | 0 | 0
4 | цена поставщика | Труба Ostendorf (Остендорф) KG SN 4 110X1000 Базисная стоимость: 22,52 = [257 / 1,2 / 9,7] + 2% Заг.скл | ШТ | 16 | 22.52 |  | 360.32 |  | 1 | 360.32 | [5 empty] | 0 | 0 | 0 | 0
[6 empty] | 360.32 |  |  | 360.32 |  | 0 | 360.32 | 360.32 | 0 | [5 empty] | 360.32 | 0 | 0 | 0
5 | цена поставщика | Отвод Ostendorf (Остендорф) HTB 110x45° Базисная стоимость: 9,11 = [104 / 1,2 / 9,7] + 2% Заг.скл | ШТ | 6 | 9.11 |  | 54.66 |  | 1 | 54.66 | [5 empty] | 0 | 0 | 0 | 0
[6 empty] | 54.66 |  |  | 54.66 |  | 0 | 54.66 | 54.66 | 0 | [5 empty] | 54.66 | 0 | 0 | 0
6 | цена поставщика | Тройник Ostendorf (Остендорф) HTEA 110/110x45° Базисная стоимость: 19,54 = [223 / 1,2 / 9,7] + 2% Заг.скл | ШТ | 3 | 19.54 |  | 58.62 |  | 1 | 58.62 | [5 empty] | 0 | 0 | 0 | 0
[6 empty] | 58.62 |  |  | 58.62 |  | 0 | 58.62 | 58.62 | 0 | [5 empty] | 58.62 | 0 | 0 | 0
7 | цена поставщика | Тройник Ostendorf (Остендорф) HTEA 110/50x45° Базисная стоимость: 12,10 = [138 / 1,2 / 9,7] + 2% Заг.скл | ШТ | 4 | 12.1 |  | 48.4 |  | 1 | 48.4 | [5 empty] | 0 | 0 | 0 | 0
[6 empty] | 48.4 |  |  | 48.4 |  | 0 | 48.4 | 48.4 | 0 | [5 empty] | 48.4 | 0 | 0 | 0
8 | цена поставщика | Переход Ostendorf (Остендорф) HTR эксцентрический (редукция) 110/50 Базисная стоимость: 7,27 = [83 / 1,2 / 9,7] + 2% Заг.скл | ШТ | 1 | 7.27 |  | 7.27 |  | 1 | 7.27 | [5 empty] | 0 | 0 | 0 | 0
[6 empty] | 7.27 |  |  | 7.27 |  | 0 | 7.27 | 7.27 | 0 | [5 empty] | 7.27 | 0 | 0 | 0
9 | цена поставщика | Ревизия Ostendorf (Остендорф) HTRE 110 Базисная стоимость: 21,03 = [240 / 1,2 / 9,7] + 2% Заг.скл | ШТ | 1 | 21.03 |  | 21.03 |  | 1 | 21.03 | [5 empty] | 0 | 0 | 0 | 0
[6 empty] | 21.03 |  |  | 21.03 |  | 0 | 21.03 | 21.03 | 0 | [5 empty] | 21.03 | 0 | 0 | 0
10 | цена поставщика | Муфта Ostendorf (Остендорф) HTMM двойная (двухраструбная) 110 Базисная стоимость: 10,52 = [120 / 1,2 / 9,7] + 2% Заг.скл | ШТ | 2 | 10.52 |  | 21.04 |  | 1 | 21.04 | [5 empty] | 0 | 0 | 0 | 0
[6 empty] | 21.04 |  |  | 21.04 |  | 0 | 21.04 | 21.04 | 0 | [5 empty] | 21.04 | 0 | 0 | 0
11 | цена поставщика | Муфта Ostendorf (Остендорф) HTL длинная 110, L=68 мм Базисная стоимость: 14,03 = [160 / 1,2 / 9,7] + 2% Заг.скл | ШТ | 1 | 14.03 |  | 14.03 |  | 1 | 14.03 | [5 empty] | 0 | 0 | 0 | 0
[6 empty] | 14.03 |  |  | 14.03 |  | 0 | 14.03 | 14.03 | 0 | [5 empty] | 14.03 | 0 | 0 | 0
12 | 18.2.06.09-0005 | Сифон пластмассовый бутылочный унифицированный с выпуском и вертикальным отводом СБУв (ГОСТ 23289-94) | компл. | 1 | 20.95 |  | 20.95 |  | 1 | 20.95 | [5 empty] | 0 | 0 | 0 | 0
[6 empty] | 20.95 |  |  | 20.95 |  | 0 | 20.95 | 20.95 | 0 | [5 empty] | 20.95 | 0 | 0 | 0
13 | 24.3.05.07-0140 | Муфта полипропиленовая переходная диаметром 50х40 мм | 10 шт. | 0.3 | 43.1 |  | 12.93 |  | 1 | 12.93 | [5 empty] | 0 | 0 | 0 | 0
Объем: 0,3=3/10
[6 empty] | 12.93 |  |  | 12.93 |  | 0 | 12.93 | 12.93 | 0 | [5 empty] | 12.93 | 0 | 0 | 0
14 | 01.7.19.03-0001 | Манжета резиновая канализационная для унитаза диаметром 110 мм | шт. | 1 | 6.81 |  | 6.81 |  | 1 | 6.81 | [5 empty] | 0 | 0 | 0 | 0
[6 empty] | 6.81 |  |  | 6.81 |  | 0 | 6.81 | 6.81 | 0 | [5 empty] | 6.81 | 0 | 0 | 0
15 | 24.3.05.09-0011 | Патрубки полипропиленовые безнапорные канализационные раструбные ПП 110К, длина 500 мм | шт. | 1 | 24.94 |  | 24.94 |  | 1 | 24.94 | [5 empty] | 0 | 0 | 0 | 0
[6 empty] | 24.94 |  |  | 24.94 |  | 0 | 24.94 | 24.94 | 0 | [5 empty] | 24.94 | 0 | 0 | 0
16 | цена поставщика | Ревизия-прочистка HL 98 для труб ПВХ/ПП DN 110 (HL 98) Базисная стоимость: 1 197,53 = [13 666 / 1,2 / 9,7] + 2% Заг.скл | ШТ | 2 | 1197.53 |  | 2395.06 |  | 1 | 2395.06 | [5 empty] | 0 | 0 | 0 | 0
[6 empty] | 2395.06 |  |  | 2395.06 |  | 0 | 2395.06 | 2395.06 | 0 | [5 empty] | 2395.06 | 0 | 0 | 0
17 | 24.3.05.07-0301 | Муфта противопожарная, марки ФЕНИКС ППМ-110 | шт. | 1 | 43.79 |  | 43.79 |  | 1 | 43.79 | [5 empty] | 0 | 0 | 0 | 0
[6 empty] | 43.79 |  |  | 43.79 |  | 0 | 43.79 | 43.79 | 0 | [5 empty] | 43.79 | 0 | 0 | 0
18 | 16-04-004-01 Поправка: п.8.7.1 Поправка: Прил.2, Табл.3, п. 1.1 | Прокладка внутренних трубопроводов канализации из полипропиленовых труб диаметром 50 мм | 100 м | 0.28 | 589.41 | [10 empty] | 263.08 | 263.95 | 153.9 | 154.88
Объем: 0,28=28/100
|  | Зарплата |  |  | 563.25 | )*1,15)*1,2 | 217.64 |  | 1 | 217.64 |  |  |  |  | 217.64
|  | Эксплуатация машин |  |  | 7.88 | )*1,25)*1,2 | 3.31 |  | 1 | 3.31
|  | в т.ч. зарплата машинистов |  |  | 1.19 | )*1,25)*1,2 | 0.5 |  | 1 | 0.5 |  |  |  |  | 0.5
|  | Материальные ресурсы |  |  | 18.28 |  | 5.12 |  | 1 | 5.12
|  | НР от ФОТ | % | 134 | )*0,9=120,6 |  | 263.08 |  | 121 | 263.95
|  | СП от ФОТ | % | 83 | )*0,85=70,55 |  | 153.9 |  | 71 | 154.88
|  | Затраты труда | чел-ч | 59.92 |  | )*1,15)*1,2 |  |  |  |  | 23.1531
[6 empty] | 643.05 |  |  | 644.9 |  | 23.1531 | 643.05 | 644.9 | 23.1531 | [5 empty] | 643.05 | 0 | 0 | 0
19 | цена поставщика | Труба канализационная Ostendorf (Остендорф) HTEM 50х2000 Базисная стоимость: 17,09 = [195 / 1,2 / 9,7] + 2% Заг.скл | ШТ | 14 | 17.09 |  | 239.26 |  | 1 | 239.26 | [5 empty] | 0 | 0 | 0 | 0
[6 empty] | 239.26 |  |  | 239.26 |  | 0 | 239.26 | 239.26 | 0 | [5 empty] | 239.26 | 0 | 0 | 0
20 | цена поставщика | Отвод Ostendorf (Остендорф) HTB 50x87° Базисная стоимость: 3,24 = [37 / 1,2 / 9,7] + 2% Заг.скл | ШТ | 1 | 3.24 |  | 3.24 |  | 1 | 3.24 | [5 empty] | 0 | 0 | 0 | 0
[6 empty] | 3.24 |  |  | 3.24 |  | 0 | 3.24 | 3.24 | 0 | [5 empty] | 3.24 | 0 | 0 | 0
21 | цена поставщика | Отвод Ostendorf (Остендорф) HTB 50x45° Базисная стоимость: 2,98 = [34 / 1,2 / 9,7] + 2% Заг.скл | ШТ | 20 | 2.98 |  | 59.6 |  | 1 | 59.6 | [5 empty] | 0 | 0 | 0 | 0
[6 empty] | 59.6 |  |  | 59.6 |  | 0 | 59.6 | 59.6 | 0 | [5 empty] | 59.6 | 0 | 0 | 0
22 | цена поставщика | Тройник Ostendorf (Остендорф) HTEA 50/50x45° Базисная стоимость: 6,40 = [73 / 1,2 / 9,7] + 2% Заг.скл | ШТ | 4 | 6.4 |  | 25.6 |  | 1 | 25.6 | [5 empty] | 0 | 0 | 0 | 0
[6 empty] | 25.6 |  |  | 25.6 |  | 0 | 25.6 | 25.6 | 0 | [5 empty] | 25.6 | 0 | 0 | 0
23 | 24.3.05.07-0139 | Муфта полипропиленовая переходная диаметром 50х32 мм | 10 шт. | 0.2 | 41.8 |  | 8.36 |  | 1 | 8.36 | [5 empty] | 0 | 0 | 0 | 0
Объем: 0,2=2/10
[6 empty] | 8.36 |  |  | 8.36 |  | 0 | 8.36 | 8.36 | 0 | [5 empty] | 8.36 | 0 | 0 | 0
24 | цена поставщика | Мастика МТО Базисная стоимость: 28,04 = [320 / 1,2 / 9,7] + 2% Заг.скл | ШТ | 2 | 28.04 |  | 56.08 |  | 1 | 56.08 | [5 empty] | 0 | 0 | 0 | 0
[6 empty] | 56.08 |  |  | 56.08 |  | 0 | 56.08 | 56.08 | 0 | [5 empty] | 56.08 | 0 | 0 | 0
25 | 17-01-001-22 Поправка: МР 81/пр п.8.7.1 | Установка трапов диаметром 50 мм | 10 компл | 0.6 | 80.88 | [10 empty] | 41.93 | 42.07 | 24.53 | 24.69
Объем: 0,6=6/10
|  | Зарплата |  |  | 48.68 | )*1,15 | 33.59 |  | 1 | 33.59 |  |  |  |  | 33.59
|  | Эксплуатация машин |  |  | 7.51 | )*1,25 | 5.63 |  | 1 | 5.63
|  | в т.ч. зарплата машинистов |  |  | 1.57 | )*1,25 | 1.18 |  | 1 | 1.18 |  |  |  |  | 1.18
|  | Материальные ресурсы |  |  | 24.69 |  | 14.81 |  | 1 | 14.81
|  | НР от ФОТ | % | 134 | )*0,9=120,6 |  | 41.93 |  | 121 | 42.07
|  | СП от ФОТ | % | 83 | )*0,85=70,55 |  | 24.53 |  | 71 | 24.69
|  | Затраты труда | чел-ч | 5.06 |  | )*1,15 |  |  |  |  | 3.4914
[6 empty] | 120.49 |  |  | 120.79 |  | 3.4914 | 120.49 | 120.79 | 3.4914 | [5 empty] | 120.49 | 0 | 0 | 0
26 | цена поставщика | Трап DN40/50 с запахозапирающим устройством Primus, HL510NPr Базисная стоимость: 534,29 = [5 081 / 9,7] + 2% Заг.скл | ШТ | 3 | 534.29 |  | 1602.87 |  | 1 | 1602.87 | [5 empty] | 0 | 0 | 0 | 0
[6 empty] | 1602.87 |  |  | 1602.87 |  | 0 | 1602.87 | 1602.87 | 0 | [5 empty] | 1602.87 | 0 | 0 | 0
27 | 18.2.06.10-0002 | Трап канализационный HL310NPr с вертикальным выпуском и сифоном "Primus" | шт. | 3 | 504.79 |  | 1514.37 |  | 1 | 1514.37 | [5 empty] | 0 | 0 | 0 | 0
[6 empty] | 1514.37 |  |  | 1514.37 |  | 0 | 1514.37 | 1514.37 | 0 | [5 empty] | 1514.37 | 0 | 0 | 0
28 | 20-02-002-01 Поправка: МР 81/пр п.8.7.1 | Установка решеток жалюзийных площадью в свету до 0,5 м2 | ШТ | 1 | 18.67 | [10 empty] | 18.36 | 18.42 | 10.74 | 10.81
|  | Зарплата |  |  | 13.1 | )*1,15 | 15.07 |  | 1 | 15.07 |  |  |  |  | 15.07
|  | Эксплуатация машин |  |  | 1.63 | )*1,25 | 2.04 |  | 1 | 2.04
|  | в т.ч. зарплата машинистов |  |  | 0.12 | )*1,25 | 0.15 |  | 1 | 0.15 |  |  |  |  | 0.15
|  | Материальные ресурсы |  |  | 3.94 |  | 3.94 |  | 1 | 3.94
|  | НР от ФОТ | % | 134 | )*0,9=120,6 |  | 18.36 |  | 121 | 18.42
|  | СП от ФОТ | % | 83 | )*0,85=70,55 |  | 10.74 |  | 71 | 10.81
|  | Затраты труда | чел-ч | 1.46 |  | )*1,15 |  |  |  |  | 1.679
28,1 | 19.2.03.02-0041 | Решетки вентиляционные алюминиевые "АРКТОС" типа АДН, размером 300х300 мм | шт. | 1 | 160.68 |  | 160.68 |  | 1 | 160.68 | [5 empty] | 0 | 0 | 0 | 0 | 160.68 | 0 | 0 | 0
[6 empty] | 210.83 |  |  | 210.96 |  | 1.679 | 210.83 | 210.96 | 1.679 | [5 empty] | 50.15 | 0 | 0 | 0
29 | 20-02-002-03 Поправка: МР 81/пр п.8.7.1 | Установка решеток жалюзийных площадью в свету до 1,5 м2 | ШТ | 1 | 33.58 | [10 empty] | 26.81 | 26.9 | 15.68 | 15.78
|  | Зарплата |  |  | 18.93 | )*1,15 | 21.77 |  | 1 | 21.77 |  |  |  |  | 21.77
|  | Эксплуатация машин |  |  | 3.4 | )*1,25 | 4.25 |  | 1 | 4.25
|  | в т.ч. зарплата машинистов |  |  | 0.37 | )*1,25 | 0.46 |  | 1 | 0.46 |  |  |  |  | 0.46
|  | Материальные ресурсы |  |  | 11.25 |  | 11.25 |  | 1 | 11.25
|  | НР от ФОТ | % | 134 | )*0,9=120,6 |  | 26.81 |  | 121 | 26.9
|  | СП от ФОТ | % | 83 | )*0,85=70,55 |  | 15.68 |  | 71 | 15.78
|  | Затраты труда | чел-ч | 2.11 |  | )*1,15 |  |  |  |  | 2.4265
[6 empty] | 79.76 |  |  | 79.95 |  | 2.4265 | 79.76 | 79.95 | 2.4265 | [5 empty] | 79.76 | 0 | 0 | 0
30 | цена поставщика | Опорный профиль решетки из ABS-пластика Базисная стоимость: 78,87 = [900 / 1,2 / 9,7] + 2% Заг.скл | м | 12 | 78.87 |  | 946.44 |  | 1 | 946.44 | [5 empty] | 0 | 0 | 0 | 0
[6 empty] | 946.44 |  |  | 946.44 |  | 0 | 946.44 | 946.44 | 0 | [5 empty] | 946.44 | 0 | 0 | 0
31 | цена поставщика | Модуль решетки перелива из ABS-пластика 35/245 мм Базисная стоимость: 302,49 = [3 452 / 1,2 / 9,7] + 2% Заг.скл | м | 6 | 302.49 |  | 1814.94 |  | 1 | 1814.94 | [5 empty] | 0 | 0 | 0 | 0
[6 empty] | 1814.94 |  |  | 1814.94 |  | 0 | 1814.94 | 1814.94 | 0 | [5 empty] | 1814.94 | 0 | 0 | 0
32 | 16-02-005-01 Поправка: МР 81/пр п.8.7.1 | Прокладка трубопроводов отопления и водоснабжения из стальных электросварных труб диаметром до 40 мм | 100 м | 0.04 | 712.72 | [10 empty] | 33.7 | 33.81 | 19.71 | 19.84
Объем: 0,04=4/100
|  | Зарплата |  |  | 593.7 | )*1,15 | 27.31 |  | 1 | 27.31 |  |  |  |  | 27.31
|  | Эксплуатация машин |  |  | 97.51 | )*1,25 | 4.88 |  | 1 | 4.88
|  | в т.ч. зарплата машинистов |  |  | 12.66 | )*1,25 | 0.63 |  | 1 | 0.63 |  |  |  |  | 0.63
|  | Материальные ресурсы |  |  | 21.51 |  | 0.86 |  | 1 | 0.86
|  | НР от ФОТ | % | 134 | )*0,9=120,6 |  | 33.7 |  | 121 | 33.81
|  | СП от ФОТ | % | 83 | )*0,85=70,55 |  | 19.71 |  | 71 | 19.84
|  | Затраты труда | чел-ч | 60.83 |  | )*1,15 |  |  |  |  | 2.7982
32,1 | 04.3.01.09-0014 | Раствор готовый кладочный цементный марки 100 | м3 | 0.00032 | 519.8 |  | 0.17 |  | 1 | 0.17 | [5 empty] | 0 | 0 | 0 | 0 | 0.17 | 0 | 0 | 0
[6 empty] | 86.63 |  |  | 86.87 |  | 2.7982 | 86.63 | 86.87 | 2.7982 | [5 empty] | 86.46 | 0 | 0 | 0
33 | 23.8.04.06-0061 | Отводы 90 град. с радиусом кривизны R=1,5 Ду на Ру до 16 МПа (160 кгс/см2), диаметром условного прохода 40 мм, наружным диаметром 45 мм, толщиной стенки 2,5 мм | шт. | 1 | 21.15 |  | 21.15 |  | 1 | 21.15 | [5 empty] | 0 | 0 | 0 | 0
[6 empty] | 21.15 |  |  | 21.15 |  | 0 | 21.15 | 21.15 | 0 | [5 empty] | 21.15 | 0 | 0 | 0
34 | 23.3.09.01-0071 | Трубы из коррозионностойкой стали электросварные, марки 08Х18Н10, наружным диаметром 40 мм, толщиной стенки 2,0 мм | 10 м | 0.4 | 899.33 |  | 359.73 |  | 1 | 359.73 | [5 empty] | 0 | 0 | 0 | 0
Объем: 0,4=4/10
[6 empty] | 359.73 |  |  | 359.73 |  | 0 | 359.73 | 359.73 | 0 | [5 empty] | 359.73 | 0 | 0 | 0
35 | 16-02-005-08 Поправка: МР 81/пр п.8.7.1 | Прокладка трубопроводов отопления и водоснабжения из стальных электросварных труб диаметром 200 мм | 100 м | 0.05 | 5316.35 | [10 empty] | 124.75 | 125.16 | 72.98 | 73.44
Объем: 0,05=5/100
|  | Зарплата |  |  | 1768.1 | )*1,15 | 101.67 |  | 1 | 101.67 |  |  |  |  | 101.67
|  | Эксплуатация машин |  |  | 395.68 | )*1,25 | 24.73 |  | 1 | 24.73
|  | в т.ч. зарплата машинистов |  |  | 28.29 | )*1,25 | 1.77 |  | 1 | 1.77 |  |  |  |  | 1.77
|  | Материальные ресурсы |  |  | 3152.57 |  | 157.63 |  | 1 | 157.63
|  | НР от ФОТ | % | 134 | )*0,9=120,6 |  | 124.75 |  | 121 | 125.16
|  | СП от ФОТ | % | 83 | )*0,85=70,55 |  | 72.98 |  | 71 | 73.44
|  | Затраты труда | чел-ч | 185.92 |  | )*1,15 |  |  |  |  | 10.6904
35,1 | 04.3.01.09-0014 | Раствор готовый кладочный цементный марки 100 | м3 | 0.0063 | 519.8 |  | 3.27 |  | 1 | 3.27 | [5 empty] | 0 | 0 | 0 | 0 | 3.27 | 0 | 0 | 0
[6 empty] | 485.03 |  |  | 485.9 |  | 10.6904 | 485.03 | 485.9 | 10.6904 | [5 empty] | 481.76 | 0 | 0 | 0
36 | 23.3.09.01-0101 | Трубы из коррозионностойкой стали электросварные, марки 08Х18Н10, наружным диаметром 204 мм, толщиной стенки 2,0 мм | 10 м | 0.465 | 3941.06 |  | 1832.59 |  | 1 | 1832.59 | [5 empty] | 0 | 0 | 0 | 0
Объем: 0,465=4,65/10
[6 empty] | 1832.59 |  |  | 1832.59 |  | 0 | 1832.59 | 1832.59 | 0 | [5 empty] | 1832.59 | 0 | 0 | 0
Итого по разделу: 1.Водоотведение | [5 empty] | 14697.71 |  |  | 14703.9 |  | 77.6332
Раздел: 2.Сантехническое оборудование
37 | 17-01-003-01 Поправка: МР 81/пр п.8.7.1 | Установка унитазов с бачком непосредственно присоединенным | 10 компл | 0.1 | 461.63 | [10 empty] | 33.84 | 33.95 | 19.8 | 19.92
Объем: 0,1=1/10
|  | Зарплата |  |  | 234.33 | )*1,15 | 26.95 |  | 1 | 26.95 |  |  |  |  | 26.95
|  | Эксплуатация машин |  |  | 35.63 | )*1,25 | 4.45 |  | 1 | 4.45
|  | в т.ч. зарплата машинистов |  |  | 8.84 | )*1,25 | 1.11 |  | 1 | 1.11 |  |  |  |  | 1.11
|  | Материальные ресурсы |  |  | 191.67 |  | 19.17 |  | 1 | 19.17
|  | НР от ФОТ | % | 134 | )*0,9=120,6 |  | 33.84 |  | 121 | 33.95
|  | СП от ФОТ | % | 83 | )*0,85=70,55 |  | 19.8 |  | 71 | 19.92
|  | Затраты труда | чел-ч | 24.64 |  | )*1,15 |  |  |  |  | 2.8336
37,1 | 01.7.15.07-0023 | Дюбели распорные полиэтиленовые 8х30 мм | 1000 шт. | 0.004 | 180 |  | 0.72 |  | 1 | 0.72 | [5 empty] | 0 | 0 | 0 | 0 | 0.72 | 0 | 0 | 0
37,2 | 01.7.15.14-0221 | Шурупы стальные | кг | 0.05 | 12.2 |  | 0.61 |  | 1 | 0.61 | [5 empty] | 0 | 0 | 0 | 0 | 0.61 | 0 | 0 | 0
[6 empty] | 105.54 |  |  | 105.77 |  | 2.8336 | 105.54 | 105.77 | 2.8336 | [5 empty] | 104.21 | 0 | 0 | 0
38 | цена поставщика | Ifo FRISK Унитаз - компакт напольный (с сиденьем Duroplast Soft Close) Двухрежимный слив 3/6 литра Гор. выпуск Базисная стоимость: 543,30 = [6 200 / 1,2 / 9,7] + 2% Заг.скл | ШТ | 1 | 543.3 |  | 543.3 |  | 1 | 543.3 | [5 empty] | 0 | 0 | 0 | 0
[6 empty] | 543.3 |  |  | 543.3 |  | 0 | 543.3 | 543.3 | 0 | [5 empty] | 543.3 | 0 | 0 | 0
39 | 18.2.06.08-0013 | Подводка гибкая армированная резиновая 500 мм | 10 шт. | 0.1 | 204.5 |  | 20.45 |  | 1 | 20.45 | [5 empty] | 0 | 0 | 0 | 0
Объем: 0,1=1/10
[6 empty] | 20.45 |  |  | 20.45 |  | 0 | 20.45 | 20.45 | 0 | [5 empty] | 20.45 | 0 | 0 | 0
40 | 17-01-001-14 Поправка: МР 81/пр п.8.7.1 | Установка умывальников одиночных с подводкой холодной и горячей воды | 10 компл | 0.1 | 268.98 | [10 empty] | 29.53 | 29.63 | 17.28 | 17.39
Объем: 0,1=1/10
|  | Зарплата |  |  | 208.27 | )*1,15 | 23.95 |  | 1 | 23.95 |  |  |  |  | 23.95
|  | Эксплуатация машин |  |  | 18.52 | )*1,25 | 2.32 |  | 1 | 2.32
|  | в т.ч. зарплата машинистов |  |  | 4.31 | )*1,25 | 0.54 |  | 1 | 0.54 |  |  |  |  | 0.54
|  | Материальные ресурсы |  |  | 42.19 |  | 4.22 |  | 1 | 4.22
|  | НР от ФОТ | % | 134 | )*0,9=120,6 |  | 29.53 |  | 121 | 29.63
|  | СП от ФОТ | % | 83 | )*0,85=70,55 |  | 17.28 |  | 71 | 17.39
|  | Затраты труда | чел-ч | 21.65 |  | )*1,15 |  |  |  |  | 2.4897
40,1 | 01.7.15.07-0023 | Дюбели распорные полиэтиленовые 8х30 мм | 1000 шт. | 0.004 | 180 |  | 0.72 |  | 1 | 0.72 | [5 empty] | 0 | 0 | 0 | 0 | 0.72 | 0 | 0 | 0
40,2 | 01.7.15.14-0221 | Шурупы стальные | кг | 0.07 | 12.2 |  | 0.85 |  | 1 | 0.85 | [5 empty] | 0 | 0 | 0 | 0 | 0.85 | 0 | 0 | 0
[6 empty] | 78.87 |  |  | 79.08 |  | 2.4897 | 78.87 | 79.08 | 2.4897 | [5 empty] | 77.3 | 0 | 0 | 0
41 | цена поставщика | Ifo FRISK Раковина 60 см с центральным отверстием Базисная стоимость: 321,08 = [3 664 / 1,2 / 9,7] + 2% Заг.скл | ШТ | 1 | 321.08 |  | 321.08 |  | 1 | 321.08 | [5 empty] | 0 | 0 | 0 | 0
[6 empty] | 321.08 |  |  | 321.08 |  | 0 | 321.08 | 321.08 | 0 | [5 empty] | 321.08 | 0 | 0 | 0
42 | цена поставщика | Ifo FRISK Пьедестал для раковины Базисная стоимость: 118,82 = [1 356 / 1,2 / 9,7] + 2% Заг.скл | ШТ | 1 | 118.82 |  | 118.82 |  | 1 | 118.82 | [5 empty] | 0 | 0 | 0 | 0
[6 empty] | 118.82 |  |  | 118.82 |  | 0 | 118.82 | 118.82 | 0 | [5 empty] | 118.82 | 0 | 0 | 0
43 | 18.2.06.08-0013 | Подводка гибкая армированная резиновая 500 мм | 10 шт. | 0.2 | 204.5 |  | 40.9 |  | 1 | 40.9 | [5 empty] | 0 | 0 | 0 | 0
Объем: 0,2=2/10
[6 empty] | 40.9 |  |  | 40.9 |  | 0 | 40.9 | 40.9 | 0 | [5 empty] | 40.9 | 0 | 0 | 0
44 | 18.1.10.10-0044 | Смесители для умывальников СМ-УМ-ОРА с поворотным корпусом, одной рукояткой, с аэратором | компл. | 1 | 312.35 |  | 312.35 |  | 1 | 312.35 | [5 empty] | 0 | 0 | 0 | 0
[6 empty] | 312.35 |  |  | 312.35 |  | 0 | 312.35 | 312.35 | 0 | [5 empty] | 312.35 | 0 | 0 | 0
45 | 17-01-002-02 Поправка: МР 81/пр п.8.7.1 | Установка полотенцесушителей из латунных хромированных труб | 10 ШТ | 0.1 | 253.6 | [10 empty] | 33.27 | 33.38 | 19.46 | 19.59
Объем: 0,1=1/10
|  | Зарплата |  |  | 238.58 | )*1,15 | 27.44 |  | 1 | 27.44 |  |  |  |  | 27.44
|  | Эксплуатация машин |  |  | 6.57 | )*1,25 | 0.82 |  | 1 | 0.82
|  | в т.ч. зарплата машинистов |  |  | 1.16 | )*1,25 | 0.15 |  | 1 | 0.15 |  |  |  |  | 0.15
|  | Материальные ресурсы |  |  | 8.45 |  | 0.85 |  | 1 | 0.85
|  | НР от ФОТ | % | 134 | )*0,9=120,6 |  | 33.27 |  | 121 | 33.38
|  | СП от ФОТ | % | 83 | )*0,85=70,55 |  | 19.46 |  | 71 | 19.59
|  | Затраты труда | чел-ч | 24.8 |  | )*1,15 |  |  |  |  | 2.852
45,1 | 01.7.15.07-0023 | Дюбели распорные полиэтиленовые 8х30 мм | 1000 шт. | 0.008 | 180 |  | 1.44 |  | 1 | 1.44 | [5 empty] | 0 | 0 | 0 | 0 | 1.44 | 0 | 0 | 0
45,2 | 01.7.15.14-0221 | Шурупы стальные | кг | 0.18 | 12.2 |  | 2.2 |  | 1 | 2.2 | [5 empty] | 0 | 0 | 0 | 0 | 2.2 | 0 | 0 | 0
[6 empty] | 85.48 |  |  | 85.72 |  | 2.852 | 85.48 | 85.72 | 2.852 | [5 empty] | 81.84 | 0 | 0 | 0
46 | цена поставщика | Полотенцесушитель Сунержа Богема 500х300 Базисная стоимость: 1 507,21 = [17 200 / 1,2 / 9,7] + 2% Заг.скл | ШТ | 1 | 1507.21 |  | 1507.21 |  | 1 | 1507.21 | [5 empty] | 0 | 0 | 0 | 0
[6 empty] | 1507.21 |  |  | 1507.21 |  | 0 | 1507.21 | 1507.21 | 0 | [5 empty] | 1507.21 | 0 | 0 | 0
47 | 20-02-017-07 Поправка: МР 81/пр п.8.7.1 | Установка люков герметических | ШТ | 1 | 42.37 | [10 empty] | 18.54 | 18.6 | 10.84 | 10.91
|  | Зарплата |  |  | 12.86 | )*1,15 | 14.79 |  | 1 | 14.79 |  |  |  |  | 14.79
|  | Эксплуатация машин |  |  | 7.25 | )*1,25 | 9.06 |  | 1 | 9.06
|  | в т.ч. зарплата машинистов |  |  | 0.46 | )*1,25 | 0.58 |  | 1 | 0.58 |  |  |  |  | 0.58
|  | Материальные ресурсы |  |  | 22.26 |  | 22.26 |  | 1 | 22.26
|  | НР от ФОТ | % | 134 | )*0,9=120,6 |  | 18.54 |  | 121 | 18.6
|  | СП от ФОТ | % | 83 | )*0,85=70,55 |  | 10.84 |  | 71 | 10.91
|  | Затраты труда | чел-ч | 1.26 |  | )*1,15 |  |  |  |  | 1.449
[6 empty] | 75.49 |  |  | 75.62 |  | 1.449 | 75.49 | 75.62 | 1.449 | [5 empty] | 75.49 | 0 | 0 | 0
48 | цена поставщика | РусВент Люки сантехнические с магнитами ЛМ (белые) 300 x 300 Базисная стоимость: 24,10 = [275 / 1,2 / 9,7] + 2% Заг.скл | ШТ | 1 | 24.1 |  | 24.1 |  | 1 | 24.1 | [5 empty] | 0 | 0 | 0 | 0
[6 empty] | 24.1 |  |  | 24.1 |  | 0 | 24.1 | 24.1 | 0 | [5 empty] | 24.1 | 0 | 0 | 0
49 | 18-02-003-01 Поправка: МР 81/пр п.8.7.1 | Установка водоподогревателей емкостных вместимостью до 1 м3 | ШТ | 1 | 321.54 | [10 empty] | 196.43 | 197.08 | 114.91 | 115.64
|  | Зарплата |  |  | 135.73 | )*1,15 | 156.09 |  | 1 | 156.09 |  |  |  |  | 156.09
|  | Эксплуатация машин |  |  | 60.57 | )*1,25 | 75.71 |  | 1 | 75.71
|  | в т.ч. зарплата машинистов |  |  | 5.43 | )*1,25 | 6.79 |  | 1 | 6.79 |  |  |  |  | 6.79
|  | Материальные ресурсы |  |  | 125.24 |  | 125.24 |  | 1 | 125.24
|  | НР от ФОТ | % | 134 | )*0,9=120,6 |  | 196.43 |  | 121 | 197.08
|  | СП от ФОТ | % | 83 | )*0,85=70,55 |  | 114.91 |  | 71 | 115.64
|  | Затраты труда | чел-ч | 14.61 |  | )*1,15 |  |  |  |  | 16.8015
[6 empty] | 668.38 |  |  | 669.76 |  | 16.8015 | 668.38 | 669.76 | 16.8015 | [5 empty] | 668.38 | 0 | 0 | 0
50 | цена поставщика | ОБОРУДОВАНИЕ: Водонагреватель STIEBEL ELTRON SHW 400 ACE Базисная стоимость: 42 611,78 = [192 300 / 1,2 / 3,92] + 3% Трансп + 1,2% Заг.скл | ШТ | 1 | 42611.78 |  | 42611.78 |  | 1 | 42611.78 | [5 empty] | 0 | 0 | 0 | 0
[6 empty] | 42611.78 |  |  | 42611.78 |  | 0 | 42611.78 | 42611.78 | 0 | [5 empty] | 0 | 0 | 42611.78 | 0
51 | м11-02-001-02 | Прибор, устанавливаемый на резьбовых соединениях, масса до 5 кг | ШТ | 1 | 16.9 | [10 empty] | 13 | 13 | 9.29 | 9.29
|  | Зарплата |  |  | 15.48 |  | 15.48 |  | 1 | 15.48 |  |  |  |  | 15.48
|  | Материальные ресурсы |  |  | 1.42 |  | 1.42 |  | 1 | 1.42
|  | НР от ФОТ | % | 84 |  |  | 13 |  | 84 | 13
|  | СП от ФОТ | % | 60 |  |  | 9.29 |  | 60 | 9.29
|  | Затраты труда | чел-ч | 1.56 | [6 empty] | 1.56
[6 empty] | 39.19 |  |  | 39.19 |  | 1.56 | 39.19 | 39.19 | 1.56 | [5 empty] | 0 | 39.19 | 0 | 0
52 | цена поставщика | ОБОРУДОВАНИЕ: Группа безопасности Stiebel Eltron ZH1 Базисная стоимость: 3 830,95 = [14 407 / 3,92] + 3% Трансп + 1,2% Заг.скл | ШТ | 1 | 3830.95 |  | 3830.95 |  | 1 | 3830.95 | [5 empty] | 0 | 0 | 0 | 0
[6 empty] | 3830.95 |  |  | 3830.95 |  | 0 | 3830.95 | 3830.95 | 0 | [5 empty] | 0 | 0 | 3830.95 | 0
Итого по разделу: 2.Сантехническое оборудование | [5 empty] | 50383.89 |  |  | 50386.08 |  | 27.9858 | [12 empty] | Итого по разделу: 2.Сантехническое оборудование
Раздел: 3.Водоснабжение
53 | 16-04-002-01 Поправка: МР 81/пр п.8.7.1 | Прокладка трубопроводов водоснабжения из напорных полиэтиленовых труб наружным диаметром 20 мм | 100 м | 0.3 | 3300.53 | [10 empty] | 868.3 | 871.18 | 507.95 | 511.19
Объем: 0,3=30/100
|  | Зарплата |  |  | 1887.18 | )*1,15 | 651.08 |  | 1 | 651.08 |  |  |  |  | 651.08
|  | Эксплуатация машин |  |  | 1357.47 | )*1,25 | 509.05 |  | 1 | 509.05
|  | в т.ч. зарплата машинистов |  |  | 183.73 | )*1,25 | 68.9 |  | 1 | 68.9 |  |  |  |  | 68.9
|  | Материальные ресурсы |  |  | 55.88 |  | 16.76 |  | 1 | 16.76
|  | НР от ФОТ | % | 134 | )*0,9=120,6 |  | 868.3 |  | 121 | 871.18
|  | СП от ФОТ | % | 83 | )*0,85=70,55 |  | 507.95 |  | 71 | 511.19
|  | Затраты труда | чел-ч | 190.24 |  | )*1,15 |  |  |  |  | 65.6328
[6 empty] | 2553.14 |  |  | 2559.26 |  | 65.6328 | 2553.14 | 2559.26 | 65.6328 | [5 empty] | 2553.14 | 0 | 0 | 0
54 | цена поставщика | Труба м/п 20/2.25/100м, Uponor Unipipe MLC 1013388 Базисная стоимость: 11,04 = [126 / 1,2 / 9,7] + 2% Заг.скл | м | 26.97 | 11.04 |  | 297.75 |  | 1 | 297.75 | [5 empty] | 0 | 0 | 0 | 0
[6 empty] | 297.75 |  |  | 297.75 |  | 0 | 297.75 | 297.75 | 0 | [5 empty] | 297.75 | 0 | 0 | 0
55 | 23.1.02.06-0003 | Хомут металлический с одним стопорным винтом и резиновым профилем для крепления трубопроводов диаметром 20-23 мм | 10 шт. | 3 | 31.8 |  | 95.4 |  | 1 | 95.4 | [5 empty] | 0 | 0 | 0 | 0
Объем: 3=30/10
[6 empty] | 95.4 |  |  | 95.4 |  | 0 | 95.4 | 95.4 | 0 | [5 empty] | 95.4 | 0 | 0 | 0
56 | 16-04-002-02 Поправка: МР 81/пр п.8.7.1 | Прокладка трубопроводов водоснабжения из напорных полиэтиленовых труб наружным диаметром 25 мм | 100 м | 0.22 | 2360.76 | [10 empty] | 490.49 | 492.12 | 286.93 | 288.76
Объем: 0,22=22/100
|  | Зарплата |  |  | 1484.43 | )*1,15 | 375.56 |  | 1 | 375.56 |  |  |  |  | 375.56
|  | Эксплуатация машин |  |  | 834.95 | )*1,25 | 229.61 |  | 1 | 229.61
|  | в т.ч. зарплата машинистов |  |  | 113.26 | )*1,25 | 31.15 |  | 1 | 31.15 |  |  |  |  | 31.15
|  | Материальные ресурсы |  |  | 41.38 |  | 9.1 |  | 1 | 9.1
|  | НР от ФОТ | % | 134 | )*0,9=120,6 |  | 490.49 |  | 121 | 492.12
|  | СП от ФОТ | % | 83 | )*0,85=70,55 |  | 286.93 |  | 71 | 288.76
|  | Затраты труда | чел-ч | 149.64 |  | )*1,15 |  |  |  |  | 37.8589
[6 empty] | 1391.69 |  |  | 1395.15 |  | 37.8589 | 1391.69 | 1395.15 | 37.8589 | [5 empty] | 1391.69 | 0 | 0 | 0
57 | 23.1.02.06-0004 | Хомут металлический с одним стопорным винтом и резиновым профилем для крепления трубопроводов диаметром 25-28 мм | 10 шт. | 2.2 | 33 |  | 72.6 |  | 1 | 72.6 | [5 empty] | 0 | 0 | 0 | 0
Объем: 2,2=22/10
[6 empty] | 72.6 |  |  | 72.6 |  | 0 | 72.6 | 72.6 | 0 | [5 empty] | 72.6 | 0 | 0 | 0
58 | цена поставщика | Труба м/п 25/2.5/50м, Uponor Unipipe MLC 1013398 Базисная стоимость: 19,19 = [219 / 1,2 / 9,7] + 2% Заг.скл | м | 20.438 | 19.19 |  | 392.21 |  | 1 | 392.21 | [5 empty] | 0 | 0 | 0 | 0
[6 empty] | 392.21 |  |  | 392.21 |  | 0 | 392.21 | 392.21 | 0 | [5 empty] | 392.21 | 0 | 0 | 0
59 | цена поставщика | Тройник-пресс PPSU 25х25х25, Uponor MLC 1022720 Базисная стоимость: 77,99 = [890 / 1,2 / 9,7] + 2% Заг.скл | ШТ | 1 | 77.99 |  | 77.99 |  | 1 | 77.99 | [5 empty] | 0 | 0 | 0 | 0
[6 empty] | 77.99 |  |  | 77.99 |  | 0 | 77.99 | 77.99 | 0 | [5 empty] | 77.99 | 0 | 0 | 0
60 | цена поставщика | Тройник-пресс редукционный PPSU 32х25х25, Uponor MLC 1022734 Базисная стоимость: 120,05 = [1 370 / 1,2 / 9,7] + 2% Заг.скл | ШТ | 1 | 120.05 |  | 120.05 |  | 1 | 120.05 | [5 empty] | 0 | 0 | 0 | 0
[6 empty] | 120.05 |  |  | 120.05 |  | 0 | 120.05 | 120.05 | 0 | [5 empty] | 120.05 | 0 | 0 | 0
61 | цена поставщика | Муфта-пресс редукционная PPSU 25х20, Uponor MLC 1022742 Базисная стоимость: 51,79 = [591 / 1,2 / 9,7] + 2% Заг.скл | ШТ | 5 | 51.79 |  | 258.95 |  | 1 | 258.95 | [5 empty] | 0 | 0 | 0 | 0
[6 empty] | 258.95 |  |  | 258.95 |  | 0 | 258.95 | 258.95 | 0 | [5 empty] | 258.95 | 0 | 0 | 0
62 | цена поставщика | Соединение-пресс 20x1/2" НР, Uponor MLC 1014561 Базисная стоимость: 52,32 = [597 / 1,2 / 9,7] + 2% Заг.скл | ШТ | 1 | 52.32 |  | 52.32 |  | 1 | 52.32 | [5 empty] | 0 | 0 | 0 | 0
[6 empty] | 52.32 |  |  | 52.32 |  | 0 | 52.32 | 52.32 | 0 | [5 empty] | 52.32 | 0 | 0 | 0
63 | цена поставщика | Соединение-пресс 25x3/4" НР, Uponor MLC 1014589 Базисная стоимость: 83,68 = [955 / 1,2 / 9,7] + 2% Заг.скл | ШТ | 2 | 83.68 |  | 167.36 |  | 1 | 167.36 | [5 empty] | 0 | 0 | 0 | 0
[6 empty] | 167.36 |  |  | 167.36 |  | 0 | 167.36 | 167.36 | 0 | [5 empty] | 167.36 | 0 | 0 | 0
64 | цена поставщика | Соединение-пресс 25x1" НР, Uponor MLC 1014592 Базисная стоимость: 83,68 = [955 / 1,2 / 9,7] + 2% Заг.скл | ШТ | 1 | 83.68 |  | 83.68 |  | 1 | 83.68 | [5 empty] | 0 | 0 | 0 | 0
[6 empty] | 83.68 |  |  | 83.68 |  | 0 | 83.68 | 83.68 | 0 | [5 empty] | 83.68 | 0 | 0 | 0
65 | цена поставщика | Соединение-пресс 32x1" НР, Uponor MLC 1014610 Базисная стоимость: 107,78 = [1 230 / 1,2 / 9,7] + 2% Заг.скл | ШТ | 5 | 107.78 |  | 538.9 |  | 1 | 538.9 | [5 empty] | 0 | 0 | 0 | 0
[6 empty] | 538.9 |  |  | 538.9 |  | 0 | 538.9 | 538.9 | 0 | [5 empty] | 538.9 | 0 | 0 | 0
66 | цена поставщика | Соединение-пресс 20x1/2" ВР, Uponor MLC 1014574 Базисная стоимость: 52,32 = [597 / 1,2 / 9,7] + 2% Заг.скл | ШТ | 10 | 52.32 |  | 523.2 |  | 1 | 523.2 | [5 empty] | 0 | 0 | 0 | 0
[6 empty] | 523.2 |  |  | 523.2 |  | 0 | 523.2 | 523.2 | 0 | [5 empty] | 523.2 | 0 | 0 | 0
67 | цена поставщика | Угольник-пресс PPSU 90° 20х20, Uponor MLC 1022715 Базисная стоимость: 59,15 = [675 / 1,2 / 9,7] + 2% Заг.скл | ШТ | 27 | 59.15 |  | 1597.05 |  | 1 | 1597.05 | [5 empty] | 0 | 0 | 0 | 0
[6 empty] | 1597.05 |  |  | 1597.05 |  | 0 | 1597.05 | 1597.05 | 0 | [5 empty] | 1597.05 | 0 | 0 | 0
68 | цена поставщика | Угольник-пресс PPSU 90° 25х25, Uponor MLC 1022716 Базисная стоимость: 115,67 = [1 320 / 1,2 / 9,7] + 2% Заг.скл | ШТ | 14 | 115.67 |  | 1619.38 |  | 1 | 1619.38 | [5 empty] | 0 | 0 | 0 | 0
[6 empty] | 1619.38 |  |  | 1619.38 |  | 0 | 1619.38 | 1619.38 | 0 | [5 empty] | 1619.38 | 0 | 0 | 0
69 | цена поставщика | Водорозетка 1/2"х1/2" ВР-НР, Uponor MLC 1015559 Базисная стоимость: 67,21 = [767 / 1,2 / 9,7] + 2% Заг.скл | ШТ | 8 | 67.21 |  | 537.68 |  | 1 | 537.68 | [5 empty] | 0 | 0 | 0 | 0
[6 empty] | 537.68 |  |  | 537.68 |  | 0 | 537.68 | 537.68 | 0 | [5 empty] | 537.68 | 0 | 0 | 0
70 | 16-02-005-01 Поправка: МР 81/пр п.8.7.1 | Прокладка трубопроводов отопления и водоснабжения из стальных электросварных труб диаметром до 40 мм | 100 м | 0.56 | 712.72 | [10 empty] | 471.79 | 473.35 | 275.99 | 277.75
Объем: 0,56=56/100
|  | Зарплата |  |  | 593.7 | )*1,15 | 382.34 |  | 1 | 382.34 |  |  |  |  | 382.34
|  | Эксплуатация машин |  |  | 97.51 | )*1,25 | 68.26 |  | 1 | 68.26
|  | в т.ч. зарплата машинистов |  |  | 12.66 | )*1,25 | 8.86 |  | 1 | 8.86 |  |  |  |  | 8.86
|  | Материальные ресурсы |  |  | 21.51 |  | 12.05 |  | 1 | 12.05
|  | НР от ФОТ | % | 134 | )*0,9=120,6 |  | 471.79 |  | 121 | 473.35
|  | СП от ФОТ | % | 83 | )*0,85=70,55 |  | 275.99 |  | 71 | 277.75
|  | Затраты труда | чел-ч | 60.83 |  | )*1,15 |  |  |  |  | 39.1745
[6 empty] | 1210.43 |  |  | 1213.75 |  | 39.1745 | 1210.43 | 1213.75 | 39.1745 | [5 empty] | 1210.43 | 0 | 0 | 0
71 | цена поставщика | Труба AISI 304 Du32 Базисная стоимость: 39,87 = [455 / 1,2 / 9,7] + 2% Заг.скл | м | 32 | 39.87 |  | 1275.84 |  | 1 | 1275.84 | [5 empty] | 0 | 0 | 0 | 0
[6 empty] | 1275.84 |  |  | 1275.84 |  | 0 | 1275.84 | 1275.84 | 0 | [5 empty] | 1275.84 | 0 | 0 | 0
72 | цена поставщика | Труба AISI 304 Du25 Базисная стоимость: 22,43 = [256 / 1,2 / 9,7] + 2% Заг.скл | м | 14 | 22.43 |  | 314.02 |  | 1 | 314.02 | [5 empty] | 0 | 0 | 0 | 0
[6 empty] | 314.02 |  |  | 314.02 |  | 0 | 314.02 | 314.02 | 0 | [5 empty] | 314.02 | 0 | 0 | 0
73 | цена поставщика | Труба AISI 304 Du20 Базисная стоимость: 17,79 = [203 / 1,2 / 9,7] + 2% Заг.скл | м | 6 | 17.79 |  | 106.74 |  | 1 | 106.74 | [5 empty] | 0 | 0 | 0 | 0
[6 empty] | 106.74 |  |  | 106.74 |  | 0 | 106.74 | 106.74 | 0 | [5 empty] | 106.74 | 0 | 0 | 0
74 | цена поставщика | Труба AISI 304 Du15 Базисная стоимость: 17,09 = [195 / 1,2 / 9,7] + 2% Заг.скл | м | 4 | 17.09 |  | 68.36 |  | 1 | 68.36 | [5 empty] | 0 | 0 | 0 | 0
[6 empty] | 68.36 |  |  | 68.36 |  | 0 | 68.36 | 68.36 | 0 | [5 empty] | 68.36 | 0 | 0 | 0
75 | 23.1.02.06-0002 | Хомут металлический с одним стопорным винтом и резиновым профилем для крепления трубопроводов диаметром 15-18 мм | 10 шт. | 0.4 | 29.5 |  | 11.8 |  | 1 | 11.8 | [5 empty] | 0 | 0 | 0 | 0
Объем: 0,4=4/10
[6 empty] | 11.8 |  |  | 11.8 |  | 0 | 11.8 | 11.8 | 0 | [5 empty] | 11.8 | 0 | 0 | 0
76 | 23.1.02.06-0003 | Хомут металлический с одним стопорным винтом и резиновым профилем для крепления трубопроводов диаметром 20-23 мм | 10 шт. | 0.6 | 31.8 |  | 19.08 |  | 1 | 19.08 | [5 empty] | 0 | 0 | 0 | 0
Объем: 0,6=6/10
[6 empty] | 19.08 |  |  | 19.08 |  | 0 | 19.08 | 19.08 | 0 | [5 empty] | 19.08 | 0 | 0 | 0
77 | 23.1.02.06-0004 | Хомут металлический с одним стопорным винтом и резиновым профилем для крепления трубопроводов диаметром 25-28 мм | 10 шт. | 1.4 | 33 |  | 46.2 |  | 1 | 46.2 | [5 empty] | 0 | 0 | 0 | 0
Объем: 1,4=14/10
[6 empty] | 46.2 |  |  | 46.2 |  | 0 | 46.2 | 46.2 | 0 | [5 empty] | 46.2 | 0 | 0 | 0
78 | 23.1.02.06-0005 | Хомут металлический с одним стопорным винтом и резиновым профилем для крепления трубопроводов диаметром 31-35 мм | 10 шт. | 3.2 | 35.3 |  | 112.96 |  | 1 | 112.96 | [5 empty] | 0 | 0 | 0 | 0
Объем: 3,2=32/10
[6 empty] | 112.96 |  |  | 112.96 |  | 0 | 112.96 | 112.96 | 0 | [5 empty] | 112.96 | 0 | 0 | 0
79 | 16-02-005-02 Поправка: МР 81/пр п.8.7.1 | Прокладка трубопроводов отопления и водоснабжения из стальных электросварных труб диаметром 50 мм | 100 м | 0.1 | 715.15 | [10 empty] | 84.25 | 84.53 | 49.29 | 49.6
Объем: 0,1=10/100
|  | Зарплата |  |  | 593.7 | )*1,15 | 68.28 |  | 1 | 68.28 |  |  |  |  | 68.28
|  | Эксплуатация машин |  |  | 97.51 | )*1,25 | 12.19 |  | 1 | 12.19
|  | в т.ч. зарплата машинистов |  |  | 12.66 | )*1,25 | 1.58 |  | 1 | 1.58 |  |  |  |  | 1.58
|  | Материальные ресурсы |  |  | 23.94 |  | 2.39 |  | 1 | 2.39
|  | НР от ФОТ | % | 134 | )*0,9=120,6 |  | 84.25 |  | 121 | 84.53
|  | СП от ФОТ | % | 83 | )*0,85=70,55 |  | 49.29 |  | 71 | 49.6
|  | Затраты труда | чел-ч | 60.83 |  | )*1,15 |  |  |  |  | 6.9954
[6 empty] | 216.4 |  |  | 216.99 |  | 6.9954 | 216.4 | 216.99 | 6.9954 | [5 empty] | 216.4 | 0 | 0 | 0
80 | цена поставщика | Труба AISI 304 Du50 Базисная стоимость: 87,54 = [999 / 1,2 / 9,7] + 2% Заг.скл | м | 10 | 87.54 |  | 875.4 |  | 1 | 875.4 | [5 empty] | 0 | 0 | 0 | 0
[6 empty] | 875.4 |  |  | 875.4 |  | 0 | 875.4 | 875.4 | 0 | [5 empty] | 875.4 | 0 | 0 | 0
81 | 23.1.02.06-0015 | Хомут металлический с шурупом для крепления трубопроводов диаметром 48-53 мм | 10 шт. | 1 | 37.43 |  | 37.43 |  | 1 | 37.43 | [5 empty] | 0 | 0 | 0 | 0
Объем: 1=10/10
[6 empty] | 37.43 |  |  | 37.43 |  | 0 | 37.43 | 37.43 | 0 | [5 empty] | 37.43 | 0 | 0 | 0
82 | цена поставщика | AISI 304 отводы 54,0х2,0 Базисная стоимость: 19,54 = [223 / 1,2 / 9,7] + 2% Заг.скл | ШТ | 8 | 19.54 |  | 156.32 |  | 1 | 156.32 | [5 empty] | 0 | 0 | 0 | 0
[6 empty] | 156.32 |  |  | 156.32 |  | 0 | 156.32 | 156.32 | 0 | [5 empty] | 156.32 | 0 | 0 | 0
83 | цена поставщика | AISI 304 отводы 35,0х1,5 Базисная стоимость: 11,48 = [131 / 1,2 / 9,7] + 2% Заг.скл | ШТ | 10 | 11.48 |  | 114.8 |  | 1 | 114.8 | [5 empty] | 0 | 0 | 0 | 0
[6 empty] | 114.8 |  |  | 114.8 |  | 0 | 114.8 | 114.8 | 0 | [5 empty] | 114.8 | 0 | 0 | 0
84 | цена поставщика | AISI 304 отводы 28,0х1,5 Базисная стоимость: 9,90 = [113 / 1,2 / 9,7] + 2% Заг.скл | ШТ | 18 | 9.9 |  | 178.2 |  | 1 | 178.2 | [5 empty] | 0 | 0 | 0 | 0
[6 empty] | 178.2 |  |  | 178.2 |  | 0 | 178.2 | 178.2 | 0 | [5 empty] | 178.2 | 0 | 0 | 0
85 | цена поставщика | AISI 304 отводы 22,0х1,5 Базисная стоимость: 8,68 = [99 / 1,2 / 9,7] + 2% Заг.скл | ШТ | 12 | 8.68 |  | 104.16 |  | 1 | 104.16 | [5 empty] | 0 | 0 | 0 | 0
[6 empty] | 104.16 |  |  | 104.16 |  | 0 | 104.16 | 104.16 | 0 | [5 empty] | 104.16 | 0 | 0 | 0
86 | цена поставщика | AISI 304 отводы 18,0х1,5 Базисная стоимость: 7,45 = [85 / 1,2 / 9,7] + 2% Заг.скл | ШТ | 10 | 7.45 |  | 74.5 |  | 1 | 74.5 | [5 empty] | 0 | 0 | 0 | 0
[6 empty] | 74.5 |  |  | 74.5 |  | 0 | 74.5 | 74.5 | 0 | [5 empty] | 74.5 | 0 | 0 | 0
87 | цена поставщика | Троиник нерж. AISI 304 50 Базисная стоимость: 36,02 = [411 / 1,2 / 9,7] + 2% Заг.скл | ШТ | 1 | 36.02 |  | 36.02 |  | 1 | 36.02 | [5 empty] | 0 | 0 | 0 | 0
[6 empty] | 36.02 |  |  | 36.02 |  | 0 | 36.02 | 36.02 | 0 | [5 empty] | 36.02 | 0 | 0 | 0
88 | цена поставщика | Переход нерж. AISI 304 42,4х33,7х2 мм DN32x25 1 1/4"x1" Базисная стоимость: 16,65 = [190 / 1,2 / 9,7] + 2% Заг.скл | ШТ | 2 | 16.65 |  | 33.3 |  | 1 | 33.3 | [5 empty] | 0 | 0 | 0 | 0
[6 empty] | 33.3 |  |  | 33.3 |  | 0 | 33.3 | 33.3 | 0 | [5 empty] | 33.3 | 0 | 0 | 0
89 | цена поставщика | Переход нерж. AISI 304 33,7х21,3х2 мм DN25x15 1"x1/2" Базисная стоимость: 13,59 = [155 / 1,2 / 9,7] + 2% Заг.скл | ШТ | 1 | 13.59 |  | 13.59 |  | 1 | 13.59 | [5 empty] | 0 | 0 | 0 | 0
[6 empty] | 13.59 |  |  | 13.59 |  | 0 | 13.59 | 13.59 | 0 | [5 empty] | 13.59 | 0 | 0 | 0
90 | цена поставщика | Переход нерж. AISI 304 60,3,х42,4х3 мм DN50x32 2"x1 1/4" Базисная стоимость: 26,47 = [302 / 1,2 / 9,7] + 2% Заг.скл | ШТ | 2 | 26.47 |  | 52.94 |  | 1 | 52.94 | [5 empty] | 0 | 0 | 0 | 0
[6 empty] | 52.94 |  |  | 52.94 |  | 0 | 52.94 | 52.94 | 0 | [5 empty] | 52.94 | 0 | 0 | 0
91 | цена поставщика | Переход нерж. AISI 304 42,4х33,7х2 мм DN32x25 1 1/4"x1" Базисная стоимость: 14,98 = [171 / 1,2 / 9,7] + 2% Заг.скл | ШТ | 2 | 14.98 |  | 29.96 |  | 1 | 29.96 | [5 empty] | 0 | 0 | 0 | 0
[6 empty] | 29.96 |  |  | 29.96 |  | 0 | 29.96 | 29.96 | 0 | [5 empty] | 29.96 | 0 | 0 | 0
92 | 16-05-001-02 Поправка: МР 81/пр п.8.7.1 | Установка вентилей, задвижек, затворов, клапанов обратных, кранов проходных на трубопроводах из стальных труб диаметром до 50 мм | ШТ | 1 | 42.14 | [10 empty] | 18.84 | 18.9 | 11.02 | 11.09
|  | Зарплата |  |  | 13.33 | )*1,15 | 15.33 |  | 1 | 15.33 |  |  |  |  | 15.33
|  | Эксплуатация машин |  |  | 4.15 | )*1,25 | 5.19 |  | 1 | 5.19
|  | в т.ч. зарплата машинистов |  |  | 0.23 | )*1,25 | 0.29 |  | 1 | 0.29 |  |  |  |  | 0.29
|  | Материальные ресурсы |  |  | 24.66 |  | 24.66 |  | 1 | 24.66
|  | НР от ФОТ | % | 134 | )*0,9=120,6 |  | 18.84 |  | 121 | 18.9
|  | СП от ФОТ | % | 83 | )*0,85=70,55 |  | 11.02 |  | 71 | 11.09
|  | Затраты труда | чел-ч | 1.47 |  | )*1,15 |  |  |  |  | 1.6905
92,1 | 18.1.09.11-0110 | Краны шаровые фланцевые "Danfoss" JiP-FF с рукояткой, давлением 4,0 МПа (40 кгс/см2), диаметром 50 мм | шт. | 1 | 1116.68 |  | 1116.68 |  | 1 | 1116.68 | [5 empty] | 0 | 0 | 0 | 0 | 1116.68 | 0 | 0 | 0
[6 empty] | 1191.72 |  |  | 1191.85 |  | 1.6905 | 1191.72 | 1191.85 | 1.6905 | [5 empty] | 75.04 | 0 | 0 | 0
93 | 16-05-001-01 Поправка: МР 81/пр п.8.7.1 | Установка вентилей, задвижек, затворов, клапанов обратных, кранов проходных на трубопроводах из стальных труб диаметром до 25 мм | ШТ | 1 | 42.04 | [10 empty] | 18.67 | 18.73 | 10.92 | 10.99
|  | Зарплата |  |  | 13.33 | )*1,15 | 15.33 |  | 1 | 15.33 |  |  |  |  | 15.33
|  | Эксплуатация машин |  |  | 3.5 | )*1,25 | 4.38 |  | 1 | 4.38
|  | в т.ч. зарплата машинистов |  |  | 0.12 | )*1,25 | 0.15 |  | 1 | 0.15 |  |  |  |  | 0.15
|  | Материальные ресурсы |  |  | 25.21 |  | 25.21 |  | 1 | 25.21
|  | НР от ФОТ | % | 134 | )*0,9=120,6 |  | 18.67 |  | 121 | 18.73
|  | СП от ФОТ | % | 83 | )*0,85=70,55 |  | 10.92 |  | 71 | 10.99
|  | Затраты труда | чел-ч | 1.47 |  | )*1,15 |  |  |  |  | 1.6905
93,1 | 18.1.04.06-0011 | Клапаны обратные пружинные "Danfoss" тип 812, из нержавеющей стали, с межфланцевым присоединением, давлением 4,0 МПа (40 кгс/см2), диаметром 15 мм | шт. | 1 | 538 |  | 538 |  | 1 | 538 | [5 empty] | 0 | 0 | 0 | 0 | 538 | 0 | 0 | 0
[6 empty] | 612.51 |  |  | 612.64 |  | 1.6905 | 612.51 | 612.64 | 1.6905 | [5 empty] | 74.51 | 0 | 0 | 0
94 | 18.1.09.08-0052 | Кран шаровой полупроходной с внутренней резьбой "Danfoss" Х1666, диаметром 15 мм | шт. | 5 | 295.26 |  | 1476.3 |  | 1 | 1476.3 | [5 empty] | 0 | 0 | 0 | 0
[6 empty] | 1476.3 |  |  | 1476.3 |  | 0 | 1476.3 | 1476.3 | 0 | [5 empty] | 1476.3 | 0 | 0 | 0
95 | 18.1.09.08-0053 | Кран шаровой полупроходной с внутренней резьбой "Danfoss" Х1666, диаметром 20 мм | шт. | 3 | 334.12 |  | 1002.36 |  | 1 | 1002.36 | [5 empty] | 0 | 0 | 0 | 0
[6 empty] | 1002.36 |  |  | 1002.36 |  | 0 | 1002.36 | 1002.36 | 0 | [5 empty] | 1002.36 | 0 | 0 | 0
96 | 18.1.09.08-0055 | Кран шаровой полупроходной с внутренней резьбой "Danfoss" Х1666, диаметром 32 мм | шт. | 4 | 641.29 |  | 2565.16 |  | 1 | 2565.16 | [5 empty] | 0 | 0 | 0 | 0
[6 empty] | 2565.16 |  |  | 2565.16 |  | 0 | 2565.16 | 2565.16 | 0 | [5 empty] | 2565.16 | 0 | 0 | 0
97 | 18-04-001-01 Поправка: МР 81/пр п.8.7.1 | Установка баков расширительных круглых и прямоугольных вместимостью 0,1 м3 | ШТ | 1 | 425.27 | [10 empty] | 52.49 | 52.66 | 30.7 | 30.9
|  | Зарплата |  |  | 35.71 | )*1,15 | 41.07 |  | 1 | 41.07 |  |  |  |  | 41.07
|  | Эксплуатация машин |  |  | 23.68 | )*1,25 | 29.6 |  | 1 | 29.6
|  | в т.ч. зарплата машинистов |  |  | 1.96 | )*1,25 | 2.45 |  | 1 | 2.45 |  |  |  |  | 2.45
|  | Материальные ресурсы |  |  | 365.88 |  | 365.88 |  | 1 | 365.88
|  | НР от ФОТ | % | 134 | )*0,9=120,6 |  | 52.49 |  | 121 | 52.66
|  | СП от ФОТ | % | 83 | )*0,85=70,55 |  | 30.7 |  | 71 | 30.9
|  | Затраты труда | чел-ч | 4.03 |  | )*1,15 |  |  |  |  | 4.6345
97,1 | 18.5.01.01-0001 | Баки расширительные круглые вместимостью до 0,1 м3 | шт. | -1 | 362.3 |  | -362.3 |  | 1 | -362.3 | [5 empty] | 0 | 0 | 0 | 0 | -362.3 | 0 | 0 | 0
[6 empty] | 157.44 |  |  | 157.81 |  | 4.6345 | 157.44 | 157.81 | 4.6345 | [5 empty] | 519.74 | 0 | 0 | 0
98 | цена поставщика | Расширительный мембранный бак Refix DE, Reflex DE 18 Базисная стоимость: 633,77 = [6 027 / 9,7] + 2% Заг.скл | ШТ | 1 | 633.77 |  | 633.77 |  | 1 | 633.77 | [5 empty] | 0 | 0 | 0 | 0
[6 empty] | 633.77 |  |  | 633.77 |  | 0 | 633.77 | 633.77 | 0 | [5 empty] | 633.77 | 0 | 0 | 0
99 | 18-05-001-01 Поправка: МР 81/пр п.8.7.1 | Установка насосов центробежных с электродвигателем, масса агрегата до 0,1 т | ШТ | 1 | 197.56 | [10 empty] | 184.13 | 184.74 | 107.72 | 108.4
|  | Зарплата |  |  | 131.64 | )*1,15 | 151.39 |  | 1 | 151.39 |  |  |  |  | 151.39
|  | Эксплуатация машин |  |  | 11.78 | )*1,25 | 14.73 |  | 1 | 14.73
|  | в т.ч. зарплата машинистов |  |  | 1.03 | )*1,25 | 1.29 |  | 1 | 1.29 |  |  |  |  | 1.29
|  | Материальные ресурсы |  |  | 54.14 |  | 54.14 |  | 1 | 54.14
|  | НР от ФОТ | % | 134 | )*0,9=120,6 |  | 184.13 |  | 121 | 184.74
|  | СП от ФОТ | % | 83 | )*0,85=70,55 |  | 107.72 |  | 71 | 108.4
|  | Затраты труда | чел-ч | 14.17 |  | )*1,15 |  |  |  |  | 16.2955
[6 empty] | 512.11 |  |  | 513.4 |  | 16.2955 | 512.11 | 513.4 | 16.2955 | [5 empty] | 512.11 | 0 | 0 | 0
100 | 68.1.03.02-0001 | ОБОРУДОВАНИЕ: Насос циркуляционный "GRUNDFOS" серии 100, марки UPS-25х40 (220 В) | шт. | 1 | 975.05 |  | 975.05 |  | 1 | 975.05 | [5 empty] | 0 | 0 | 0 | 0
[6 empty] | 975.05 |  |  | 975.05 |  | 0 | 975.05 | 975.05 | 0 | [5 empty] | 0 | 0 | 975.05 | 0
101 | м11-02-001-01 | Прибор, устанавливаемый на резьбовых соединениях, масса до 1,5 кг | ШТ | 1 | 11.53 | [10 empty] | 8.58 | 8.58 | 6.13 | 6.13
|  | Зарплата |  |  | 10.22 |  | 10.22 |  | 1 | 10.22 |  |  |  |  | 10.22
|  | Материальные ресурсы |  |  | 1.31 |  | 1.31 |  | 1 | 1.31
|  | НР от ФОТ | % | 84 |  |  | 8.58 |  | 84 | 8.58
|  | СП от ФОТ | % | 60 |  |  | 6.13 |  | 60 | 6.13
|  | Затраты труда | чел-ч | 1.03 | [6 empty] | 1.03
[6 empty] | 26.24 |  |  | 26.24 |  | 1.03 | 26.24 | 26.24 | 1.03 | [5 empty] | 0 | 26.24 | 0 | 0
102 | цена поставщика | Клапан Поплавковый Mankenberg NV98 резьбовой, нержавеющий Базисная стоимость: 974,66 = [10 937,2 / 1,18 / 9,7] + 2% Заг.скл | ШТ | 1 | 974.66 |  | 974.66 |  | 1 | 974.66 | [5 empty] | 0 | 0 | 0 | 0
[6 empty] | 974.66 |  |  | 974.66 |  | 0 | 974.66 | 974.66 | 0 | [5 empty] | 974.66 | 0 | 0 | 0
103 | 18.5.08.07-0062 | Ниппель универсальный ИГЛ БИР ПЕКС (Eagle BP), размером 1/2" | 100 шт. | 0.01 | 577 |  | 5.77 |  | 1 | 5.77 | [5 empty] | 0 | 0 | 0 | 0
Объем: 0,01=1/100
[6 empty] | 5.77 |  |  | 5.77 |  | 0 | 5.77 | 5.77 | 0 | [5 empty] | 5.77 | 0 | 0 | 0
104 | 18.5.08.15-0005 | Футорка универсальная ИГЛ БИР ПЕКС (Eagle BP), размером 1"х3/4" | 10 шт. | 0.2 | 102.8 |  | 20.56 |  | 1 | 20.56 | [5 empty] | 0 | 0 | 0 | 0
Объем: 0,2=2/10
[6 empty] | 20.56 |  |  | 20.56 |  | 0 | 20.56 | 20.56 | 0 | [5 empty] | 20.56 | 0 | 0 | 0
105 | 23.8.01.13-0004 | Соединение универсальное разъемное ИГЛ БИР ПЕКС (Eagle BP) с накидной гайкой прямое, с внутренней и наружной резьбой, размером 1/2" | 10 шт. | 0.6 | 365.1 |  | 219.06 |  | 1 | 219.06 | [5 empty] | 0 | 0 | 0 | 0
Объем: 0,6=6/10
[6 empty] | 219.06 |  |  | 219.06 |  | 0 | 219.06 | 219.06 | 0 | [5 empty] | 219.06 | 0 | 0 | 0
106 | 23.8.01.13-0005 | Соединение универсальное разъемное ИГЛ БИР ПЕКС (Eagle BP) с накидной гайкой прямое, с внутренней и наружной резьбой, размером 3/4" | 10 шт. | 0.2 | 599.3 |  | 119.86 |  | 1 | 119.86 | [5 empty] | 0 | 0 | 0 | 0
Объем: 0,2=2/10
[6 empty] | 119.86 |  |  | 119.86 |  | 0 | 119.86 | 119.86 | 0 | [5 empty] | 119.86 | 0 | 0 | 0
107 | 23.8.01.13-0003 | Соединение универсальное разъемное ИГЛ БИР ПЕКС (Eagle BP) с накидной гайкой прямое, с внутренней и наружной резьбой, размером 1" | 10 шт. | 0.8 | 847.3 |  | 677.84 |  | 1 | 677.84 | [5 empty] | 0 | 0 | 0 | 0
Объем: 0,8=8/10
[6 empty] | 677.84 |  |  | 677.84 |  | 0 | 677.84 | 677.84 | 0 | [5 empty] | 677.84 | 0 | 0 | 0
108 | 18.1.10.14-0003 | Кран сливной "Danfoss" RLV 013L0152 | шт. | 2 | 189.1 |  | 378.2 |  | 1 | 378.2 | [5 empty] | 0 | 0 | 0 | 0
[6 empty] | 378.2 |  |  | 378.2 |  | 0 | 378.2 | 378.2 | 0 | [5 empty] | 378.2 | 0 | 0 | 0
109 | 18.1.09.08-0021 | Кран шаровой латунный, резьбовой марки "Danfoss", диаметром 15 мм | шт. | 1 | 28.58 |  | 28.58 |  | 1 | 28.58 | [5 empty] | 0 | 0 | 0 | 0
[6 empty] | 28.58 |  |  | 28.58 |  | 0 | 28.58 | 28.58 | 0 | [5 empty] | 28.58 | 0 | 0 | 0
110 | 24.3.05.18-0001 | Штуцер длиной 200 мм | шт. | 2 | 44.3 |  | 88.6 |  | 1 | 88.6 | [5 empty] | 0 | 0 | 0 | 0
[6 empty] | 88.6 |  |  | 88.6 |  | 0 | 88.6 | 88.6 | 0 | [5 empty] | 88.6 | 0 | 0 | 0
111 | 18.1.10.08-0011 | Краны водоразборные и туалетные | шт. | 3 | 37.8 |  | 113.4 |  | 1 | 113.4 | [5 empty] | 0 | 0 | 0 | 0
[6 empty] | 113.4 |  |  | 113.4 |  | 0 | 113.4 | 113.4 | 0 | [5 empty] | 113.4 | 0 | 0 | 0
112 | 16-07-005-01 Поправка: МР 81/пр п.8.7.1 | Гидравлическое испытание трубопроводов систем отопления, водопровода и горячего водоснабжения диаметром до 50 мм | 100 м | 0.66 | 107.12 | [10 empty] | 53.38 | 53.55 | 31.23 | 31.42
Объем: 0,66=66/100
|  | Зарплата |  |  | 58.32 | )*1,15 | 44.26 |  | 1 | 44.26 |  |  |  |  | 44.26
|  | Эксплуатация машин |  |  | 44.51 | )*1,25 | 36.72 |  | 1 | 36.72
|  | Материальные ресурсы |  |  | 4.29 |  | 2.83 |  | 1 | 2.83
|  | НР от ФОТ | % | 134 | )*0,9=120,6 |  | 53.38 |  | 121 | 53.55
|  | СП от ФОТ | % | 83 | )*0,85=70,55 |  | 31.23 |  | 71 | 31.42
|  | Затраты труда | чел-ч | 5.01 |  | )*1,15 |  |  |  |  | 3.8026
[6 empty] | 168.42 |  |  | 168.78 |  | 3.8026 | 168.42 | 168.78 | 3.8026 | [5 empty] | 168.42 | 0 | 0 | 0
113 | 17-01-002-03 Поправка: МР 81/пр п.8.7.1 | Установка смесителей | 10 ШТ | 0.5 | 78.32 | [10 empty] | 46.7 | 46.85 | 27.32 | 27.49
Объем: 0,5=5/10
|  | Зарплата |  |  | 67.34 | )*1,15 | 38.72 |  | 1 | 38.72 |  |  |  |  | 38.72
|  | Материальные ресурсы |  |  | 10.98 |  | 5.49 |  | 1 | 5.49
|  | НР от ФОТ | % | 134 | )*0,9=120,6 |  | 46.7 |  | 121 | 46.85
|  | СП от ФОТ | % | 83 | )*0,85=70,55 |  | 27.32 |  | 71 | 27.49
|  | Затраты труда | чел-ч | 7 |  | )*1,15 |  |  |  |  | 4.025
113,1 | 18.1.10.10-0014 | Смесители для ванн СМ-В-ШТ с душевой сеткой на гибком шланге, с кнопочным переключателем, с латунными маховичками, штангой | компл. | 1 | 252.5 |  | 252.5 |  | 1 | 252.5 | [5 empty] | 0 | 0 | 0 | 0 | 252.5 | 0 | 0 | 0
[6 empty] | 370.73 |  |  | 371.05 |  | 4.025 | 370.73 | 371.05 | 4.025 | [5 empty] | 118.23 | 0 | 0 | 0
114 | цена поставщика | Кран для бани RG-184 (ручка из дуба) Базисная стоимость: 242,73 = [2 770 / 1,2 / 9,7] + 2% Заг.скл | ШТ | 4 | 242.73 |  | 970.92 |  | 1 | 970.92 | [5 empty] | 0 | 0 | 0 | 0
[6 empty] | 970.92 |  |  | 970.92 |  | 0 | 970.92 | 970.92 | 0 | [5 empty] | 970.92 | 0 | 0 | 0
115 | 18-07-001-03 Поправка: МР 81/пр п.8.7.1 | Установка манометров с трехходовым краном и трубкой-сифоном | КОМПЛ | 1 | 3.87 | [10 empty] | 4.2 | 4.21 | 2.46 | 2.47
|  | Зарплата |  |  | 3.03 | )*1,15 | 3.48 |  | 1 | 3.48 |  |  |  |  | 3.48
|  | Материальные ресурсы |  |  | 0.84 |  | 0.84 |  | 1 | 0.84
|  | НР от ФОТ | % | 134 | )*0,9=120,6 |  | 4.2 |  | 121 | 4.21
|  | СП от ФОТ | % | 83 | )*0,85=70,55 |  | 2.46 |  | 71 | 2.47
|  | Затраты труда | чел-ч | 0.31 |  | )*1,15 |  |  |  |  | 0.3565
[6 empty] | 10.98 |  |  | 11 |  | 0.3565 | 10.98 | 11 | 0.3565 | [5 empty] | 10.98 | 0 | 0 | 0
116 | 63.4.01.01-0003 | ОБОРУДОВАНИЕ: Манометр для неагрессивных сред (класс точности 1.5) с резьбовым присоединением марка МП-3У-16 с трехходовым краном 11П18пкРу16 с трубкой сифоном | компл. | 1 | 250 |  | 250 |  | 1 | 250 | [5 empty] | 0 | 0 | 0 | 0
[6 empty] | 250 |  |  | 250 |  | 0 | 250 | 250 | 0 | [5 empty] | 0 | 0 | 250 | 0
117 | 18-06-007-01 Поправка: МР 81/пр п.8.7.1 | Установка фильтров диаметром 25 мм | 10 ШТ | 0.1 | 130.78 | [10 empty] | 11.3 | 11.34 | 6.61 | 6.65
Объем: 0,1=1/10
|  | Зарплата |  |  | 76.89 | )*1,15 | 8.84 |  | 1 | 8.84 |  |  |  |  | 8.84
|  | Эксплуатация машин |  |  | 46.64 | )*1,25 | 5.83 |  | 1 | 5.83
|  | в т.ч. зарплата машинистов |  |  | 4.2 | )*1,25 | 0.53 |  | 1 | 0.53 |  |  |  |  | 0.53
|  | Материальные ресурсы |  |  | 7.25 |  | 0.73 |  | 1 | 0.73
|  | НР от ФОТ | % | 134 | )*0,9=120,6 |  | 11.3 |  | 121 | 11.34
|  | СП от ФОТ | % | 83 | )*0,85=70,55 |  | 6.61 |  | 71 | 6.65
|  | Затраты труда | чел-ч | 8.18 |  | )*1,15 |  |  |  |  | 0.9407
[6 empty] | 33.31 |  |  | 33.39 |  | 0.9407 | 33.31 | 33.39 | 0.9407 | [5 empty] | 33.31 | 0 | 0 | 0
118 | 18.2.08.05-0002 | Фильтр магнитный муфтовый ФММ-25 | шт. | 1 | 323.13 |  | 323.13 |  | 1 | 323.13 | [5 empty] | 0 | 0 | 0 | 0
[6 empty] | 323.13 |  |  | 323.13 |  | 0 | 323.13 | 323.13 | 0 | [5 empty] | 323.13 | 0 | 0 | 0
119 | 26-01-017-01 Поправка: МР 81/пр п.8.7.1 | Изоляция изделиями из вспененного каучука, вспененного полиэтилена трубопроводов наружным диметром до 160 мм трубками | 10 м | 7.2 | 141.97 | [10 empty] | 297.9 | 299.48 | 187.57 | 189.14
Объем: 7,2=72/10
|  | Зарплата |  |  | 34.92 | )*1,15 | 289.14 |  | 1 | 289.14 |  |  |  |  | 289.14
|  | Эксплуатация машин |  |  | 17.27 | )*1,25 | 155.43 |  | 1 | 155.43
|  | в т.ч. зарплата машинистов |  |  | 2.9 | )*1,25 | 26.1 |  | 1 | 26.1 |  |  |  |  | 26.1
|  | Материальные ресурсы |  |  | 89.78 |  | 646.42 |  | 1 | 646.42
|  | НР от ФОТ | % | 105 | )*0,9=94,5 |  | 297.9 |  | 95 | 299.48
|  | СП от ФОТ | % | 70 | )*0,85=59,5 |  | 187.57 |  | 60 | 189.14
|  | Затраты труда | чел-ч | 3.52 |  | )*1,15 |  |  |  |  | 29.1456
[6 empty] | 1576.46 |  |  | 1579.61 |  | 29.1456 | 1576.46 | 1579.61 | 29.1456 | [5 empty] | 1576.46 | 0 | 0 | 0
120 | 12.2.07.04-0004 | Трубки высокотемпературные из вспененного каучука K-FLEX ECO, толщиной 9 мм, диаметром 18 мм | 10 м | 2.64 | 187 |  | 493.68 |  | 1 | 493.68 | [5 empty] | 0 | 0 | 0 | 0
Объем: 2,64=26,4/10
[6 empty] | 493.68 |  |  | 493.68 |  | 0 | 493.68 | 493.68 | 0 | [5 empty] | 493.68 | 0 | 0 | 0
121 | 12.2.07.04-0005 | Трубки высокотемпературные из вспененного каучука K-FLEX ECO, толщиной 9 мм, диаметром 22 мм | 10 м | 2.42 | 190.9 |  | 461.98 |  | 1 | 461.98 | [5 empty] | 0 | 0 | 0 | 0
Объем: 2,42=24,2/10
[6 empty] | 461.98 |  |  | 461.98 |  | 0 | 461.98 | 461.98 | 0 | [5 empty] | 461.98 | 0 | 0 | 0
122 | 12.2.07.04-0006 | Трубки высокотемпературные из вспененного каучука K-FLEX ECO, толщиной 9 мм, диаметром 28 мм | 10 м | 1.32 | 241 |  | 318.12 |  | 1 | 318.12 | [5 empty] | 0 | 0 | 0 | 0
Объем: 1,32=13,2/10
[6 empty] | 318.12 |  |  | 318.12 |  | 0 | 318.12 | 318.12 | 0 | [5 empty] | 318.12 | 0 | 0 | 0
123 | 12.2.07.04-0023 | Трубки высокотемпературные из вспененного каучука K-FLEX ECO, толщиной 13 мм, диаметром 54 мм | 10 м | 0.44 | 569 |  | 250.36 |  | 1 | 250.36 | [5 empty] | 0 | 0 | 0 | 0
Объем: 0,44=4,4/10
[6 empty] | 250.36 |  |  | 250.36 |  | 0 | 250.36 | 250.36 | 0 | [5 empty] | 250.36 | 0 | 0 | 0
124 | 12.2.07.04-0020 | Трубки высокотемпературные из вспененного каучука K-FLEX ECO, толщиной 13 мм, диаметром 35 мм | 10 м | 1.1 | 360.9 |  | 396.99 |  | 1 | 396.99 | [5 empty] | 0 | 0 | 0 | 0
Объем: 1,1=11/10
[6 empty] | 396.99 |  |  | 396.99 |  | 0 | 396.99 | 396.99 | 0 | [5 empty] | 396.99 | 0 | 0 | 0
125 | цена поставщика | Мастика МТО Базисная стоимость: 28,04 = [320 / 1,2 / 9,7] + 2% Заг.скл | ШТ | 1 | 28.04 |  | 28.04 |  | 1 | 28.04 | [5 empty] | 0 | 0 | 0 | 0
[6 empty] | 28.04 |  |  | 28.04 |  | 0 | 28.04 | 28.04 | 0 | [5 empty] | 28.04 | 0 | 0 | 0
Итого по разделу: 3.Водоснабжение | [5 empty] | 32900.11 |  |  | 32919.45 |  | 213.2731
Раздел: 4.Водомерный узел
126 | 16-05-001-02 Поправка: МР 81/пр п.8.7.1 | Установка вентилей, задвижек, затворов, клапанов обратных, кранов проходных на трубопроводах из стальных труб диаметром до 50 мм | ШТ | 3 | 42.14 | [10 empty] | 56.5 | 56.69 | 33.05 | 33.26
|  | Зарплата |  |  | 13.33 | )*1,15 | 45.99 |  | 1 | 45.99 |  |  |  |  | 45.99
|  | Эксплуатация машин |  |  | 4.15 | )*1,25 | 15.56 |  | 1 | 15.56
|  | в т.ч. зарплата машинистов |  |  | 0.23 | )*1,25 | 0.86 |  | 1 | 0.86 |  |  |  |  | 0.86
|  | Материальные ресурсы |  |  | 24.66 |  | 73.98 |  | 1 | 73.98
|  | НР от ФОТ | % | 134 | )*0,9=120,6 |  | 56.5 |  | 121 | 56.69
|  | СП от ФОТ | % | 83 | )*0,85=70,55 |  | 33.05 |  | 71 | 33.26
|  | Затраты труда | чел-ч | 1.47 |  | )*1,15 |  |  |  |  | 5.0715
[6 empty] | 225.08 |  |  | 225.48 |  | 5.0715 | 225.08 | 225.48 | 5.0715 | [5 empty] | 225.08 | 0 | 0 | 0
127 | 69.1.02.01-0011 | ОБОРУДОВАНИЕ: Задвижки фланцевые чугунные параллельные двухдисковые с выдвижным шпинделем, с электроприводом давлением 1 МПа (10 кгс/см2) 30ч906бр диаметром 50 мм | шт. | 3 | 540.07 |  | 1620.21 |  | 1 | 1620.21 | [5 empty] | 0 | 0 | 0 | 0
[6 empty] | 1620.21 |  |  | 1620.21 |  | 0 | 1620.21 | 1620.21 | 0 | [5 empty] | 0 | 0 | 1620.21 | 0
128 | 18.5.08.09-0002 | Патрубки стальные | м | 1.595 | 32.8 |  | 52.32 |  | 1 | 52.32 | [5 empty] | 0 | 0 | 0 | 0
[6 empty] | 52.32 |  |  | 52.32 |  | 0 | 52.32 | 52.32 | 0 | [5 empty] | 52.32 | 0 | 0 | 0
129 | 23.8.04.12-0211 | Тройники стальные равнопроходные бесшовные приварные (ГОСТ 17376-01), наружным диаметром 57 мм, толщиной стенки 3,0 мм | шт. | 2 | 56.29 |  | 112.58 |  | 1 | 112.58 | [5 empty] | 0 | 0 | 0 | 0
[6 empty] | 112.58 |  |  | 112.58 |  | 0 | 112.58 | 112.58 | 0 | [5 empty] | 112.58 | 0 | 0 | 0
130 | 23.8.04.06-0311 | Отводы стальные крутоизогнутые бесшовные приварные (ГОСТ 17375-01) 90 град., наружным диаметром 57 мм, толщиной стенки 3,0 мм | шт. | 3 | 8.64 |  | 25.92 |  | 1 | 25.92 | [5 empty] | 0 | 0 | 0 | 0
[6 empty] | 25.92 |  |  | 25.92 |  | 0 | 25.92 | 25.92 | 0 | [5 empty] | 25.92 | 0 | 0 | 0
ВОДОМЕРНАЯ ВСТАВКА
131 | 16-06-005-01 Поправка: МР 81/пр п.8.7.1 | Установка счетчиков (водомеров) диаметром до 40 мм | ШТ | 1 | 5.35 | [10 empty] | 5.52 | 5.54 | 3.23 | 3.25
|  | Зарплата |  |  | 3.85 | )*1,15 | 4.43 |  | 1 | 4.43 |  |  |  |  | 4.43
|  | Эксплуатация машин |  |  | 0.66 | )*1,25 | 0.83 |  | 1 | 0.83
|  | в т.ч. зарплата машинистов |  |  | 0.12 | )*1,25 | 0.15 |  | 1 | 0.15 |  |  |  |  | 0.15
|  | Материальные ресурсы |  |  | 0.84 |  | 0.84 |  | 1 | 0.84
|  | НР от ФОТ | % | 134 | )*0,9=120,6 |  | 5.52 |  | 121 | 5.54
|  | СП от ФОТ | % | 83 | )*0,85=70,55 |  | 3.23 |  | 71 | 3.25
|  | Затраты труда | чел-ч | 0.41 |  | )*1,15 |  |  |  |  | 0.4715
[6 empty] | 14.85 |  |  | 14.89 |  | 0.4715 | 14.85 | 14.89 | 0.4715 | [5 empty] | 14.85 | 0 | 0 | 0
132 | 18.1.06.04-0021 | Клапаны муфтовые 15Ч8П2, диаметром 15 мм | шт. | 1 | 28.73 |  | 28.73 |  | 1 | 28.73 | [5 empty] | 0 | 0 | 0 | 0
[6 empty] | 28.73 |  |  | 28.73 |  | 0 | 28.73 | 28.73 | 0 | [5 empty] | 28.73 | 0 | 0 | 0
133 | 65.1.01.01-0005 | ОБОРУДОВАНИЕ: Счетчики (водомеры) крыльчатые диаметром 40 мм | шт. | 1 | 1204.82 |  | 1204.82 |  | 1 | 1204.82 | [5 empty] | 0 | 0 | 0 | 0
[6 empty] | 1204.82 |  |  | 1204.82 |  | 0 | 1204.82 | 1204.82 | 0 | [5 empty] | 0 | 0 | 1204.82 | 0
134 | 18-06-007-03 Поправка: МР 81/пр п.8.7.1 | Установка фильтров диаметром 40 мм | 10 ШТ | 0.1 | 166.44 | [10 empty] | 13.69 | 13.73 | 8.01 | 8.06
Объем: 0,1=1/10
|  | Зарплата |  |  | 92.16 | )*1,15 | 10.6 |  | 1 | 10.6 |  |  |  |  | 10.6
|  | Эксплуатация машин |  |  | 64.95 | )*1,25 | 8.12 |  | 1 | 8.12
|  | в т.ч. зарплата машинистов |  |  | 5.98 | )*1,25 | 0.75 |  | 1 | 0.75 |  |  |  |  | 0.75
|  | Материальные ресурсы |  |  | 9.33 |  | 0.93 |  | 1 | 0.93
|  | НР от ФОТ | % | 134 | )*0,9=120,6 |  | 13.69 |  | 121 | 13.73
|  | СП от ФОТ | % | 83 | )*0,85=70,55 |  | 8.01 |  | 71 | 8.06
|  | Затраты труда | чел-ч | 9.92 |  | )*1,15 |  |  |  |  | 1.1408
[6 empty] | 41.35 |  |  | 41.44 |  | 1.1408 | 41.35 | 41.44 | 1.1408 | [5 empty] | 41.35 | 0 | 0 | 0
135 | 18.2.08.05-0004 | Фильтр магнитный муфтовый ФММ-40 | шт. | 1 | 609.45 |  | 609.45 |  | 1 | 609.45 | [5 empty] | 0 | 0 | 0 | 0
[6 empty] | 609.45 |  |  | 609.45 |  | 0 | 609.45 | 609.45 | 0 | [5 empty] | 609.45 | 0 | 0 | 0
Итого по разделу: 4.Водомерный узел | [5 empty] | 3935.31 |  |  | 3935.84 |  | 6.6838
Итого по локальной смете: | [8 empty] | 101945.27 |  | 325.5759
|  | Прямые затраты | [6 empty] | 95733.8
|  | Стоимость материалов (всего) | [6 empty] | 40848.34
|  | Стоимость оборудования (всего) | [6 empty] | 50492.81
|  | Эксплуатация машин | [6 empty] | 1249.87
|  | ЗП машинистов | [6 empty] | 159.56
|  | Основная ЗП рабочих | [6 empty] | 3142.78
|  | Строительные работы с НР и СП | [6 empty] | 51387.03
|  | Монтажные работы с НР и СП | [6 empty] | 65.43
|  | Трудозатраты строителей | [6 empty] | 325.5759
|  | Трудозатраты машинистов | [6 empty] | 12.4251
|  | Накладные расходы | [6 empty] | 3904.34
|  | Сметная прибыль | [6 empty] | 2307.13
|  | Всего с НР и СП | [6 empty] | 101945.27
|  | Строительные работы в текущих ценах 4 квартала 2018 года согласно письму Минстроя РФ от 21.12.2018 № 51276-ДВ/09 для Архангельской области базовый район с К=9,70 | [7 empty] | 498454.19
|  | Монтажные работы в текущих ценах 4 квартала 2018 года согласно письму Минстроя РФ от 21.12.2018 № 51276-ДВ/09 для Архангельской области базовый район с К=9,70 | [7 empty] | 634.67
|  | в том числе стоимость оборудования с к 3,92 (прил.3 к письму Минстроя РФ от 15.11.2018 № 45824-ДВ/09) | [7 empty] | 197931.82
|  | в том числе стоимость материалов с К=9,70 | [7 empty] | 396228.9
|  | Итого по смете в текущих | [7 empty] | 697020.68
| ГСНр 81-05-01-2001 табл.1 п.1.2 и табл.2 | Временные здания и сооружения - 1,2%*1,2=1,44% (без оборудования) | [7 empty] | 7186.88
|  | Итого (без оборудования) | [7 empty] | 506275.74
| ГСНр 81-05-02-2001 табл 2 п.1.4, табл.3 п.29а | Зимнее удорожание - 2,07*1,2=2,484% (без оборудования) | [7 empty] | 12575.89
|  | Итого | [7 empty] | 518851.63
|  | Итого с учетом оборудования | [7 empty] | 716783.45
|  | Непредвиденные затраты 2% | [7 empty] | 14335.67
|  | Итого с учетом непредвиденных затрат | [7 empty] | 731119.12
|  | НДС 20% от стоимости материалов и оборудования | [7 empty] | 118832.14
|  | ВСЕГО по смете | [7 empty] | 849951.26
Составил
[должность,подпись(инициалы,фамилия)]
Проверил
[должность,подпись(инициалы,фамилия)]

## Ведомость объемов работ
Smeta.RU (495) 974-1589
Ведомость объемов работ
№ п/п | Наименование работ и затрат | Единица измерения | Количество | Примечание
1 | 2 | 3 | 4 | 5
Раздел: 1.Водоотведение
1 | Врезка в действующие внутренние сети трубопроводов канализации диаметром 100 мм | ШТ | 1
2 | Прокладка внутренних трубопроводов канализации из полипропиленовых труб диаметром 110 мм | 100 м | 0.36
3 | Труба канализационная Ostendorf (Остендорф) HTEM 110х2000 | ШТ | 10
4 | Труба Ostendorf (Остендорф) KG SN 4 110X1000 | ШТ | 16
5 | Отвод Ostendorf (Остендорф) HTB 110x45° | ШТ | 6
6 | Тройник Ostendorf (Остендорф) HTEA 110/110x45° | ШТ | 3
7 | Тройник Ostendorf (Остендорф) HTEA 110/50x45° | ШТ | 4
8 | Переход Ostendorf (Остендорф) HTR эксцентрический (редукция) 110/50 | ШТ | 1
9 | Ревизия Ostendorf (Остендорф) HTRE 110 | ШТ | 1
10 | Муфта Ostendorf (Остендорф) HTMM двойная (двухраструбная) 110 | ШТ | 2
11 | Муфта Ostendorf (Остендорф) HTL длинная 110, L=68 мм | ШТ | 1
12 | Сифон пластмассовый бутылочный унифицированный с выпуском и вертикальным отводом СБУв (ГОСТ 23289-94) | компл. | 1
13 | Муфта полипропиленовая переходная диаметром 50х40 мм | 10 шт. | 0.3
14 | Манжета резиновая канализационная для унитаза диаметром 110 мм | шт. | 1
15 | Патрубки полипропиленовые безнапорные канализационные раструбные ПП 110К, длина 500 мм | шт. | 1
16 | Ревизия-прочистка HL 98 для труб ПВХ/ПП DN 110 (HL 98) | ШТ | 2
17 | Муфта противопожарная, марки ФЕНИКС ППМ-110 | шт. | 1
18 | Прокладка внутренних трубопроводов канализации из полипропиленовых труб диаметром 50 мм | 100 м | 0.28
19 | Труба канализационная Ostendorf (Остендорф) HTEM 50х2000 | ШТ | 14
20 | Отвод Ostendorf (Остендорф) HTB 50x87° | ШТ | 1
21 | Отвод Ostendorf (Остендорф) HTB 50x45° | ШТ | 20
22 | Тройник Ostendorf (Остендорф) HTEA 50/50x45° | ШТ | 4
23 | Муфта полипропиленовая переходная диаметром 50х32 мм | 10 шт. | 0.2
24 | Мастика МТО | ШТ | 2
25 | Установка трапов диаметром 50 мм | 10 компл | 0.6
26 | Трап DN40/50 с запахозапирающим устройством Primus, HL510NPr | ШТ | 3
27 | Трап канализационный HL310NPr с вертикальным выпуском и сифоном "Primus" | шт. | 3
28 | Установка решеток жалюзийных площадью в свету до 0,5 м2 | ШТ | 1
28,1 | Решетки вентиляционные алюминиевые "АРКТОС" типа АДН, размером 300х300 мм | шт. | 1
29 | Установка решеток жалюзийных площадью в свету до 1,5 м2 | ШТ | 1
30 | Опорный профиль решетки из ABS-пластика | м | 12
31 | Модуль решетки перелива из ABS-пластика 35/245 мм | м | 6
32 | Прокладка трубопроводов отопления и водоснабжения из стальных электросварных труб диаметром до 40 мм | 100 м | 0.04
32,1 | Раствор готовый кладочный цементный марки 100 | м3 | 0.00032
33 | Отводы 90 град. с радиусом кривизны R=1,5 Ду на Ру до 16 МПа (160 кгс/см2), диаметром условного прохода 40 мм, наружным диаметром 45 мм, толщиной стенки 2,5 мм | шт. | 1
34 | Трубы из коррозионностойкой стали электросварные, марки 08Х18Н10, наружным диаметром 40 мм, толщиной стенки 2,0 мм | 10 м | 0.4
35 | Прокладка трубопроводов отопления и водоснабжения из стальных электросварных труб диаметром 200 мм | 100 м | 0.05
35,1 | Раствор готовый кладочный цементный марки 100 | м3 | 0.0063
36 | Трубы из коррозионностойкой стали электросварные, марки 08Х18Н10, наружным диаметром 204 мм, толщиной стенки 2,0 мм | 10 м | 0.465
Раздел: 2.Сантехническое оборудование
37 | Установка унитазов с бачком непосредственно присоединенным | 10 компл | 0.1
37,1 | Дюбели распорные полиэтиленовые 8х30 мм | 1000 шт. | 0.004
37,2 | Шурупы стальные | кг | 0.05
38 | Ifo FRISK Унитаз - компакт напольный (с сиденьем Duroplast Soft Close) Двухрежимный слив 3/6 литра Гор. выпуск | ШТ | 1
39 | Подводка гибкая армированная резиновая 500 мм | 10 шт. | 0.1
40 | Установка умывальников одиночных с подводкой холодной и горячей воды | 10 компл | 0.1
40,1 | Дюбели распорные полиэтиленовые 8х30 мм | 1000 шт. | 0.004
40,2 | Шурупы стальные | кг | 0.07
41 | Ifo FRISK Раковина 60 см с центральным отверстием | ШТ | 1
42 | Ifo FRISK Пьедестал для раковины | ШТ | 1
43 | Подводка гибкая армированная резиновая 500 мм | 10 шт. | 0.2
44 | Смесители для умывальников СМ-УМ-ОРА с поворотным корпусом, одной рукояткой, с аэратором | компл. | 1
45 | Установка полотенцесушителей из латунных хромированных труб | 10 ШТ | 0.1
45,1 | Дюбели распорные полиэтиленовые 8х30 мм | 1000 шт. | 0.008
45,2 | Шурупы стальные | кг | 0.18
46 | Полотенцесушитель Сунержа Богема 500х300 | ШТ | 1
47 | Установка люков герметических | ШТ | 1
48 | РусВент Люки сантехнические с магнитами ЛМ (белые) 300 x 300 | ШТ | 1
49 | Установка водоподогревателей емкостных вместимостью до 1 м3 | ШТ | 1
50 | Водонагреватель STIEBEL ELTRON SHW 400 ACE | ШТ | 1
51 | Прибор, устанавливаемый на резьбовых соединениях, масса до 5 кг | ШТ | 1
52 | Группа безопасности Stiebel Eltron ZH1 | ШТ | 1
Раздел: 3.Водоснабжение
53 | Прокладка трубопроводов водоснабжения из напорных полиэтиленовых труб наружным диаметром 20 мм | 100 м | 0.3
54 | Труба м/п 20/2.25/100м, Uponor Unipipe MLC 1013388 | м | 26.97
55 | Хомут металлический с одним стопорным винтом и резиновым профилем для крепления трубопроводов диаметром 20-23 мм | 10 шт. | 3
56 | Прокладка трубопроводов водоснабжения из напорных полиэтиленовых труб наружным диаметром 25 мм | 100 м | 0.22
57 | Хомут металлический с одним стопорным винтом и резиновым профилем для крепления трубопроводов диаметром 25-28 мм | 10 шт. | 2.2
58 | Труба м/п 25/2.5/50м, Uponor Unipipe MLC 1013398 | м | 20.438
59 | Тройник-пресс PPSU 25х25х25, Uponor MLC 1022720 | ШТ | 1
60 | Тройник-пресс редукционный PPSU 32х25х25, Uponor MLC 1022734 | ШТ | 1
61 | Муфта-пресс редукционная PPSU 25х20, Uponor MLC 1022742 | ШТ | 5
62 | Соединение-пресс 20x1/2" НР, Uponor MLC 1014561 | ШТ | 1
63 | Соединение-пресс 25x3/4" НР, Uponor MLC 1014589 | ШТ | 2
64 | Соединение-пресс 25x1" НР, Uponor MLC 1014592 | ШТ | 1
65 | Соединение-пресс 32x1" НР, Uponor MLC 1014610 | ШТ | 5
66 | Соединение-пресс 20x1/2" ВР, Uponor MLC 1014574 | ШТ | 10
67 | Угольник-пресс PPSU 90° 20х20, Uponor MLC 1022715 | ШТ | 27
68 | Угольник-пресс PPSU 90° 25х25, Uponor MLC 1022716 | ШТ | 14
69 | Водорозетка 1/2"х1/2" ВР-НР, Uponor MLC 1015559 | ШТ | 8
70 | Прокладка трубопроводов отопления и водоснабжения из стальных электросварных труб диаметром до 40 мм | 100 м | 0.56
71 | Труба AISI 304 Du32 | м | 32
72 | Труба AISI 304 Du25 | м | 14
73 | Труба AISI 304 Du20 | м | 6
74 | Труба AISI 304 Du15 | м | 4
75 | Хомут металлический с одним стопорным винтом и резиновым профилем для крепления трубопроводов диаметром 15-18 мм | 10 шт. | 0.4
76 | Хомут металлический с одним стопорным винтом и резиновым профилем для крепления трубопроводов диаметром 20-23 мм | 10 шт. | 0.6
77 | Хомут металлический с одним стопорным винтом и резиновым профилем для крепления трубопроводов диаметром 25-28 мм | 10 шт. | 1.4
78 | Хомут металлический с одним стопорным винтом и резиновым профилем для крепления трубопроводов диаметром 31-35 мм | 10 шт. | 3.2
79 | Прокладка трубопроводов отопления и водоснабжения из стальных электросварных труб диаметром 50 мм | 100 м | 0.1
80 | Труба AISI 304 Du50 | м | 10
81 | Хомут металлический с шурупом для крепления трубопроводов диаметром 48-53 мм | 10 шт. | 1
82 | AISI 304 отводы 54,0х2,0 | ШТ | 8
83 | AISI 304 отводы 35,0х1,5 | ШТ | 10
84 | AISI 304 отводы 28,0х1,5 | ШТ | 18
85 | AISI 304 отводы 22,0х1,5 | ШТ | 12
86 | AISI 304 отводы 18,0х1,5 | ШТ | 10
87 | Троиник нерж. AISI 304 50 | ШТ | 1
88 | Переход нерж. AISI 304 42,4х33,7х2 мм DN32x25 1 1/4"x1" | ШТ | 2
89 | Переход нерж. AISI 304 33,7х21,3х2 мм DN25x15 1"x1/2" | ШТ | 1
90 | Переход нерж. AISI 304 60,3,х42,4х3 мм DN50x32 2"x1 1/4" | ШТ | 2
91 | Переход нерж. AISI 304 42,4х33,7х2 мм DN32x25 1 1/4"x1" | ШТ | 2
92 | Установка вентилей, задвижек, затворов, клапанов обратных, кранов проходных на трубопроводах из стальных труб диаметром до 50 мм | ШТ | 1
92,1 | Краны шаровые фланцевые "Danfoss" JiP-FF с рукояткой, давлением 4,0 МПа (40 кгс/см2), диаметром 50 мм | шт. | 1
93 | Установка вентилей, задвижек, затворов, клапанов обратных, кранов проходных на трубопроводах из стальных труб диаметром до 25 мм | ШТ | 1
93,1 | Клапаны обратные пружинные "Danfoss" тип 812, из нержавеющей стали, с межфланцевым присоединением, давлением 4,0 МПа (40 кгс/см2), диаметром 15 мм | шт. | 1
94 | Кран шаровой полупроходной с внутренней резьбой "Danfoss" Х1666, диаметром 15 мм | шт. | 5
95 | Кран шаровой полупроходной с внутренней резьбой "Danfoss" Х1666, диаметром 20 мм | шт. | 3
96 | Кран шаровой полупроходной с внутренней резьбой "Danfoss" Х1666, диаметром 32 мм | шт. | 4
97 | Установка баков расширительных круглых и прямоугольных вместимостью 0,1 м3 | ШТ | 1
97,1 | Баки расширительные круглые вместимостью до 0,1 м3 | шт. | -1
98 | Расширительный мембранный бак Refix DE, Reflex DE 18 | ШТ | 1
99 | Установка насосов центробежных с электродвигателем, масса агрегата до 0,1 т | ШТ | 1
100 | Насос циркуляционный "GRUNDFOS" серии 100, марки UPS-25х40 (220 В) | шт. | 1
101 | Прибор, устанавливаемый на резьбовых соединениях, масса до 1,5 кг | ШТ | 1
102 | Клапан Поплавковый Mankenberg NV98 резьбовой, нержавеющий | ШТ | 1
103 | Ниппель универсальный ИГЛ БИР ПЕКС (Eagle BP), размером 1/2" | 100 шт. | 0.01
104 | Футорка универсальная ИГЛ БИР ПЕКС (Eagle BP), размером 1"х3/4" | 10 шт. | 0.2
105 | Соединение универсальное разъемное ИГЛ БИР ПЕКС (Eagle BP) с накидной гайкой прямое, с внутренней и наружной резьбой, размером 1/2" | 10 шт. | 0.6
106 | Соединение универсальное разъемное ИГЛ БИР ПЕКС (Eagle BP) с накидной гайкой прямое, с внутренней и наружной резьбой, размером 3/4" | 10 шт. | 0.2
107 | Соединение универсальное разъемное ИГЛ БИР ПЕКС (Eagle BP) с накидной гайкой прямое, с внутренней и наружной резьбой, размером 1" | 10 шт. | 0.8
108 | Кран сливной "Danfoss" RLV 013L0152 | шт. | 2
109 | Кран шаровой латунный, резьбовой марки "Danfoss", диаметром 15 мм | шт. | 1
110 | Штуцер длиной 200 мм | шт. | 2
111 | Краны водоразборные и туалетные | шт. | 3
112 | Гидравлическое испытание трубопроводов систем отопления, водопровода и горячего водоснабжения диаметром до 50 мм | 100 м | 0.66
113 | Установка смесителей | 10 ШТ | 0.5
113,1 | Смесители для ванн СМ-В-ШТ с душевой сеткой на гибком шланге, с кнопочным переключателем, с латунными маховичками, штангой | компл. | 1
114 | Кран для бани RG-184 (ручка из дуба) | ШТ | 4
115 | Установка манометров с трехходовым краном и трубкой-сифоном | КОМПЛ | 1
116 | Манометр для неагрессивных сред (класс точности 1.5) с резьбовым присоединением марка МП-3У-16 с трехходовым краном 11П18пкРу16 с трубкой сифоном | компл. | 1
117 | Установка фильтров диаметром 25 мм | 10 ШТ | 0.1
118 | Фильтр магнитный муфтовый ФММ-25 | шт. | 1
119 | Изоляция изделиями из вспененного каучука, вспененного полиэтилена трубопроводов наружным диметром до 160 мм трубками | 10 м | 7.2
120 | Трубки высокотемпературные из вспененного каучука K-FLEX ECO, толщиной 9 мм, диаметром 18 мм | 10 м | 2.64
121 | Трубки высокотемпературные из вспененного каучука K-FLEX ECO, толщиной 9 мм, диаметром 22 мм | 10 м | 2.42
122 | Трубки высокотемпературные из вспененного каучука K-FLEX ECO, толщиной 9 мм, диаметром 28 мм | 10 м | 1.32
123 | Трубки высокотемпературные из вспененного каучука K-FLEX ECO, толщиной 13 мм, диаметром 54 мм | 10 м | 0.44
124 | Трубки высокотемпературные из вспененного каучука K-FLEX ECO, толщиной 13 мм, диаметром 35 мм | 10 м | 1.1
125 | Мастика МТО | ШТ | 1
Раздел: 4.Водомерный узел
126 | Установка вентилей, задвижек, затворов, клапанов обратных, кранов проходных на трубопроводах из стальных труб диаметром до 50 мм | ШТ | 3
127 | Задвижки фланцевые чугунные параллельные двухдисковые с выдвижным шпинделем, с электроприводом давлением 1 МПа (10 кгс/см2) 30ч906бр диаметром 50 мм | шт. | 3
128 | Патрубки стальные | м | 1.595
129 | Тройники стальные равнопроходные бесшовные приварные (ГОСТ 17376-01), наружным диаметром 57 мм, толщиной стенки 3,0 мм | шт. | 2
130 | Отводы стальные крутоизогнутые бесшовные приварные (ГОСТ 17375-01) 90 град., наружным диаметром 57 мм, толщиной стенки 3,0 мм | шт. | 3
131 | Установка счетчиков (водомеров) диаметром до 40 мм | ШТ | 1
132 | Клапаны муфтовые 15Ч8П2, диаметром 15 мм | шт. | 1
133 | Счетчики (водомеры) крыльчатые диаметром 40 мм | шт. | 1
134 | Установка фильтров диаметром 40 мм | 10 ШТ | 0.1
135 | Фильтр магнитный муфтовый ФММ-40 | шт. | 1
Автор проекта_____________________________

## Source (hidden)
0 | Smeta.RU (495) 974-1589 |  | _PS_ |  | 0 | 0 | 0 | Smeta.RU | ФГУП ЦНРПМ Доп. раб. место MCCS-0015252 | 0 | 15252 | 10 | 10 | 1 | 0 | 10
1 | 410 | 0 | 338 | 0 | Новый объект | вк Исп |  | 0 |  | 0 |  |  |  | 0 | 0 | 0 | 0 |  |  |  | 0 | [37 empty] | Сметные нормы списания | Коды ценников | 1 | 1 | 0 | 0 | 1 | 0 | 6 | 2 | 1 | 1 | 0 | 0 | 0 | 0 | 0 | ФЕР-2017 | ТР для Версии 10 Приравненные к крайнему северу (с учетом п-ма 2536-ИП/12/ГС от 27.11.12) от 22.03.2017 г | ФЕР-2017 | ФЕР-2017 | ФЕР-2017 | ФЕР-2017 | Поправки для ГСН 2017 от 21.02.2018 г Капитальный ремонт | 0 | 0 | 0 |  |  | 4 | [43 empty] | 0
15 | 1
52 | 410 | 1 | 12 | 0 | Новый объект | вк Исп | [7 empty] | 95733.8 | 91341.15 | 1249.87 | 159.56 | 3142.78 | 0 | 325.5759 | 12.4251 | 0 | 3904.34 | 2307.13 | 0 | 0 | 0 | 0 | 0 | 0 | 0 | 0 | 0 | 0 | 0 | 0 | 0 | 0 | 0 | 0 | 50492.81 | 0 | 101945.27 | 51387.03 | 65.43 | 0 | 91341.15 | 40848.34 | 0 | 40848.34 | 50492.81 | 0 | 0 | 0 | 0 | 0 | 0 | 0 | 0 | 0 | 0 | 0 | 0 | 0 | 0 | 0 | 0 | 0 | 0 | 0 | 0 | 0 | 0 | 0 | 0 | 0 | 0 | 0 | 0 | 0 | 0 | 0 | 0 | 0 | 0 | 0 | 0 | 0 | 0 | 0 | 0 | 0 | 0 | 0 | 0 | 0 | 0 | 0 | 0 | 0 | 0 | 0 | 0 | 0 | 0 | 0 | 0 | 0 | 0 | 0 | 0 | 0 | 0 | 0 | 0 | 0 | 0 | 0 | 0 | 0 | 0 | 0 | 0 | 0 | 0 | 0 | 0 | 0 | 0 | 0 | 0 | 0 | 0 | 0 | 0 | 0 | 0 | 0 | 0 | 0 | 0 | 0 | 0 | 0 | 0 | 0 | 0 | 0 | 0 | 0 | 0 | 0 | 0 | 0 | 0 | 0 | 0 | 0 | 0 | 0 | 0 | 0 | 0 | 0 | 0 | 0 | 0 | 0 | 0 | 0 | 0 | 0 | 0 | 0 | 0 | 0 | 0 | 0 | 0 | 0 | 0 | 0 | 0 | 0 | 0 | 0 | 0 | 0 | 0 | 0 | 0 | 0 | 0 | 0 | 0 | 0 | 0 | 0 | 0 | 0 | 0 | 0 | 0 | 0 | 0
3 | 1 |  | 309 |  | Новая локальная смета | Новая локальная смета |  | 0 |  | 0 | [10 empty] | 0 | [53 empty] | 0 | [7 empty] | 0 | 0
52 | 1 | 3 | 20 | 0 | Новая локальная смета | Новая локальная смета | [7 empty] | 95733.8 | 91341.15 | 1249.87 | 159.56 | 3142.78 | 0 | 325.5759 | 12.4251 | 0 | 3904.34 | 2307.13 | 0 | 0 | 0 | 0 | 0 | 0 | 0 | 0 | 0 | 0 | 0 | 0 | 0 | 0 | 0 | 0 | 50492.81 | 0 | 101945.27 | 51387.03 | 65.43 | 0 | 91341.15 | 40848.34 | 0 | 40848.34 | 50492.81 | 0 | 0 | 0 | 0 | 0 | 0 | 0 | 0 | 0 | 0 | 0 | 0 | 0 | 0 | 0 | 0 | 0 | 0 | 0 | 0 | 0 | 0 | 0 | 0 | 0 | 0 | 0 | 0 | 0 | 0 | 0 | 0 | 0 | 0 | 0 | 0 | 0 | 0 | 0 | 0 | 0 | 0 | 0 | 0 | 0 | 0 | 0 | 0 | 0 | 0 | 0 | 0 | 0 | 0 | 0 | 0 | 0 | 0 | 0 | 0 | 0 | 0 | 0 | 0 | 0 | 0 | 0 | 0 | 0 | 0 | 0 | 0 | 0 | 0 | 0 | 0 | 0 | 0 | 0 | 0 | 0 | 0 | 0 | 0 | 0 | 0 | 0 | 0 | 0 | 0 | 0 | 0 | 0 | 0 | 0 | 0 | 0 | 0 | 0 | 0 | 0 | 0 | 0 | 0 | 0 | 0 | 0 | 0 | 0 | 0 | 0 | 0 | 0 | 0 | 0 | 0 | 0 | 0 | 0 | 0 | 0 | 0 | 0 | 0 | 0 | 0 | 0 | 0 | 0 | 0 | 0 | 0 | 0 | 0 | 0 | 0 | 0 | 0 | 0 | 0 | 0 | 0 | 0 | 0 | 0 | 0 | 0 | 0 | 0 | 0 | 0 | 0 | 0 | 0
4 | 1 |  | 68 |  | Новый раздел | 1.Водоотведение |  | 0 |  | 0 | [10 empty] | 0 | [53 empty] | 0 | [11 empty] | 0
52 | 1 | 4 | 24 | 0 | Новый раздел | 1.Водоотведение | [7 empty] | 13303.54 | 12519.51 | 62.01 | 7.33 | 722.02 | 0 | 77.6332 | 0.60387 | 0 | 882.52 | 517.84 | 0 | 0 | 13303.54 | 12519.51 | 62.01 | 7.33 | 722.02 | 0 | 77.6332 | 0.60387 | 0 | 882.52 | 517.84 | 0 | 0 | 0 | 0 | 0 | 14703.9 | 14703.9 | 0 | 0 | 12519.51 | 12519.51 | 0 | 12519.51 | 0 | 0 | 0 | 0 | 0 | 0 | 0 | 0 | 0 | 0 | 0 | 0 | 0 | 0 | 0 | 0 | 0 | 0 | 0 | 0 | 0 | 0 | 0 | 0 | 0 | 0 | 0 | 14703.9 | 14703.9 | 0 | 0 | 12519.51 | 12519.51 | 0 | 12519.51 | 0 | 0 | 0 | 0 | 0 | 0 | 0 | 0 | 0 | 0 | 0 | 0 | 0 | 0 | 0 | 0 | 0 | 0 | 0 | 0 | 0 | 0 | 0 | 0 | 0 | 0 | 0 | 0 | 0 | 0 | 0 | 0 | 0 | 0 | 0 | 0 | 0 | 0 | 0 | 0 | 0 | 0 | 0 | 0 | 0 | 0 | 0 | 0 | 0 | 0 | 0 | 0 | 0 | 0 | 0 | 0 | 0 | 0 | 0 | 0 | 0 | 0 | 0 | 0 | 0 | 0 | 0 | 0 | 0 | 0 | 0 | 0 | 0 | 0 | 0 | 0 | 0 | 0 | 0 | 0 | 0 | 0 | 0 | 0 | 0 | 0 | 0 | 0 | 0 | 0 | 0 | 0 | 0 | 0 | 0 | 0 | 0 | 0 | 0 | 0 | 0 | 0 | 0 | 0 | 0 | 0 | 0 | 0 | 0 | 0 | 0 | 0 | 0 | 0 | 0 | 0 | 0 | 0 | 0 | 0
17 | 1 | 8 | 8 | 1 | 16-07-004-02 | Врезка в действующие внутренние сети трубопроводов канализации диаметром 100 мм | ШТ | 1 | 0 |  |  |  |  | 224.04 | 135.51 | 0.83 | 0.15 | 87.7 | 0 | 10.281 | 0.0125 | 0 | 106.3 | 62.37 |  | 67927178 | 224.034 | 135.51 | 0.825 | 0.15 | 87.699 | 0 | 10.281 | 0.0125 | 0 | 212.43 | 135.51 | 0.66 | 0.12 | 76.26 | 0 | 8.94 | 0.01 | 0 | 121 | 71 | 1 | 1 |  |  | 1 | 1 | 1 | 1 |  |  |  |  | 0 | 1 | ФЕР-2001, 16-07-004-02, приказ Минстроя России №1039/пр от 30.12.2016г. |  |  | 16001 | 0 |  | 0 | 2 | 0 | 1 | 1 | 1 | 1 | 1 | 1 |  | 134 | 83 |  |  |  | 0 | 0 | 0 | [5 empty] | 0 | Поправка: МР 81/пр п.8.7.1 Наименование: При выполнении работ в существующих зданиях и сооружениях, аналогичных процессам при новом строительстве (кроме работ по нормам сборника № 46 «Работы при реконструкции зданий и сооружений») | 0 | 224.04 | 135.51 | 0.825 | 0.15 | 87.699 | 0 | 10.281 | 0.0125 | 0 | 106.2985 | 62.3735 |  |  |  |  | )*1,25 | )*1,25 | )*1,15 |  | )*1,15 | )*1,25 |  |  |  | 0 | 0 | 1 | 1 |  |  |  | 1013 | ШТ | ШТ | 1 | [6 empty] | 64675094 | 2 | Общестроительные работы | 0 |  | 1 | 16001 | Трубопроводы внутренние | ФЕР-16 |  | Поправка: МР 81/пр п.8.7.1 |  | 131072 | 212.43 | 135.51 | 0.66 | 0.12 | 76.26 | 8.94 | 0.01 | 0 | [17 empty] | 0 | 0 | 0 | *0,9 | *0,85 |  |  | 120.6 | 70.55 |  |  |  |  | 1 |  | 608638375 | 2 | 1 | -2 | 0 | 0 | 0 | 392.71 | 392.71 | 0 | 0 |  | 0 | 3 | 0 |  | 0 | 1 | 0 | 0 | 0 | 0 | 0
17 | 1 | 15 | 20 | 2 | 16-04-004-02 | Прокладка внутренних трубопроводов канализации из полипропиленовых труб диаметром 110 мм | 100 м | 0.36 | 0 |  |  |  |  | 248.5 | 14.89 | 16.34 | 2.49 | 217.27 | 0 | 23.1136 | 0.207 | 0 | 265.91 | 156.03 |  | 67927178 | 690.2775 | 41.37 | 45.3875 | 6.9125 | 603.52 | 0 | 64.2045 | 0.575 | 0 | 602.48 | 41.37 | 36.31 | 5.53 | 524.8 | 0 | 55.83 | 0.46 | 0 | 121 | 71 | 1 | 1 |  |  | 1 | 1 | 1 | 1 |  |  |  |  | 0 | 1 | ФЕР-2001, 16-04-004-02, приказ Минстроя России №1039/пр от 30.12.2016г. |  |  | 16001 | 0 |  | 0 | 2 | 0 | 1 | 1 | 1 | 1 | 1 | 1 |  | 134 | 83 |  |  |  | 0 | 0 | 0 | [5 empty] | 0 | Поправка: МР 81/пр п.8.7.1 Наименование: При выполнении работ в существующих зданиях и сооружениях, аналогичных процессам при новом строительстве (кроме работ по нормам сборника № 46 «Работы при реконструкции зданий и сооружений») | 0 | 248.5 | 41.37 | 45.3875 | 6.9125 | 603.52 | 0 | 64.2045 | 0.575 | 0 | 265.9096 | 156.0296 |  |  |  |  | )*1,25 | )*1,25 | )*1,15 |  | )*1,15 | )*1,25 |  |  |  | 0 | 0 | 1 | 1 |  |  |  | 1003 | 100 м | 100 м | 100 | [6 empty] | 64675094 | 2 | Общестроительные работы | 0 |  | 1 | 16001 | Трубопроводы внутренние | ФЕР-16 |  | Поправка: МР 81/пр п.8.7.1 |  | 131072 | 602.48 | 41.37 | 36.31 | 5.53 | 524.8 | 55.83 | 0.46 | 0 | [17 empty] | 0 | 0 | 0 | *0,9 | *0,85 |  |  | 120.6 | 70.55 |  |  |  |  | 1 |  | 1590740472 | 2 | 1 | -2 | 0 | 0 | 0 | 670.44 | 670.44 | 0 | 0 |  | 0 | 3 | 0 |  | 0 | 1 | 0 | 0 | 0 | 0 | 0
17 | 1 |  |  | 3 | цена поставщика | Труба канализационная Ostendorf (Остендорф) HTEM 110х2000 | ШТ | 10 | 0 |  |  |  |  | 437.3 | 437.3 | 0 | 0 | 0 | 0 | 0 | 0 | 0 | 0 | 0 |  | 67927178 | 43.73 | 43.73 | 0 | 0 | 0 | 0 | 0 | 0 | 0 | 43.73 | 43.73 | 0 | 0 | 0 | 0 | 0 | 0 | 0 | 0 | 0 | 1 | 1 |  |  | 1 | 1 | 1 | 1 |  |  |  |  | 3 | 1 |  |  |  | 1100 | 0 |  | 0 | 8 | 0 | 1 | 1 | 1 | 1 | 1 | 1 |  | 0 | 0 |  |  |  | 0 | 0 | 0 | [5 empty] | 0 |  | 0 | 437.3 | 43.73 | 0 | 0 | 0 | 0 | 0 | 0 | 0 | 0 | 0 | [13 empty] | 0 | 0 | 1 | 1 |  |  |  | 1013 | ШТ | ШТ | 1 | [6 empty] | 64675249 | 8 | Материалы строительные | 0 |  | 1 | 1100 | Материалы, изделия и конструкции | материалы (03) |  |  |  | 131072 | 29.28 | 43.73 | 0 | 0 | 0 | 0 | 0 | 0 | 5 |  |  | 1 | 18 |  | 499 | [10 empty] | 0 | 0 | 0 |  |  |  |  | 0 | 0 |  | [499 / 1,2 / 9,7] + 2% Заг.скл |  |  | 1 |  | 1128330786 | 2 | 3 | 3 | 0 | 0 | 0 | 437.3 | 437.3 | 0 | 0 |  | 1 | 1 | 0 |  | 0 | 1 | 0 | 0 | 0 | 0 | 0
17 | 1 |  |  | 4 | цена поставщика | Труба Ostendorf (Остендорф) KG SN 4 110X1000 | ШТ | 16 | 0 |  |  |  |  | 360.32 | 360.32 | 0 | 0 | 0 | 0 | 0 | 0 | 0 | 0 | 0 |  | 67927178 | 22.52 | 22.52 | 0 | 0 | 0 | 0 | 0 | 0 | 0 | 22.52 | 22.52 | 0 | 0 | 0 | 0 | 0 | 0 | 0 | 0 | 0 | 1 | 1 |  |  | 1 | 1 | 1 | 1 |  |  |  |  | 3 | 1 |  |  |  | 1100 | 0 |  | 0 | 8 | 0 | 1 | 1 | 1 | 1 | 1 | 1 |  | 0 | 0 |  |  |  | 0 | 0 | 0 | [5 empty] | 0 |  | 0 | 360.32 | 22.52 | 0 | 0 | 0 | 0 | 0 | 0 | 0 | 0 | 0 | [13 empty] | 0 | 0 | 1 | 1 |  |  |  | 1013 | ШТ | ШТ | 1 | [6 empty] | 64675249 | 8 | Материалы строительные | 0 |  | 1 | 1100 | Материалы, изделия и конструкции | материалы (03) |  |  |  | 131072 | 15.09 | 22.52 | 0 | 0 | 0 | 0 | 0 | 0 | 5 |  |  | 1 | 18 |  | 257 | [10 empty] | 0 | 0 | 0 |  |  |  |  | 0 | 0 |  | [257 / 1,2 / 9,7] + 2% Заг.скл |  |  | 1 |  | 122543184 | 2 | 3 | 3 | 0 | 0 | 0 | 360.32 | 360.32 | 0 | 0 |  | 1 | 1 | 0 |  | 0 | 1 | 0 | 0 | 0 | 0 | 0
17 | 1 |  |  | 5 | цена поставщика | Отвод Ostendorf (Остендорф) HTB 110x45° | ШТ | 6 | 0 |  |  |  |  | 54.66 | 54.66 | 0 | 0 | 0 | 0 | 0 | 0 | 0 | 0 | 0 |  | 67927178 | 9.11 | 9.11 | 0 | 0 | 0 | 0 | 0 | 0 | 0 | 9.11 | 9.11 | 0 | 0 | 0 | 0 | 0 | 0 | 0 | 0 | 0 | 1 | 1 |  |  | 1 | 1 | 1 | 1 |  |  |  |  | 3 | 1 |  |  |  | 1100 | 0 |  | 0 | 8 | 0 | 1 | 1 | 1 | 1 | 1 | 1 |  | 0 | 0 |  |  |  | 0 | 0 | 0 | [5 empty] | 0 |  | 0 | 54.66 | 9.11 | 0 | 0 | 0 | 0 | 0 | 0 | 0 | 0 | 0 | [13 empty] | 0 | 0 | 1 | 1 |  |  |  | 1013 | ШТ | ШТ | 1 | [6 empty] | 64675249 | 8 | Материалы строительные | 0 |  | 1 | 1100 | Материалы, изделия и конструкции | материалы (03) |  |  |  | 131072 | 6.1 | 9.11 | 0 | 0 | 0 | 0 | 0 | 0 | 5 |  |  | 1 | 18 |  | 104 | [10 empty] | 0 | 0 | 0 |  |  |  |  | 0 | 0 |  | [104 / 1,2 / 9,7] + 2% Заг.скл |  |  | 1 |  | 1545383400 | 2 | 3 | 3 | 0 | 0 | 0 | 54.66 | 54.66 | 0 | 0 |  | 1 | 1 | 0 |  | 0 | 1 | 0 | 0 | 0 | 0 | 0
17 | 1 |  |  | 6 | цена поставщика | Тройник Ostendorf (Остендорф) HTEA 110/110x45° | ШТ | 3 | 0 |  |  |  |  | 58.62 | 58.62 | 0 | 0 | 0 | 0 | 0 | 0 | 0 | 0 | 0 |  | 67927178 | 19.54 | 19.54 | 0 | 0 | 0 | 0 | 0 | 0 | 0 | 19.54 | 19.54 | 0 | 0 | 0 | 0 | 0 | 0 | 0 | 0 | 0 | 1 | 1 |  |  | 1 | 1 | 1 | 1 |  |  |  |  | 3 | 1 |  |  |  | 1100 | 0 |  | 0 | 8 | 0 | 1 | 1 | 1 | 1 | 1 | 1 |  | 0 | 0 |  |  |  | 0 | 0 | 0 | [5 empty] | 0 |  | 0 | 58.62 | 19.54 | 0 | 0 | 0 | 0 | 0 | 0 | 0 | 0 | 0 | [13 empty] | 0 | 0 | 1 | 1 |  |  |  | 1013 | ШТ | ШТ | 1 | [6 empty] | 64675249 | 8 | Материалы строительные | 0 |  | 1 | 1100 | Материалы, изделия и конструкции | материалы (03) |  |  |  | 131072 | 13.09 | 19.54 | 0 | 0 | 0 | 0 | 0 | 0 | 5 |  |  | 1 | 18 |  | 223 | [10 empty] | 0 | 0 | 0 |  |  |  |  | 0 | 0 |  | [223 / 1,2 / 9,7] + 2% Заг.скл |  |  | 1 |  | -962351852 | 2 | 3 | 3 | 0 | 0 | 0 | 58.62 | 58.62 | 0 | 0 |  | 1 | 1 | 0 |  | 0 | 1 | 0 | 0 | 0 | 0 | 0
17 | 1 |  |  | 7 | цена поставщика | Тройник Ostendorf (Остендорф) HTEA 110/50x45° | ШТ | 4 | 0 |  |  |  |  | 48.4 | 48.4 | 0 | 0 | 0 | 0 | 0 | 0 | 0 | 0 | 0 |  | 67927178 | 12.1 | 12.1 | 0 | 0 | 0 | 0 | 0 | 0 | 0 | 12.1 | 12.1 | 0 | 0 | 0 | 0 | 0 | 0 | 0 | 0 | 0 | 1 | 1 |  |  | 1 | 1 | 1 | 1 |  |  |  |  | 3 | 1 |  |  |  | 1100 | 0 |  | 0 | 8 | 0 | 1 | 1 | 1 | 1 | 1 | 1 |  | 0 | 0 |  |  |  | 0 | 0 | 0 | [5 empty] | 0 |  | 0 | 48.4 | 12.1 | 0 | 0 | 0 | 0 | 0 | 0 | 0 | 0 | 0 | [13 empty] | 0 | 0 | 1 | 1 |  |  |  | 1013 | ШТ | ШТ | 1 | [6 empty] | 64675249 | 8 | Материалы строительные | 0 |  | 1 | 1100 | Материалы, изделия и конструкции | материалы (03) |  |  |  | 131072 | 8.1 | 12.1 | 0 | 0 | 0 | 0 | 0 | 0 | 5 |  |  | 1 | 18 |  | 138 | [10 empty] | 0 | 0 | 0 |  |  |  |  | 0 | 0 |  | [138 / 1,2 / 9,7] + 2% Заг.скл |  |  | 1 |  | 86698509 | 2 | 3 | 3 | 0 | 0 | 0 | 48.4 | 48.4 | 0 | 0 |  | 1 | 1 | 0 |  | 0 | 1 | 0 | 0 | 0 | 0 | 0
17 | 1 |  |  | 8 | цена поставщика | Переход Ostendorf (Остендорф) HTR эксцентрический (редукция) 110/50 | ШТ | 1 | 0 |  |  |  |  | 7.27 | 7.27 | 0 | 0 | 0 | 0 | 0 | 0 | 0 | 0 | 0 |  | 67927178 | 7.27 | 7.27 | 0 | 0 | 0 | 0 | 0 | 0 | 0 | 7.27 | 7.27 | 0 | 0 | 0 | 0 | 0 | 0 | 0 | 0 | 0 | 1 | 1 |  |  | 1 | 1 | 1 | 1 |  |  |  |  | 3 | 1 |  |  |  | 1100 | 0 |  | 0 | 8 | 0 | 1 | 1 | 1 | 1 | 1 | 1 |  | 0 | 0 |  |  |  | 0 | 0 | 0 | [5 empty] | 0 |  | 0 | 7.27 | 7.27 | 0 | 0 | 0 | 0 | 0 | 0 | 0 | 0 | 0 | [13 empty] | 0 | 0 | 1 | 1 |  |  |  | 1013 | ШТ | ШТ | 1 | [6 empty] | 64675249 | 8 | Материалы строительные | 0 |  | 1 | 1100 | Материалы, изделия и конструкции | материалы (03) |  |  |  | 131072 | 4.88 | 7.27 | 0 | 0 | 0 | 0 | 0 | 0 | 5 |  |  | 1 | 18 |  | 83 | [10 empty] | 0 | 0 | 0 |  |  |  |  | 0 | 0 |  | [83 / 1,2 / 9,7] + 2% Заг.скл |  |  | 1 |  | -206569114 | 2 | 3 | 3 | 0 | 0 | 0 | 7.27 | 7.27 | 0 | 0 |  | 1 | 1 | 0 |  | 0 | 1 | 0 | 0 | 0 | 0 | 0
17 | 1 |  |  | 9 | цена поставщика | Ревизия Ostendorf (Остендорф) HTRE 110 | ШТ | 1 | 0 |  |  |  |  | 21.03 | 21.03 | 0 | 0 | 0 | 0 | 0 | 0 | 0 | 0 | 0 |  | 67927178 | 21.03 | 21.03 | 0 | 0 | 0 | 0 | 0 | 0 | 0 | 21.03 | 21.03 | 0 | 0 | 0 | 0 | 0 | 0 | 0 | 0 | 0 | 1 | 1 |  |  | 1 | 1 | 1 | 1 |  |  |  |  | 3 | 1 |  |  |  | 1100 | 0 |  | 0 | 8 | 0 | 1 | 1 | 1 | 1 | 1 | 1 |  | 0 | 0 |  |  |  | 0 | 0 | 0 | [5 empty] | 0 |  | 0 | 21.03 | 21.03 | 0 | 0 | 0 | 0 | 0 | 0 | 0 | 0 | 0 | [13 empty] | 0 | 0 | 1 | 1 |  |  |  | 1013 | ШТ | ШТ | 1 | [6 empty] | 64675249 | 8 | Материалы строительные | 0 |  | 1 | 1100 | Материалы, изделия и конструкции | материалы (03) |  |  |  | 131072 | 14.09 | 21.03 | 0 | 0 | 0 | 0 | 0 | 0 | 5 |  |  | 1 | 18 |  | 240 | [10 empty] | 0 | 0 | 0 |  |  |  |  | 0 | 0 |  | [240 / 1,2 / 9,7] + 2% Заг.скл |  |  | 1 |  | -652001735 | 2 | 3 | 3 | 0 | 0 | 0 | 21.03 | 21.03 | 0 | 0 |  | 1 | 1 | 0 |  | 0 | 1 | 0 | 0 | 0 | 0 | 0
17 | 1 |  |  | 10 | цена поставщика | Муфта Ostendorf (Остендорф) HTMM двойная (двухраструбная) 110 | ШТ | 2 | 0 |  |  |  |  | 21.04 | 21.04 | 0 | 0 | 0 | 0 | 0 | 0 | 0 | 0 | 0 |  | 67927178 | 10.52 | 10.52 | 0 | 0 | 0 | 0 | 0 | 0 | 0 | 10.52 | 10.52 | 0 | 0 | 0 | 0 | 0 | 0 | 0 | 0 | 0 | 1 | 1 |  |  | 1 | 1 | 1 | 1 |  |  |  |  | 3 | 1 |  |  |  | 1100 | 0 |  | 0 | 8 | 0 | 1 | 1 | 1 | 1 | 1 | 1 |  | 0 | 0 |  |  |  | 0 | 0 | 0 | [5 empty] | 0 |  | 0 | 21.04 | 10.52 | 0 | 0 | 0 | 0 | 0 | 0 | 0 | 0 | 0 | [13 empty] | 0 | 0 | 1 | 1 |  |  |  | 1013 | ШТ | ШТ | 1 | [6 empty] | 64675249 | 8 | Материалы строительные | 0 |  | 1 | 1100 | Материалы, изделия и конструкции | материалы (03) |  |  |  | 131072 | 7.04 | 10.52 | 0 | 0 | 0 | 0 | 0 | 0 | 5 |  |  | 1 | 18 |  | 120 | [10 empty] | 0 | 0 | 0 |  |  |  |  | 0 | 0 |  | [120 / 1,2 / 9,7] + 2% Заг.скл |  |  | 1 |  | -1344547327 | 2 | 3 | 3 | 0 | 0 | 0 | 21.04 | 21.04 | 0 | 0 |  | 1 | 1 | 0 |  | 0 | 1 | 0 | 0 | 0 | 0 | 0
17 | 1 |  |  | 11 | цена поставщика | Муфта Ostendorf (Остендорф) HTL длинная 110, L=68 мм | ШТ | 1 | 0 |  |  |  |  | 14.03 | 14.03 | 0 | 0 | 0 | 0 | 0 | 0 | 0 | 0 | 0 |  | 67927178 | 14.03 | 14.03 | 0 | 0 | 0 | 0 | 0 | 0 | 0 | 14.03 | 14.03 | 0 | 0 | 0 | 0 | 0 | 0 | 0 | 0 | 0 | 1 | 1 |  |  | 1 | 1 | 1 | 1 |  |  |  |  | 3 | 1 |  |  |  | 1100 | 0 |  | 0 | 8 | 0 | 1 | 1 | 1 | 1 | 1 | 1 |  | 0 | 0 |  |  |  | 0 | 0 | 0 | [5 empty] | 0 |  | 0 | 14.03 | 14.03 | 0 | 0 | 0 | 0 | 0 | 0 | 0 | 0 | 0 | [13 empty] | 0 | 0 | 1 | 1 |  |  |  | 1013 | ШТ | ШТ | 1 | [6 empty] | 64675249 | 8 | Материалы строительные | 0 |  | 1 | 1100 | Материалы, изделия и конструкции | материалы (03) |  |  |  | 131072 | 14.03 | 14.03 | 0 | 0 | 0 | 0 | 0 | 0 | 5 |  |  | 1 | 18 |  | 160 | [10 empty] | 0 | 0 | 0 |  |  |  |  | 0 | 0 |  | [160 / 1,2 / 9,7] + 2% Заг.скл |  |  | 1 |  | -1779498407 | 2 | 3 | 3 | 0 | 0 | 0 | 14.03 | 14.03 | 0 | 0 |  | 1 | 1 | 0 |  | 0 | 1 | 0 | 0 | 0 | 0 | 0
17 | 1 |  |  | 12 | 18.2.06.09-0005 | Сифон пластмассовый бутылочный унифицированный с выпуском и вертикальным отводом СБУв (ГОСТ 23289-94) | компл. | 1 | 0 |  |  |  |  | 20.95 | 20.95 | 0 | 0 | 0 | 0 | 0 | 0 | 0 | 0 | 0 |  | 67927178 | 20.95 | 20.95 | 0 | 0 | 0 | 0 | 0 | 0 | 0 | 20.95 | 20.95 | 0 | 0 | 0 | 0 | 0 | 0 | 0 | 0 | 0 | 1 | 1 |  |  | 1 | 1 | 1 | 1 |  |  |  |  | 3 | 1 | ФССЦ-2001, 18.2.06.09-0005, приказ Минстроя России №1039/пр от 30.12.2016г. |  |  | 500001 | 0 |  | 0 | 8 | 0 | 1 | 1 | 1 | 1 | 1 | 1 |  | 0 | 0 |  |  |  | 0 | 0 | 0 | [5 empty] | 0 |  | 0 | 20.95 | 20.95 | 0 | 0 | 0 | 0 | 0 | 0 | 0 | 0 | 0 | [13 empty] | 0 | 0 | 1 | 1 |  |  |  | 1013 | компл. | компл. | 1 | [6 empty] | 64675000 | 8 | Материалы строительные | 0 |  | 1 | 500001 | Материалы и конструкции ( строительные ) по ценникам и каталогом | ФССЦст |  |  |  | 131072 | 20.95 | 20.95 | 0 | 0 | 0 | 0 | 0 | 0 | [17 empty] | 0 | 0 | 0 |  |  |  |  | 0 | 0 |  |  |  |  | 1 |  | -2063439716 | 2 | 1 | -2 | 0 | 0 | 0 | 20.95 | 20.95 | 0 | 0 |  | 0 | 3 | 0 |  | 0 | 1 | 0 | 0 | 0 | 0 | 0
17 | 1 |  |  | 13 | 24.3.05.07-0140 | Муфта полипропиленовая переходная диаметром 50х40 мм | 10 шт. | 0.3 | 0 |  |  |  |  | 12.93 | 12.93 | 0 | 0 | 0 | 0 | 0 | 0 | 0 | 0 | 0 |  | 67927178 | 43.1 | 43.1 | 0 | 0 | 0 | 0 | 0 | 0 | 0 | 43.1 | 43.1 | 0 | 0 | 0 | 0 | 0 | 0 | 0 | 0 | 0 | 1 | 1 |  |  | 1 | 1 | 1 | 1 |  |  |  |  | 3 | 1 | ФССЦ-2001, 24.3.05.07-0140, приказ Минстроя России №1039/пр от 30.12.2016г. |  |  | 500001 | 0 |  | 0 | 8 | 0 | 1 | 1 | 1 | 1 | 1 | 1 |  | 0 | 0 |  |  |  | 0 | 0 | 0 | [5 empty] | 0 |  | 0 | 12.93 | 43.1 | 0 | 0 | 0 | 0 | 0 | 0 | 0 | 0 | 0 | [13 empty] | 0 | 0 | 1 | 1 |  |  |  | 1010 | 10 шт. | 10 шт. | 10 | [6 empty] | 64675000 | 8 | Материалы строительные | 0 |  | 1 | 500001 | Материалы и конструкции ( строительные ) по ценникам и каталогом | ФССЦст |  |  |  | 131072 | 43.1 | 43.1 | 0 | 0 | 0 | 0 | 0 | 0 | [17 empty] | 0 | 0 | 0 |  |  |  |  | 0 | 0 |  |  |  |  | 1 |  | 2033823655 | 2 | 1 | -2 | 0 | 0 | 0 | 12.93 | 12.93 | 0 | 0 |  | 0 | 3 | 0 |  | 0 | 1 | 0 | 0 | 0 | 0 | 0
17 | 1 |  |  | 14 | 01.7.19.03-0001 | Манжета резиновая канализационная для унитаза диаметром 110 мм | шт. | 1 | 0 |  |  |  |  | 6.81 | 6.81 | 0 | 0 | 0 | 0 | 0 | 0 | 0 | 0 | 0 |  | 67927178 | 6.81 | 6.81 | 0 | 0 | 0 | 0 | 0 | 0 | 0 | 6.81 | 6.81 | 0 | 0 | 0 | 0 | 0 | 0 | 0 | 0 | 0 | 1 | 1 |  |  | 1 | 1 | 1 | 1 |  |  |  |  | 3 | 1 | ФССЦ-2001, 01.7.19.03-0001, приказ Минстроя России №1039/пр от 30.12.2016г. |  |  | 500001 | 0 |  | 0 | 8 | 0 | 1 | 1 | 1 | 1 | 1 | 1 |  | 0 | 0 |  |  |  | 0 | 0 | 0 | [5 empty] | 0 |  | 0 | 6.81 | 6.81 | 0 | 0 | 0 | 0 | 0 | 0 | 0 | 0 | 0 | [13 empty] | 0 | 0 | 1 | 1 |  |  |  | 1010 | шт. | шт. | 1 | [6 empty] | 64675000 | 8 | Материалы строительные | 0 |  | 1 | 500001 | Материалы и конструкции ( строительные ) по ценникам и каталогом | ФССЦст |  |  |  | 131072 | 6.81 | 6.81 | 0 | 0 | 0 | 0 | 0 | 0 | [17 empty] | 0 | 0 | 0 |  |  |  |  | 0 | 0 |  |  |  |  | 1 |  | -1962446151 | 2 | 1 | -2 | 0 | 0 | 0 | 6.81 | 6.81 | 0 | 0 |  | 0 | 3 | 0 |  | 0 | 1 | 0 | 0 | 0 | 0 | 0
17 | 1 |  |  | 15 | 24.3.05.09-0011 | Патрубки полипропиленовые безнапорные канализационные раструбные ПП 110К, длина 500 мм | шт. | 1 | 0 |  |  |  |  | 24.94 | 24.94 | 0 | 0 | 0 | 0 | 0 | 0 | 0 | 0 | 0 |  | 67927178 | 24.94 | 24.94 | 0 | 0 | 0 | 0 | 0 | 0 | 0 | 24.94 | 24.94 | 0 | 0 | 0 | 0 | 0 | 0 | 0 | 0 | 0 | 1 | 1 |  |  | 1 | 1 | 1 | 1 |  |  |  |  | 3 | 1 | ФССЦ-2001, 24.3.05.09-0011, приказ Минстроя России №1039/пр от 30.12.2016г. |  |  | 500001 | 0 |  | 0 | 8 | 0 | 1 | 1 | 1 | 1 | 1 | 1 |  | 0 | 0 |  |  |  | 0 | 0 | 0 | [5 empty] | 0 |  | 0 | 24.94 | 24.94 | 0 | 0 | 0 | 0 | 0 | 0 | 0 | 0 | 0 | [13 empty] | 0 | 0 | 1 | 1 |  |  |  | 1010 | шт. | шт. | 1 | [6 empty] | 64675000 | 8 | Материалы строительные | 0 |  | 1 | 500001 | Материалы и конструкции ( строительные ) по ценникам и каталогом | ФССЦст |  |  |  | 131072 | 24.94 | 24.94 | 0 | 0 | 0 | 0 | 0 | 0 | [17 empty] | 0 | 0 | 0 |  |  |  |  | 0 | 0 |  |  |  |  | 1 |  | 1766092306 | 2 | 1 | -2 | 0 | 0 | 0 | 24.94 | 24.94 | 0 | 0 |  | 0 | 3 | 0 |  | 0 | 1 | 0 | 0 | 0 | 0 | 0
17 | 1 |  |  | 16 | цена поставщика | Ревизия-прочистка HL 98 для труб ПВХ/ПП DN 110 (HL 98) | ШТ | 2 | 0 |  |  |  |  | 2395.06 | 2395.06 | 0 | 0 | 0 | 0 | 0 | 0 | 0 | 0 | 0 |  | 67927178 | 1197.53 | 1197.53 | 0 | 0 | 0 | 0 | 0 | 0 | 0 | 1197.53 | 1197.53 | 0 | 0 | 0 | 0 | 0 | 0 | 0 | 0 | 0 | 1 | 1 |  |  | 1 | 1 | 1 | 1 |  |  |  |  | 3 | 1 |  |  |  | 1100 | 0 |  | 0 | 8 | 0 | 1 | 1 | 1 | 1 | 1 | 1 |  | 0 | 0 |  |  |  | 0 | 0 | 0 | [5 empty] | 0 |  | 0 | 2395.06 | 1197.53 | 0 | 0 | 0 | 0 | 0 | 0 | 0 | 0 | 0 | [13 empty] | 0 | 0 | 1 | 1 |  |  |  | 1013 | ШТ | ШТ | 1 | [6 empty] | 64675249 | 8 | Материалы строительные | 0 |  | 1 | 1100 | Материалы, изделия и конструкции | материалы (03) |  |  |  | 131072 | 1197.53 | 1197.53 | 0 | 0 | 0 | 0 | 0 | 0 | 5 |  |  | 1 | 18 |  | 13666 | [10 empty] | 0 | 0 | 0 |  |  |  |  | 0 | 0 |  | [13 666 / 1,2 / 9,7] + 2% Заг.скл |  |  | 1 |  | -75906011 | 2 | 3 | 3 | 0 | 0 | 0 | 2395.06 | 2395.06 | 0 | 0 |  | 1 | 1 | 0 |  | 0 | 1 | 0 | 0 | 0 | 0 | 0
17 | 1 |  |  | 17 | 24.3.05.07-0301 | Муфта противопожарная, марки ФЕНИКС ППМ-110 | шт. | 1 | 0 |  |  |  |  | 43.79 | 43.79 | 0 | 0 | 0 | 0 | 0 | 0 | 0 | 0 | 0 |  | 67927178 | 43.79 | 43.79 | 0 | 0 | 0 | 0 | 0 | 0 | 0 | 43.79 | 43.79 | 0 | 0 | 0 | 0 | 0 | 0 | 0 | 0 | 0 | 1 | 1 |  |  | 1 | 1 | 1 | 1 |  |  |  |  | 3 | 1 | ФССЦ-2001, 24.3.05.07-0301, приказ Минстроя России №1039/пр от 30.12.2016г. |  |  | 500001 | 0 |  | 0 | 8 | 0 | 1 | 1 | 1 | 1 | 1 | 1 |  | 0 | 0 |  |  |  | 0 | 0 | 0 | [5 empty] | 0 |  | 0 | 43.79 | 43.79 | 0 | 0 | 0 | 0 | 0 | 0 | 0 | 0 | 0 | [13 empty] | 0 | 0 | 1 | 1 |  |  |  | 1010 | шт. | шт. | 1 | [6 empty] | 64675000 | 8 | Материалы строительные | 0 |  | 1 | 500001 | Материалы и конструкции ( строительные ) по ценникам и каталогом | ФССЦст |  |  |  | 131072 | 43.79 | 43.79 | 0 | 0 | 0 | 0 | 0 | 0 | [17 empty] | 0 | 0 | 0 |  |  |  |  | 0 | 0 |  |  |  |  | 1 |  | 860986395 | 2 | 1 | -2 | 0 | 0 | 0 | 43.79 | 43.79 | 0 | 0 |  | 0 | 3 | 0 |  | 0 | 1 | 0 | 0 | 0 | 0 | 0
17 | 1 | 22 | 32 | 18 | 16-04-004-01 | Прокладка внутренних трубопроводов канализации из полипропиленовых труб диаметром 50 мм | 100 м | 0.28 | 0 |  |  |  |  | 226.07 | 5.12 | 3.31 | 0.5 | 217.64 | 0 | 23.1531 | 0.042 | 0 | 263.95 | 154.88 |  | 67927178 | 807.385 | 18.28 | 11.82 | 1.785 | 777.285 | 0 | 82.6896 | 0.15 | 0 | 589.41 | 18.28 | 7.88 | 1.19 | 563.25 | 0 | 59.92 | 0.1 | 0 | 121 | 71 | 1 | 1 |  |  | 1 | 1 | 1 | 1 |  |  |  |  | 0 | 1 | ФЕР-2001, 16-04-004-01, приказ Минстроя России №1039/пр от 30.12.2016г. |  |  | 16001 | 0 |  | 0 | 2 | 0 | 1 | 1 | 1 | 1 | 1 | 1 |  | 134 | 83 |  |  |  | 0 | 0 | 0 | [5 empty] | 0 | Поправка: п.8.7.1 Наименование: При выполнении работ в существующих зданиях и сооружениях, аналогичных процессам при новом строительстве (кроме работ по нормам сборника № 46 «Работы при реконструкции зданий и сооружений») Поправка: Прил.2, Табл.3, п. 1.1 Наименование: Производство ремонтно-строительных работ осуществляется в помещениях эксплуатируемого объекта капитального строительства без остановки рабочего процесса предприятия, при этом: в зоне производства ремонтно-строительных работ отсутствуют действующее технологическое или лабораторное оборудование, мебель и иные загромождающие помещения предметы | 0 | 226.07 | 18.28 | 11.82 | 1.785 | 777.285 | 0 | 82.6896 | 0.15 | 0 | 263.9494 | 154.8794 |  |  |  |  | )*1,25)*1,2 | )*1,25)*1,2 | )*1,15)*1,2 |  | )*1,15)*1,2 | )*1,25)*1,2 |  |  |  | 0 | 0 | 1 | 1 |  |  |  | 1003 | 100 м | 100 м | 100 | [6 empty] | 64675094 | 2 | Общестроительные работы | 0 |  | 1 | 16001 | Трубопроводы внутренние | ФЕР-16 |  | Поправка: п.8.7.1 Поправка: Прил.2, Табл.3, п. 1.1 |  | 131072 | 589.41 | 18.28 | 7.88 | 1.19 | 563.25 | 59.92 | 0.1 | 0 | [17 empty] | 0 | 0 | 0 | *0,9 | *0,85 |  |  | 120.6 | 70.55 |  |  |  |  | 1 |  | 1207626138 | 2 | 1 | -2 | 0 | 0 | 0 | 644.9 | 644.9 | 0 | 0 |  | 0 | 3 | 0 |  | 0 | 1 | 0 | 0 | 0 | 0 | 0
17 | 1 |  |  | 19 | цена поставщика | Труба канализационная Ostendorf (Остендорф) HTEM 50х2000 | ШТ | 14 | 0 |  |  |  |  | 239.26 | 239.26 | 0 | 0 | 0 | 0 | 0 | 0 | 0 | 0 | 0 |  | 67927178 | 17.09 | 17.09 | 0 | 0 | 0 | 0 | 0 | 0 | 0 | 17.09 | 17.09 | 0 | 0 | 0 | 0 | 0 | 0 | 0 | 0 | 0 | 1 | 1 |  |  | 1 | 1 | 1 | 1 |  |  |  |  | 3 | 1 |  |  |  | 1100 | 0 |  | 0 | 8 | 0 | 1 | 1 | 1 | 1 | 1 | 1 |  | 0 | 0 |  |  |  | 0 | 0 | 0 | [5 empty] | 0 |  | 0 | 239.26 | 17.09 | 0 | 0 | 0 | 0 | 0 | 0 | 0 | 0 | 0 | [13 empty] | 0 | 0 | 1 | 1 |  |  |  | 1013 | ШТ | ШТ | 1 | [6 empty] | 64675249 | 8 | Материалы строительные | 0 |  | 1 | 1100 | Материалы, изделия и конструкции | материалы (03) |  |  |  | 131072 | 11.44 | 17.09 | 0 | 0 | 0 | 0 | 0 | 0 | 5 |  |  | 1 | 18 |  | 195 | [10 empty] | 0 | 0 | 0 |  |  |  |  | 0 | 0 |  | [195 / 1,2 / 9,7] + 2% Заг.скл |  |  | 1 |  | -929554891 | 2 | 3 | 3 | 0 | 0 | 0 | 239.26 | 239.26 | 0 | 0 |  | 1 | 1 | 0 |  | 0 | 1 | 0 | 0 | 0 | 0 | 0
17 | 1 |  |  | 20 | цена поставщика | Отвод Ostendorf (Остендорф) HTB 50x87° | ШТ | 1 | 0 |  |  |  |  | 3.24 | 3.24 | 0 | 0 | 0 | 0 | 0 | 0 | 0 | 0 | 0 |  | 67927178 | 3.24 | 3.24 | 0 | 0 | 0 | 0 | 0 | 0 | 0 | 3.24 | 3.24 | 0 | 0 | 0 | 0 | 0 | 0 | 0 | 0 | 0 | 1 | 1 |  |  | 1 | 1 | 1 | 1 |  |  |  |  | 3 | 1 |  |  |  | 1100 | 0 |  | 0 | 8 | 0 | 1 | 1 | 1 | 1 | 1 | 1 |  | 0 | 0 |  |  |  | 0 | 0 | 0 | [5 empty] | 0 |  | 0 | 3.24 | 3.24 | 0 | 0 | 0 | 0 | 0 | 0 | 0 | 0 | 0 | [13 empty] | 0 | 0 | 1 | 1 |  |  |  | 1013 | ШТ | ШТ | 1 | [6 empty] | 64675249 | 8 | Материалы строительные | 0 |  | 1 | 1100 | Материалы, изделия и конструкции | материалы (03) |  |  |  | 131072 | 2.17 | 3.24 | 0 | 0 | 0 | 0 | 0 | 0 | 5 |  |  | 1 | 18 |  | 37 | [10 empty] | 0 | 0 | 0 |  |  |  |  | 0 | 0 |  | [37 / 1,2 / 9,7] + 2% Заг.скл |  |  | 1 |  | 1302399396 | 2 | 3 | 3 | 0 | 0 | 0 | 3.24 | 3.24 | 0 | 0 |  | 1 | 1 | 0 |  | 0 | 1 | 0 | 0 | 0 | 0 | 0
17 | 1 |  |  | 21 | цена поставщика | Отвод Ostendorf (Остендорф) HTB 50x45° | ШТ | 20 | 0 |  |  |  |  | 59.6 | 59.6 | 0 | 0 | 0 | 0 | 0 | 0 | 0 | 0 | 0 |  | 67927178 | 2.98 | 2.98 | 0 | 0 | 0 | 0 | 0 | 0 | 0 | 2.98 | 2.98 | 0 | 0 | 0 | 0 | 0 | 0 | 0 | 0 | 0 | 1 | 1 |  |  | 1 | 1 | 1 | 1 |  |  |  |  | 3 | 1 |  |  |  | 1100 | 0 |  | 0 | 8 | 0 | 1 | 1 | 1 | 1 | 1 | 1 |  | 0 | 0 |  |  |  | 0 | 0 | 0 | [5 empty] | 0 |  | 0 | 59.6 | 2.98 | 0 | 0 | 0 | 0 | 0 | 0 | 0 | 0 | 0 | [13 empty] | 0 | 0 | 1 | 1 |  |  |  | 1013 | ШТ | ШТ | 1 | [6 empty] | 64675249 | 8 | Материалы строительные | 0 |  | 1 | 1100 | Материалы, изделия и конструкции | материалы (03) |  |  |  | 131072 | 2 | 2.98 | 0 | 0 | 0 | 0 | 0 | 0 | 5 |  |  | 1 | 18 |  | 34 | [10 empty] | 0 | 0 | 0 |  |  |  |  | 0 | 0 |  | [34 / 1,2 / 9,7] + 2% Заг.скл |  |  | 1 |  | -2111593374 | 2 | 3 | 3 | 0 | 0 | 0 | 59.6 | 59.6 | 0 | 0 |  | 1 | 1 | 0 |  | 0 | 1 | 0 | 0 | 0 | 0 | 0
17 | 1 |  |  | 22 | цена поставщика | Тройник Ostendorf (Остендорф) HTEA 50/50x45° | ШТ | 4 | 0 |  |  |  |  | 25.6 | 25.6 | 0 | 0 | 0 | 0 | 0 | 0 | 0 | 0 | 0 |  | 67927178 | 6.4 | 6.4 | 0 | 0 | 0 | 0 | 0 | 0 | 0 | 6.4 | 6.4 | 0 | 0 | 0 | 0 | 0 | 0 | 0 | 0 | 0 | 1 | 1 |  |  | 1 | 1 | 1 | 1 |  |  |  |  | 3 | 1 |  |  |  | 1100 | 0 |  | 0 | 8 | 0 | 1 | 1 | 1 | 1 | 1 | 1 |  | 0 | 0 |  |  |  | 0 | 0 | 0 | [5 empty] | 0 |  | 0 | 25.6 | 6.4 | 0 | 0 | 0 | 0 | 0 | 0 | 0 | 0 | 0 | [13 empty] | 0 | 0 | 1 | 1 |  |  |  | 1013 | ШТ | ШТ | 1 | [6 empty] | 64675249 | 8 | Материалы строительные | 0 |  | 1 | 1100 | Материалы, изделия и конструкции | материалы (03) |  |  |  | 131072 | 4.28 | 6.4 | 0 | 0 | 0 | 0 | 0 | 0 | 5 |  |  | 1 | 18 |  | 73 | [10 empty] | 0 | 0 | 0 |  |  |  |  | 0 | 0 |  | [73 / 1,2 / 9,7] + 2% Заг.скл |  |  | 1 |  | -48947345 | 2 | 3 | 3 | 0 | 0 | 0 | 25.6 | 25.6 | 0 | 0 |  | 1 | 1 | 0 |  | 0 | 1 | 0 | 0 | 0 | 0 | 0
17 | 1 |  |  | 23 | 24.3.05.07-0139 | Муфта полипропиленовая переходная диаметром 50х32 мм | 10 шт. | 0.2 | 0 |  |  |  |  | 8.36 | 8.36 | 0 | 0 | 0 | 0 | 0 | 0 | 0 | 0 | 0 |  | 67927178 | 41.8 | 41.8 | 0 | 0 | 0 | 0 | 0 | 0 | 0 | 41.8 | 41.8 | 0 | 0 | 0 | 0 | 0 | 0 | 0 | 0 | 0 | 1 | 1 |  |  | 1 | 1 | 1 | 1 |  |  |  |  | 3 | 1 | ФССЦ-2001, 24.3.05.07-0139, приказ Минстроя России №1039/пр от 30.12.2016г. |  |  | 500001 | 0 |  | 0 | 8 | 0 | 1 | 1 | 1 | 1 | 1 | 1 |  | 0 | 0 |  |  |  | 0 | 0 | 0 | [5 empty] | 0 |  | 0 | 8.36 | 41.8 | 0 | 0 | 0 | 0 | 0 | 0 | 0 | 0 | 0 | [13 empty] | 0 | 0 | 1 | 1 |  |  |  | 1010 | 10 шт. | 10 шт. | 10 | [6 empty] | 64675000 | 8 | Материалы строительные | 0 |  | 1 | 500001 | Материалы и конструкции ( строительные ) по ценникам и каталогом | ФССЦст |  |  |  | 131072 | 41.8 | 41.8 | 0 | 0 | 0 | 0 | 0 | 0 | [17 empty] | 0 | 0 | 0 |  |  |  |  | 0 | 0 |  |  |  |  | 1 |  | 150266579 | 2 | 1 | -2 | 0 | 0 | 0 | 8.36 | 8.36 | 0 | 0 |  | 0 | 3 | 0 |  | 0 | 1 | 0 | 0 | 0 | 0 | 0
17 | 1 |  |  | 24 | цена поставщика | Мастика МТО | ШТ | 2 | 0 |  |  |  |  | 56.08 | 56.08 | 0 | 0 | 0 | 0 | 0 | 0 | 0 | 0 | 0 |  | 67927178 | 28.04 | 28.04 | 0 | 0 | 0 | 0 | 0 | 0 | 0 | 28.04 | 28.04 | 0 | 0 | 0 | 0 | 0 | 0 | 0 | 0 | 0 | 1 | 1 |  |  | 1 | 1 | 1 | 1 |  |  |  |  | 3 | 1 |  |  |  | 1100 | 0 |  | 0 | 8 | 0 | 1 | 1 | 1 | 1 | 1 | 1 |  | 0 | 0 |  |  |  | 0 | 0 | 0 | [5 empty] | 0 |  | 0 | 56.08 | 28.04 | 0 | 0 | 0 | 0 | 0 | 0 | 0 | 0 | 0 | [13 empty] | 0 | 0 | 1 | 1 |  |  |  | 1013 | ШТ | ШТ | 1 | [6 empty] | 64675249 | 8 | Материалы строительные | 0 |  | 1 | 1100 | Материалы, изделия и конструкции | материалы (03) |  |  |  | 131072 | 28.04 | 28.04 | 0 | 0 | 0 | 0 | 0 | 0 | 5 |  |  | 1 | 18 |  | 320 | [10 empty] | 0 | 0 | 0 |  |  |  |  | 0 | 0 |  | [320 / 1,2 / 9,7] + 2% Заг.скл |  |  | 1 |  | -1729893443 | 2 | 3 | 3 | 0 | 0 | 0 | 56.08 | 56.08 | 0 | 0 |  | 1 | 1 | 0 |  | 0 | 1 | 0 | 0 | 0 | 0 | 0
17 | 1 | 28 | 39 | 25 | 17-01-001-22 | Установка трапов диаметром 50 мм | 10 компл | 0.6 | 0 |  |  |  |  | 54.03 | 14.81 | 5.63 | 1.18 | 33.59 | 0 | 3.4914 | 0.0975 | 0 | 42.07 | 24.69 |  | 67927178 | 90.0595 | 24.69 | 9.3875 | 1.9625 | 55.982 | 0 | 5.819 | 0.1625 | 0 | 80.88 | 24.69 | 7.51 | 1.57 | 48.68 | 0 | 5.06 | 0.13 | 0 | 121 | 71 | 1 | 1 |  |  | 1 | 1 | 1 | 1 |  |  |  |  | 0 | 1 | ФЕР-2001, 17-01-001-22, приказ Минстроя России №1039/пр от 30.12.2016г. |  |  | 17001 | 0 |  | 0 | 2 | 0 | 1 | 1 | 1 | 1 | 1 | 1 |  | 134 | 83 |  |  |  | 0 | 0 | 0 | [5 empty] | 0 | Поправка: МР 81/пр п.8.7.1 Наименование: При выполнении работ в существующих зданиях и сооружениях, аналогичных процессам при новом строительстве (кроме работ по нормам сборника № 46 «Работы при реконструкции зданий и сооружений») | 0 | 54.03 | 24.69 | 9.3875 | 1.9625 | 55.982 | 0 | 5.819 | 0.1625 | 0 | 42.0717 | 24.6867 |  |  |  |  | )*1,25 | )*1,25 | )*1,15 |  | )*1,15 | )*1,25 |  |  |  | 0 | 0 | 1 | 1 |  |  |  | 1013 | 10 компл | 10 компл | 1 | [6 empty] | 64675095 | 2 | Общестроительные работы | 0 |  | 1 | 17001 | Водопровод и канализация - внутренние устройства | ФЕР-17 |  | Поправка: МР 81/пр п.8.7.1 |  | 131072 | 80.88 | 24.69 | 7.51 | 1.57 | 48.68 | 5.06 | 0.13 | 0 | [17 empty] | 0 | 0 | 0 | *0,9 | *0,85 |  |  | 120.6 | 70.55 |  |  |  |  | 1 |  | -1074721662 | 2 | 1 | -2 | 0 | 0 | 0 | 120.79 | 120.79 | 0 | 0 |  | 0 | 3 | 0 |  | 0 | 1 | 0 | 0 | 0 | 0 | 0
17 | 1 |  |  | 26 | цена поставщика | Трап DN40/50 с запахозапирающим устройством Primus, HL510NPr | ШТ | 3 | 0 |  |  |  |  | 1602.87 | 1602.87 | 0 | 0 | 0 | 0 | 0 | 0 | 0 | 0 | 0 |  | 67927178 | 534.29 | 534.29 | 0 | 0 | 0 | 0 | 0 | 0 | 0 | 534.29 | 534.29 | 0 | 0 | 0 | 0 | 0 | 0 | 0 | 0 | 0 | 1 | 1 |  |  | 1 | 1 | 1 | 1 |  |  |  |  | 3 | 1 |  |  |  | 1100 | 0 |  | 0 | 8 | 0 | 1 | 1 | 1 | 1 | 1 | 1 |  | 0 | 0 |  |  |  | 0 | 0 | 0 | [5 empty] | 0 |  | 0 | 1602.87 | 534.29 | 0 | 0 | 0 | 0 | 0 | 0 | 0 | 0 | 0 | [13 empty] | 0 | 0 | 1 | 1 |  |  |  | 1013 | ШТ | ШТ | 1 | [6 empty] | 64675249 | 8 | Материалы строительные | 0 |  | 1 | 1100 | Материалы, изделия и конструкции | материалы (03) |  |  |  | 131072 | 534.29 | 534.29 | 0 | 0 | 0 | 0 | 0 | 0 | 5 |  |  | 0 | 18 |  | 5081 | [10 empty] | 0 | 0 | 0 |  |  |  |  | 0 | 0 |  | [5 081 / 9,7] + 2% Заг.скл |  |  | 1 |  | 669354359 | 2 | 3 | 3 | 0 | 0 | 0 | 1602.87 | 1602.87 | 0 | 0 |  | 1 | 1 | 0 |  | 0 | 1 | 0 | 0 | 0 | 0 | 0
17 | 1 |  |  | 27 | 18.2.06.10-0002 | Трап канализационный HL310NPr с вертикальным выпуском и сифоном "Primus" | шт. | 3 | 0 |  |  |  |  | 1514.37 | 1514.37 | 0 | 0 | 0 | 0 | 0 | 0 | 0 | 0 | 0 |  | 67927178 | 504.79 | 504.79 | 0 | 0 | 0 | 0 | 0 | 0 | 0 | 504.79 | 504.79 | 0 | 0 | 0 | 0 | 0 | 0 | 0 | 0 | 0 | 1 | 1 |  |  | 1 | 1 | 1 | 1 |  |  |  |  | 3 | 1 | ФССЦ-2001, 18.2.06.10-0002, приказ Минстроя России №1039/пр от 30.12.2016г. |  |  | 500001 | 0 |  | 0 | 8 | 0 | 1 | 1 | 1 | 1 | 1 | 1 |  | 0 | 0 |  |  |  | 0 | 0 | 0 | [5 empty] | 0 |  | 0 | 1514.37 | 504.79 | 0 | 0 | 0 | 0 | 0 | 0 | 0 | 0 | 0 | [13 empty] | 0 | 0 | 1 | 1 |  |  |  | 1010 | шт. | шт. | 1 | [6 empty] | 64675000 | 8 | Материалы строительные | 0 |  | 1 | 500001 | Материалы и конструкции ( строительные ) по ценникам и каталогом | ФССЦст |  |  |  | 131072 | 504.79 | 504.79 | 0 | 0 | 0 | 0 | 0 | 0 | [17 empty] | 0 | 0 | 0 |  |  |  |  | 0 | 0 |  |  |  |  | 1 |  | -513581001 | 2 | 1 | -2 | 0 | 0 | 0 | 1514.37 | 1514.37 | 0 | 0 |  | 0 | 3 | 0 |  | 0 | 1 | 0 | 0 | 0 | 0 | 0
17 | 1 | 35 | 47 | 28 | 20-02-002-01 | Установка решеток жалюзийных площадью в свету до 0,5 м2 | ШТ | 1 | 0 |  |  |  |  | 21.05 | 3.94 | 2.04 | 0.15 | 15.07 | 0 | 1.679 | 0.0125 | 0 | 18.42 | 10.81 |  | 67927178 | 21.0425 | 3.94 | 2.0375 | 0.15 | 15.065 | 0 | 1.679 | 0.0125 | 0 | 18.67 | 3.94 | 1.63 | 0.12 | 13.1 | 0 | 1.46 | 0.01 | 0 | 121 | 71 | 1 | 1 |  |  | 1 | 1 | 1 | 1 |  |  |  |  | 0 | 1 | ФЕР-2001, 20-02-002-01, приказ Минстроя России №1039/пр от 30.12.2016г. |  |  | 20001 | 0 |  | 0 | 2 | 0 | 1 | 1 | 1 | 1 | 1 | 1 |  | 134 | 83 |  |  |  | 0 | 0 | 0 | [5 empty] | 0 | Поправка: МР 81/пр п.8.7.1 Наименование: При выполнении работ в существующих зданиях и сооружениях, аналогичных процессам при новом строительстве (кроме работ по нормам сборника № 46 «Работы при реконструкции зданий и сооружений») | 0 | 21.05 | 3.94 | 2.0375 | 0.15 | 15.065 | 0 | 1.679 | 0.0125 | 0 | 18.4162 | 10.8062 |  |  |  |  | )*1,25 | )*1,25 | )*1,15 |  | )*1,15 | )*1,25 |  |  |  | 0 | 0 | 1 | 1 |  |  |  | 1013 | ШТ | ШТ | 1 | [6 empty] | 64675098 | 2 | Общестроительные работы | 0 |  | 1 | 20001 | Вентиляция и кондиционирование | ФЕР-20 |  | Поправка: МР 81/пр п.8.7.1 |  | 131072 | 18.67 | 3.94 | 1.63 | 0.12 | 13.1 | 1.46 | 0.01 | 0 | [17 empty] | 0 | 0 | 0 | *0,9 | *0,85 |  |  | 120.6 | 70.55 |  |  |  |  | 1 |  | 501212962 | 2 | 1 | -2 | 0 | 0 | 0 | 50.28 | 50.28 | 0 | 0 |  | 0 | 3 | 0 |  | 0 | 1 | 0 | 0 | 0 | 0 | 0
18 | 1 | 35 |  | 28,1 | 19.2.03.02-0041 | Решетки вентиляционные алюминиевые "АРКТОС" типа АДН, размером 300х300 мм | шт. | 1 | 1 |  |  |  |  | 160.68 | 160.68 | 0 | 0 | 0 | 0 | 0 | 0 | 0 | 0 | 0 |  | 67927178 | 160.68 | 160.68 | 0 | 0 | 0 | 0 | 0 | 0 | 0 | 160.68 | 160.68 | 0 | 0 | 0 | 0 | 0 | 0 | 0 | 121 | 71 | 1 | 1 |  |  | 1 | 1 | 1 | 1 |  |  |  |  | 3 | 1 | ФССЦ-2001, 19.2.03.02-0041, приказ Минстроя России №1039/пр от 30.12.2016г. |  |  | 20001 | 0 |  | 0 | 2 | 0 | 1 | 1 | 1 | 1 | 1 | 1 |  | 134 | 83 |  |  |  | 0 | 0 | 0 | [5 empty] | 0 |  | 0 | 160.68 | 160.68 | 0 | 0 | 0 | 0 | 0 | 0 | 0 | 0 | 0 | [13 empty] | 0 | 0 | 1 | 1 |  |  |  | 1010 | шт. | шт. | 1 | [6 empty] | 64675098 | 2 | Общестроительные работы | 0 |  | 1 | 20001 | Вентиляция и кондиционирование | ФЕР-20 |  |  |  | 0 | 160.68 | 160.68 | 0 | 0 | 0 | 0 | 0 | [18 empty] | 0 | 0 | 0 | *0,9 | *0,85 |  |  | 120.6 | 70.55 |  |  |  |  | 1 |  | 361531756 | 2 | 1 | -2 | 0 | 0 | 0 | 160.68 | 160.68 | 0 | 0 |  | 0 | 3 | 0 |  | 0 | 1 | 0 | 0 | 0 | 0 | 0
17 | 1 | 43 | 57 | 29 | 20-02-002-03 | Установка решеток жалюзийных площадью в свету до 1,5 м2 | ШТ | 1 | 0 |  |  |  |  | 37.27 | 11.25 | 4.25 | 0.46 | 21.77 | 0 | 2.4265 | 0.0375 | 0 | 26.9 | 15.78 |  | 67927178 | 37.2695 | 11.25 | 4.25 | 0.4625 | 21.7695 | 0 | 2.4265 | 0.0375 | 0 | 33.58 | 11.25 | 3.4 | 0.37 | 18.93 | 0 | 2.11 | 0.03 | 0 | 121 | 71 | 1 | 1 |  |  | 1 | 1 | 1 | 1 |  |  |  |  | 0 | 1 | ФЕР-2001, 20-02-002-03, приказ Минстроя России №1039/пр от 30.12.2016г. |  |  | 20001 | 0 |  | 0 | 2 | 0 | 1 | 1 | 1 | 1 | 1 | 1 |  | 134 | 83 |  |  |  | 0 | 0 | 0 | [5 empty] | 0 | Поправка: МР 81/пр п.8.7.1 Наименование: При выполнении работ в существующих зданиях и сооружениях, аналогичных процессам при новом строительстве (кроме работ по нормам сборника № 46 «Работы при реконструкции зданий и сооружений») | 0 | 37.27 | 11.25 | 4.25 | 0.4625 | 21.7695 | 0 | 2.4265 | 0.0375 | 0 | 26.8983 | 15.7833 |  |  |  |  | )*1,25 | )*1,25 | )*1,15 |  | )*1,15 | )*1,25 |  |  |  | 0 | 0 | 1 | 1 |  |  |  | 1013 | ШТ | ШТ | 1 | [6 empty] | 64675098 | 2 | Общестроительные работы | 0 |  | 1 | 20001 | Вентиляция и кондиционирование | ФЕР-20 |  | Поправка: МР 81/пр п.8.7.1 |  | 131072 | 33.58 | 11.25 | 3.4 | 0.37 | 18.93 | 2.11 | 0.03 | 0 | [17 empty] | 0 | 0 | 0 | *0,9 | *0,85 |  |  | 120.6 | 70.55 |  |  |  |  | 1 |  | 562555257 | 2 | 1 | -2 | 0 | 0 | 0 | 79.95 | 79.95 | 0 | 0 |  | 0 | 3 | 0 |  | 0 | 1 | 0 | 0 | 0 | 0 | 0
17 | 1 |  |  | 30 | цена поставщика | Опорный профиль решетки из ABS-пластика | м | 12 | 0 |  |  |  |  | 946.44 | 946.44 | 0 | 0 | 0 | 0 | 0 | 0 | 0 | 0 | 0 |  | 67927178 | 78.87 | 78.87 | 0 | 0 | 0 | 0 | 0 | 0 | 0 | 78.87 | 78.87 | 0 | 0 | 0 | 0 | 0 | 0 | 0 | 0 | 0 | 1 | 1 |  |  | 1 | 1 | 1 | 1 |  |  |  |  | 3 | 1 |  |  |  | 1100 | 0 |  | 0 | 8 | 0 | 1 | 1 | 1 | 1 | 1 | 1 |  | 0 | 0 |  |  |  | 0 | 0 | 0 | [5 empty] | 0 |  | 0 | 946.44 | 78.87 | 0 | 0 | 0 | 0 | 0 | 0 | 0 | 0 | 0 | [13 empty] | 0 | 0 | 1 | 1 |  |  |  | 1003 | м | м | 1 | [6 empty] | 64675249 | 8 | Материалы строительные | 0 |  | 1 | 1100 | Материалы, изделия и конструкции | материалы (03) |  |  |  | 131072 | 78.87 | 78.87 | 0 | 0 | 0 | 0 | 0 | 0 | 5 |  |  | 1 | 18 |  | 900 | [10 empty] | 0 | 0 | 0 |  |  |  |  | 0 | 0 |  | [900 / 1,2 / 9,7] + 2% Заг.скл |  |  | 1 |  | 1051699858 | 2 | 3 | 3 | 0 | 0 | 0 | 946.44 | 946.44 | 0 | 0 |  | 1 | 1 | 0 |  | 0 | 1 | 0 | 0 | 0 | 0 | 0
17 | 1 |  |  | 31 | цена поставщика | Модуль решетки перелива из ABS-пластика 35/245 мм | м | 6 | 0 |  |  |  |  | 1814.94 | 1814.94 | 0 | 0 | 0 | 0 | 0 | 0 | 0 | 0 | 0 |  | 67927178 | 302.49 | 302.49 | 0 | 0 | 0 | 0 | 0 | 0 | 0 | 302.49 | 302.49 | 0 | 0 | 0 | 0 | 0 | 0 | 0 | 0 | 0 | 1 | 1 |  |  | 1 | 1 | 1 | 1 |  |  |  |  | 3 | 1 |  |  |  | 1100 | 0 |  | 0 | 8 | 0 | 1 | 1 | 1 | 1 | 1 | 1 |  | 0 | 0 |  |  |  | 0 | 0 | 0 | [5 empty] | 0 |  | 0 | 1814.94 | 302.49 | 0 | 0 | 0 | 0 | 0 | 0 | 0 | 0 | 0 | [13 empty] | 0 | 0 | 1 | 1 |  |  |  | 1003 | м | м | 1 | [6 empty] | 64675249 | 8 | Материалы строительные | 0 |  | 1 | 1100 | Материалы, изделия и конструкции | материалы (03) |  |  |  | 131072 | 302.49 | 302.49 | 0 | 0 | 0 | 0 | 0 | 0 | 5 |  |  | 1 | 18 |  | 3452 | [10 empty] | 0 | 0 | 0 |  |  |  |  | 0 | 0 |  | [3 452 / 1,2 / 9,7] + 2% Заг.скл |  |  | 1 |  | -1905227854 | 2 | 3 | 3 | 0 | 0 | 0 | 1814.94 | 1814.94 | 0 | 0 |  | 1 | 1 | 0 |  | 0 | 1 | 0 | 0 | 0 | 0 | 0
17 | 1 | 55 | 71 | 32 | 16-02-005-01 | Прокладка трубопроводов отопления и водоснабжения из стальных электросварных труб диаметром до 40 мм | 100 м | 0.04 | 0 |  |  |  |  | 33.05 | 0.86 | 4.88 | 0.63 | 27.31 | 0 | 2.7982 | 0.053 | 0 | 33.81 | 19.84 |  | 67927178 | 826.1525 | 21.51 | 121.8875 | 15.825 | 682.755 | 0 | 69.9545 | 1.325 | 0 | 712.72 | 21.51 | 97.51 | 12.66 | 593.7 | 0 | 60.83 | 1.06 | 0 | 121 | 71 | 1 | 1 |  |  | 1 | 1 | 1 | 1 |  |  |  |  | 0 | 1 | ФЕР-2001, 16-02-005-01, приказ Минстроя России №1039/пр от 30.12.2016г. |  |  | 16001 | 0 |  | 0 | 2 | 0 | 1 | 1 | 1 | 1 | 1 | 1 |  | 134 | 83 |  |  |  | 0 | 0 | 0 | [5 empty] | 0 | Поправка: МР 81/пр п.8.7.1 Наименование: При выполнении работ в существующих зданиях и сооружениях, аналогичных процессам при новом строительстве (кроме работ по нормам сборника № 46 «Работы при реконструкции зданий и сооружений») | 0 | 33.05 | 21.51 | 121.8875 | 15.825 | 682.755 | 0 | 69.9545 | 1.325 | 0 | 33.8074 | 19.8374 |  |  |  |  | )*1,25 | )*1,25 | )*1,15 |  | )*1,15 | )*1,25 |  |  |  | 0 | 0 | 1 | 1 |  |  |  | 1003 | 100 м | 100 м | 100 | [6 empty] | 64675094 | 2 | Общестроительные работы | 0 |  | 1 | 16001 | Трубопроводы внутренние | ФЕР-16 |  | Поправка: МР 81/пр п.8.7.1 |  | 131072 | 712.72 | 21.51 | 97.51 | 12.66 | 593.7 | 60.83 | 1.06 | 0 | [17 empty] | 0 | 0 | 0 | *0,9 | *0,85 |  |  | 120.6 | 70.55 |  |  |  |  | 1 |  | 1385001794 | 2 | 1 | -2 | 0 | 0 | 0 | 86.7 | 86.7 | 0 | 0 |  | 0 | 3 | 0 |  | 0 | 1 | 0 | 0 | 0 | 0 | 0
18 | 1 | 55 |  | 32,1 | 04.3.01.09-0014 | Раствор готовый кладочный цементный марки 100 | м3 | 0.00032 | 0.008 |  |  |  |  | 0.17 | 0.17 | 0 | 0 | 0 | 0 | 0 | 0 | 0 | 0 | 0 |  | 67927178 | 519.8 | 519.8 | 0 | 0 | 0 | 0 | 0 | 0 | 0 | 519.8 | 519.8 | 0 | 0 | 0 | 0 | 0 | 0 | 0 | 121 | 71 | 1 | 1 |  |  | 1 | 1 | 1 | 1 |  |  |  |  | 3 | 1 | ФССЦ-2001, 04.3.01.09-0014, приказ Минстроя России №1039/пр от 30.12.2016г. |  |  | 16001 | 0 |  | 0 | 2 | 0 | 1 | 1 | 1 | 1 | 1 | 1 |  | 134 | 83 |  |  |  | 0 | 0 | 0 | [5 empty] | 0 |  | 0 | 0.17 | 519.8 | 0 | 0 | 0 | 0 | 0 | 0 | 0 | 0 | 0 | [13 empty] | 0 | 0 | 1 | 1 |  |  |  | 1007 | м3 | м3 | 1 | [6 empty] | 64675094 | 2 | Общестроительные работы | 0 |  | 1 | 16001 | Трубопроводы внутренние | ФЕР-16 |  |  |  | 0 | 519.8 | 519.8 | 0 | 0 | 0 | 0 | 0 | [18 empty] | 0 | 0 | 0 | *0,9 | *0,85 |  |  | 120.6 | 70.55 |  |  |  |  | 1 |  | 519185539 | 2 | 1 | -2 | 0 | 0 | 0 | 0.17 | 0.17 | 0 | 0 |  | 0 | 3 | 0 |  | 0 | 1 | 0 | 0 | 0 | 0 | 0
17 | 1 |  |  | 33 | 23.8.04.06-0061 | Отводы 90 град. с радиусом кривизны R=1,5 Ду на Ру до 16 МПа (160 кгс/см2), диаметром условного прохода 40 мм, наружным диаметром 45 мм, толщиной стенки 2,5 мм | шт. | 1 | 0 |  |  |  |  | 21.15 | 21.15 | 0 | 0 | 0 | 0 | 0 | 0 | 0 | 0 | 0 |  | 67927178 | 21.15 | 21.15 | 0 | 0 | 0 | 0 | 0 | 0 | 0 | 21.15 | 21.15 | 0 | 0 | 0 | 0 | 0 | 0 | 0 | 0 | 0 | 1 | 1 |  |  | 1 | 1 | 1 | 1 |  |  |  |  | 3 | 1 | ФССЦ-2001, 23.8.04.06-0061, приказ Минстроя России №1039/пр от 30.12.2016г. |  |  | 500001 | 0 |  | 0 | 8 | 0 | 1 | 1 | 1 | 1 | 1 | 1 |  | 0 | 0 |  |  |  | 0 | 0 | 0 | [5 empty] | 0 |  | 0 | 21.15 | 21.15 | 0 | 0 | 0 | 0 | 0 | 0 | 0 | 0 | 0 | [13 empty] | 0 | 0 | 1 | 1 |  |  |  | 1010 | шт. | шт. | 1 | [6 empty] | 64675000 | 8 | Материалы строительные | 0 |  | 1 | 500001 | Материалы и конструкции ( строительные ) по ценникам и каталогом | ФССЦст |  |  |  | 131072 | 21.15 | 21.15 | 0 | 0 | 0 | 0 | 0 | 0 | [17 empty] | 0 | 0 | 0 |  |  |  |  | 0 | 0 |  |  |  |  | 1 |  | -863309544 | 2 | 1 | -2 | 0 | 0 | 0 | 21.15 | 21.15 | 0 | 0 |  | 0 | 3 | 0 |  | 0 | 1 | 0 | 0 | 0 | 0 | 0
17 | 1 |  |  | 34 | 23.3.09.01-0071 | Трубы из коррозионностойкой стали электросварные, марки 08Х18Н10, наружным диаметром 40 мм, толщиной стенки 2,0 мм | 10 м | 0.4 | 0 |  |  |  |  | 359.73 | 359.73 | 0 | 0 | 0 | 0 | 0 | 0 | 0 | 0 | 0 |  | 67927178 | 899.33 | 899.33 | 0 | 0 | 0 | 0 | 0 | 0 | 0 | 899.33 | 899.33 | 0 | 0 | 0 | 0 | 0 | 0 | 0 | 0 | 0 | 1 | 1 |  |  | 1 | 1 | 1 | 1 |  |  |  |  | 3 | 1 | ФССЦ-2001, 23.3.09.01-0071, приказ Минстроя России №1039/пр от 30.12.2016г. |  |  | 500001 | 0 |  | 0 | 8 | 0 | 1 | 1 | 1 | 1 | 1 | 1 |  | 0 | 0 |  |  |  | 0 | 0 | 0 | [5 empty] | 0 |  | 0 | 359.73 | 899.33 | 0 | 0 | 0 | 0 | 0 | 0 | 0 | 0 | 0 | [13 empty] | 0 | 0 | 1 | 1 |  |  |  | 1003 | 10 м | 10 м | 10 | [6 empty] | 64675000 | 8 | Материалы строительные | 0 |  | 1 | 500001 | Материалы и конструкции ( строительные ) по ценникам и каталогом | ФССЦст |  |  |  | 131072 | 899.33 | 899.33 | 0 | 0 | 0 | 0 | 0 | 0 | [17 empty] | 0 | 0 | 0 |  |  |  |  | 0 | 0 |  |  |  |  | 1 |  | 1570251215 | 2 | 1 | -2 | 0 | 0 | 0 | 359.73 | 359.73 | 0 | 0 |  | 0 | 3 | 0 |  | 0 | 1 | 0 | 0 | 0 | 0 | 0
17 | 1 | 66 | 84 | 35 | 16-02-005-08 | Прокладка трубопроводов отопления и водоснабжения из стальных электросварных труб диаметром 200 мм | 100 м | 0.05 | 0 |  |  |  |  | 284.03 | 157.63 | 24.73 | 1.77 | 101.67 | 0 | 10.6904 | 0.14188 | 0 | 125.16 | 73.44 |  | 67927178 | 5680.485 | 3152.57 | 494.6 | 35.3625 | 2033.315 | 0 | 213.808 | 2.8375 | 0 | 5316.35 | 3152.57 | 395.68 | 28.29 | 1768.1 | 0 | 185.92 | 2.27 | 0 | 121 | 71 | 1 | 1 |  |  | 1 | 1 | 1 | 1 |  |  |  |  | 0 | 1 | ФЕР-2001, 16-02-005-08, приказ Минстроя России №1039/пр от 30.12.2016г. |  |  | 16001 | 0 |  | 0 | 2 | 0 | 1 | 1 | 1 | 1 | 1 | 1 |  | 134 | 83 |  |  |  | 0 | 0 | 0 | [5 empty] | 0 | Поправка: МР 81/пр п.8.7.1 Наименование: При выполнении работ в существующих зданиях и сооружениях, аналогичных процессам при новом строительстве (кроме работ по нормам сборника № 46 «Работы при реконструкции зданий и сооружений») | 0 | 284.03 | 3152.57 | 494.6 | 35.3625 | 2033.315 | 0 | 213.808 | 2.8375 | 0 | 125.1624 | 73.4424 |  |  |  |  | )*1,25 | )*1,25 | )*1,15 |  | )*1,15 | )*1,25 |  |  |  | 0 | 0 | 1 | 1 |  |  |  | 1003 | 100 м | 100 м | 100 | [6 empty] | 64675094 | 2 | Общестроительные работы | 0 |  | 1 | 16001 | Трубопроводы внутренние | ФЕР-16 |  | Поправка: МР 81/пр п.8.7.1 |  | 131072 | 5316.35 | 3152.57 | 395.68 | 28.29 | 1768.1 | 185.92 | 2.27 | 0 | [17 empty] | 0 | 0 | 0 | *0,9 | *0,85 |  |  | 120.6 | 70.55 |  |  |  |  | 1 |  | 1895206279 | 2 | 1 | -2 | 0 | 0 | 0 | 482.63 | 482.63 | 0 | 0 |  | 0 | 3 | 0 |  | 0 | 1 | 0 | 0 | 0 | 0 | 0
18 | 1 | 65 |  | 35,1 | 04.3.01.09-0014 | Раствор готовый кладочный цементный марки 100 | м3 | 0.0063 | 0.126 |  |  |  |  | 3.27 | 3.27 | 0 | 0 | 0 | 0 | 0 | 0 | 0 | 0 | 0 |  | 67927178 | 519.8 | 519.8 | 0 | 0 | 0 | 0 | 0 | 0 | 0 | 519.8 | 519.8 | 0 | 0 | 0 | 0 | 0 | 0 | 0 | 121 | 71 | 1 | 1 |  |  | 1 | 1 | 1 | 1 |  |  |  |  | 3 | 1 | ФССЦ-2001, 04.3.01.09-0014, приказ Минстроя России №1039/пр от 30.12.2016г. |  |  | 16001 | 0 |  | 0 | 2 | 0 | 1 | 1 | 1 | 1 | 1 | 1 |  | 134 | 83 |  |  |  | 0 | 0 | 0 | [5 empty] | 0 |  | 0 | 3.27 | 519.8 | 0 | 0 | 0 | 0 | 0 | 0 | 0 | 0 | 0 | [13 empty] | 0 | 0 | 1 | 1 |  |  |  | 1007 | м3 | м3 | 1 | [6 empty] | 64675094 | 2 | Общестроительные работы | 0 |  | 1 | 16001 | Трубопроводы внутренние | ФЕР-16 |  |  |  | 0 | 519.8 | 519.8 | 0 | 0 | 0 | 0 | 0 | [18 empty] | 0 | 0 | 0 | *0,9 | *0,85 |  |  | 120.6 | 70.55 |  |  |  |  | 1 |  | 519185539 | 2 | 1 | -2 | 0 | 0 | 0 | 3.27 | 3.27 | 0 | 0 |  | 0 | 3 | 0 |  | 0 | 1 | 0 | 0 | 0 | 0 | 0
17 | 1 |  |  | 36 | 23.3.09.01-0101 | Трубы из коррозионностойкой стали электросварные, марки 08Х18Н10, наружным диаметром 204 мм, толщиной стенки 2,0 мм | 10 м | 0.465 | 0 |  |  |  |  | 1832.59 | 1832.59 | 0 | 0 | 0 | 0 | 0 | 0 | 0 | 0 | 0 |  | 67927178 | 3941.06 | 3941.06 | 0 | 0 | 0 | 0 | 0 | 0 | 0 | 3941.06 | 3941.06 | 0 | 0 | 0 | 0 | 0 | 0 | 0 | 0 | 0 | 1 | 1 |  |  | 1 | 1 | 1 | 1 |  |  |  |  | 3 | 1 | ФССЦ-2001, 23.3.09.01-0101, приказ Минстроя России №1039/пр от 30.12.2016г. |  |  | 500001 | 0 |  | 0 | 8 | 0 | 1 | 1 | 1 | 1 | 1 | 1 |  | 0 | 0 |  |  |  | 0 | 0 | 0 | [5 empty] | 0 |  | 0 | 1832.59 | 3941.06 | 0 | 0 | 0 | 0 | 0 | 0 | 0 | 0 | 0 | [13 empty] | 0 | 0 | 1 | 1 |  |  |  | 1003 | 10 м | 10 м | 10 | [6 empty] | 64675000 | 8 | Материалы строительные | 0 |  | 1 | 500001 | Материалы и конструкции ( строительные ) по ценникам и каталогом | ФССЦст |  |  |  | 131072 | 3941.06 | 3941.06 | 0 | 0 | 0 | 0 | 0 | 0 | [17 empty] | 0 | 0 | 0 |  |  |  |  | 0 | 0 |  |  |  |  | 1 |  | 1610678841 | 2 | 1 | -2 | 0 | 0 | 0 | 1832.59 | 1832.59 | 0 | 0 |  | 0 | 3 | 0 |  | 0 | 1 | 0 | 0 | 0 | 0 | 0
51 | 1 | 4 | 24 |  | Новый раздел | 1.Водоотведение | 0 | [6 empty] | 13303.54 | 12519.51 | 62.01 | 7.33 | 722.02 | 0 | 77.6332 | 0.60387 | 0 | 882.52 | 517.84 |  |  | 13303.54 | 12519.51 | 62.01 | 7.33 | 722.02 | 0 | 77.6332 | 0.60387 | 0 | 882.52 | 517.84 |  |  | 0 | 0 | 0 | 14703.9 | 14703.9 | 0 | 0 | 12519.51 | 12519.51 | 0 | 12519.51 | 0 | 0 | 0 | 0 | [20 empty] | 0 | 0 | 0 | 14703.9 | 14703.9 | 0 | 0 | 12519.51 | 12519.51 | 0 | 12519.51 | 0 | 0 | 0 | 0 | [115 empty] | 0
50 | 0 | 0 | 1 | 201 | 13303.54 | ПЗ | Прямые затраты |  |  | 201 | 1 | 3 |  | 2
50 | 0 | 0 | 1 | 202 | 12519.51 | СтМатОб | Стоимость материальных ресурсов (всего) |  |  | 202 | 2 | 3 |  | 2
50 | 0 | 0 | 1 | 222 | 0 | СтМатОбЗак | Стоимость материалов и оборудования заказчика |  |  | 222 | 3 | 3 |  | 2
50 | 0 | 0 | 1 | 225 | 12519.51 | СтМатОбПод | Стоимость материалов и оборудования подрядчика |  |  | 225 | 4 | 3 |  | 2
50 | 0 | 0 | 1 | 226 | 12519.51 | СтМат | Стоимость материалов (всего) |  |  | 226 | 5 | 3 |  | 2
50 | 0 | 0 | 1 | 227 | 0 | СтМатЗак | Стоимость материалов заказчика |  |  | 227 | 6 | 3 |  | 2
50 | 0 | 0 | 1 | 228 | 12519.51 | СтМатПод | Стоимость материалов подрядчика |  |  | 228 | 7 | 3 |  | 2
50 | 0 | 0 | 1 | 216 | 0 | Оборуд | Стоимость оборудования (всего) |  |  | 216 | 8 | 3 |  | 2
50 | 0 | 0 | 1 | 223 | 0 | ОборудЗак | Стоимость оборудования заказчика |  |  | 223 | 9 | 3 |  | 2
50 | 0 | 0 | 1 | 229 | 0 | ОборудПод | Стоимость оборудования подрядчика |  |  | 229 | 10 | 3 |  | 2
50 | 0 | 0 | 1 | 203 | 62.01 | ЭММ | Эксплуатация машин |  |  | 203 | 11 | 3 |  | 2
50 | 0 | 0 | 1 | 231 | 0 | ЭММсНРиСП | Эксплуатация машин по ТСН-2001.16 |  |  | 231 | 12 | 3 |  | 2
50 | 0 | 0 | 1 | 204 | 7.33 | ЗПМ | ЗП машинистов |  |  | 204 | 13 | 3 |  | 2
50 | 0 | 0 | 1 | 205 | 722.02 | ОЗП | Основная ЗП рабочих |  |  | 205 | 14 | 3 |  | 2
50 | 0 | 0 | 1 | 232 | 0 | ОЗПсНРиСП | Основная ЗП рабочих по ТСН-2001.16 |  |  | 232 | 15 | 3 |  | 2
50 | 0 | 0 | 1 | 214 | 14703.9 | Строит | Строительные работы с НР и СП |  |  | 214 | 16 | 3 |  | 2
50 | 0 | 0 | 1 | 215 | 0 | Монтаж | Монтажные работы с НР и СП |  |  | 215 | 17 | 3 |  | 2
50 | 0 | 0 | 1 | 217 | 0 | Прочие | Прочие работы с НР и СП |  |  | 217 | 18 | 3 |  | 2
50 | 0 | 0 | 1 | 230 | 0 | ПрочиеЗатр | Прочие затраты по ТСН-2001.16 |  |  | 230 | 19 | 3 |  | 2
50 | 0 | 0 | 1 | 206 | 0 | ВозврМат | Возврат материалов |  |  | 206 | 20 | 3 |  | 2
50 | 0 | 0 | 1 | 207 | 77.6332 | ТрудСтр | Трудозатраты строителей |  |  | 207 | 21 | 3 |  | -1
50 | 0 | 0 | 1 | 208 | 0.60387 | ТрудМаш | Трудозатраты машинистов |  |  | 208 | 22 | 3 |  | -1
50 | 0 | 0 | 1 | 209 | 0 | ТранспМат | Транспорт материалов |  |  | 209 | 23 | 3 |  | 2
50 | 0 | 0 | 1 | 210 | 882.52 | НР | Накладные расходы |  |  | 210 | 24 | 3 |  | 2
50 | 0 | 0 | 1 | 211 | 517.84 | СмПриб | Сметная прибыль |  |  | 211 | 25 | 3 |  | 2
50 | 0 | 0 | 1 | 224 | 14703.9 | Всего | Всего с НР и СП |  |  | 224 | 26 | 3 |  | 2
4 | 1 |  | 124 |  | Новый раздел | 2.Сантехническое оборудование |  | 0 |  | 0 | [10 empty] | 0 | [53 empty] | 0 | [11 empty] | 0
52 | 1 | 4 | 97 | 0 | Новый раздел | 2.Сантехническое оборудование | [7 empty] | 49867.7 | 49510.64 | 92.36 | 9.17 | 264.7 | 0 | 27.9858 | 0.7325 | 0 | 325.64 | 192.74 | 0 | 0 | 49867.7 | 49510.64 | 92.36 | 9.17 | 264.7 | 0 | 27.9858 | 0.7325 | 0 | 325.64 | 192.74 | 0 | 0 | 0 | 46442.73 | 0 | 50386.08 | 3904.16 | 39.19 | 0 | 49510.64 | 3067.91 | 0 | 3067.91 | 46442.73 | 0 | 0 | 0 | 0 | 0 | 0 | 0 | 0 | 0 | 0 | 0 | 0 | 0 | 0 | 0 | 0 | 0 | 0 | 0 | 0 | 0 | 0 | 0 | 0 | 46442.73 | 0 | 50386.08 | 3904.16 | 39.19 | 0 | 49510.64 | 3067.91 | 0 | 3067.91 | 46442.73 | 0 | 0 | 0 | 0 | 0 | 0 | 0 | 0 | 0 | 0 | 0 | 0 | 0 | 0 | 0 | 0 | 0 | 0 | 0 | 0 | 0 | 0 | 0 | 0 | 0 | 0 | 0 | 0 | 0 | 0 | 0 | 0 | 0 | 0 | 0 | 0 | 0 | 0 | 0 | 0 | 0 | 0 | 0 | 0 | 0 | 0 | 0 | 0 | 0 | 0 | 0 | 0 | 0 | 0 | 0 | 0 | 0 | 0 | 0 | 0 | 0 | 0 | 0 | 0 | 0 | 0 | 0 | 0 | 0 | 0 | 0 | 0 | 0 | 0 | 0 | 0 | 0 | 0 | 0 | 0 | 0 | 0 | 0 | 0 | 0 | 0 | 0 | 0 | 0 | 0 | 0 | 0 | 0 | 0 | 0 | 0 | 0 | 0 | 0 | 0 | 0 | 0 | 0 | 0 | 0 | 0 | 0 | 0 | 0 | 0 | 0 | 0 | 0 | 0 | 0 | 0 | 0 | 0 | 0
17 | 1 | 79 | 99 | 37 | 17-01-003-01 | Установка унитазов с бачком непосредственно присоединенным | 10 компл | 0.1 | 0 |  |  |  |  | 50.57 | 19.17 | 4.45 | 1.11 | 26.95 | 0 | 2.8336 | 0.08875 | 0 | 33.95 | 19.92 |  | 67927178 | 505.687 | 191.67 | 44.5375 | 11.05 | 269.4795 | 0 | 28.336 | 0.8875 | 0 | 461.63 | 191.67 | 35.63 | 8.84 | 234.33 | 0 | 24.64 | 0.71 | 0 | 121 | 71 | 1 | 1 |  |  | 1 | 1 | 1 | 1 |  |  |  |  | 0 | 1 | ФЕР-2001, 17-01-003-01, приказ Минстроя России №1039/пр от 30.12.2016г. |  |  | 17001 | 0 |  | 0 | 2 | 0 | 1 | 1 | 1 | 1 | 1 | 1 |  | 134 | 83 |  |  |  | 0 | 0 | 0 | [5 empty] | 0 | Поправка: МР 81/пр п.8.7.1 Наименование: При выполнении работ в существующих зданиях и сооружениях, аналогичных процессам при новом строительстве (кроме работ по нормам сборника № 46 «Работы при реконструкции зданий и сооружений») | 0 | 50.57 | 191.67 | 44.5375 | 11.05 | 269.4795 | 0 | 28.336 | 0.8875 | 0 | 33.9526 | 19.9226 |  |  |  |  | )*1,25 | )*1,25 | )*1,15 |  | )*1,15 | )*1,25 |  |  |  | 0 | 0 | 1 | 1 |  |  |  | 1013 | 10 компл | 10 компл | 1 | [6 empty] | 64675095 | 2 | Общестроительные работы | 0 |  | 1 | 17001 | Водопровод и канализация - внутренние устройства | ФЕР-17 |  | Поправка: МР 81/пр п.8.7.1 |  | 131072 | 461.63 | 191.67 | 35.63 | 8.84 | 234.33 | 24.64 | 0.71 | 0 | [17 empty] | 0 | 0 | 0 | *0,9 | *0,85 |  |  | 120.6 | 70.55 |  |  |  |  | 1 |  | -717061220 | 2 | 1 | -2 | 0 | 0 | 0 | 104.44 | 104.44 | 0 | 0 |  | 0 | 3 | 0 |  | 0 | 1 | 0 | 0 | 0 | 0 | 0
18 | 1 | 73 |  | 37,1 | 01.7.15.07-0023 | Дюбели распорные полиэтиленовые 8х30 мм | 1000 шт. | 0.004 | 0.04 |  |  |  |  | 0.72 | 0.72 | 0 | 0 | 0 | 0 | 0 | 0 | 0 | 0 | 0 |  | 67927178 | 180 | 180 | 0 | 0 | 0 | 0 | 0 | 0 | 0 | 180 | 180 | 0 | 0 | 0 | 0 | 0 | 0 | 0 | 121 | 71 | 1 | 1 |  |  | 1 | 1 | 1 | 1 |  |  |  |  | 3 | 1 | ФССЦ-2001, 01.7.15.07-0023, приказ Минстроя России №1039/пр от 30.12.2016г. |  |  | 17001 | 0 |  | 0 | 2 | 0 | 1 | 1 | 1 | 1 | 1 | 1 |  | 134 | 83 |  |  |  | 0 | 0 | 0 | [5 empty] | 0 |  | 0 | 0.72 | 180 | 0 | 0 | 0 | 0 | 0 | 0 | 0 | 0 | 0 | [13 empty] | 0 | 0 | 1 | 1 |  |  |  | 1010 | 1000 шт. | 1000 шт. | 1000 | [6 empty] | 64675095 | 2 | Общестроительные работы | 0 |  | 1 | 17001 | Водопровод и канализация - внутренние устройства | ФЕР-17 |  |  |  | 0 | 180 | 180 | 0 | 0 | 0 | 0 | 0 | [18 empty] | 0 | 0 | 0 | *0,9 | *0,85 |  |  | 120.6 | 70.55 |  |  |  |  | 1 |  | -109675467 | 2 | 1 | -2 | 0 | 0 | 0 | 0.72 | 0.72 | 0 | 0 |  | 0 | 3 | 0 |  | 0 | 1 | 0 | 0 | 0 | 0 | 0
18 | 1 | 75 |  | 37,2 | 01.7.15.14-0221 | Шурупы стальные | кг | 0.05 | 0.5 |  |  |  |  | 0.61 | 0.61 | 0 | 0 | 0 | 0 | 0 | 0 | 0 | 0 | 0 |  | 67927178 | 12.2 | 12.2 | 0 | 0 | 0 | 0 | 0 | 0 | 0 | 12.2 | 12.2 | 0 | 0 | 0 | 0 | 0 | 0 | 0 | 121 | 71 | 1 | 1 |  |  | 1 | 1 | 1 | 1 |  |  |  |  | 3 | 1 | ФССЦ-2001, 01.7.15.14-0221, приказ Минстроя России №1039/пр от 30.12.2016г. |  |  | 17001 | 0 |  | 0 | 2 | 0 | 1 | 1 | 1 | 1 | 1 | 1 |  | 134 | 83 |  |  |  | 0 | 0 | 0 | [5 empty] | 0 |  | 0 | 0.61 | 12.2 | 0 | 0 | 0 | 0 | 0 | 0 | 0 | 0 | 0 | [13 empty] | 0 | 0 | 1 | 1 |  |  |  | 1009 | кг | кг | 1 | [6 empty] | 64675095 | 2 | Общестроительные работы | 0 |  | 1 | 17001 | Водопровод и канализация - внутренние устройства | ФЕР-17 |  |  |  | 0 | 12.2 | 12.2 | 0 | 0 | 0 | 0 | 0 | [18 empty] | 0 | 0 | 0 | *0,9 | *0,85 |  |  | 120.6 | 70.55 |  |  |  |  | 1 |  | 1106738646 | 2 | 1 | -2 | 0 | 0 | 0 | 0.61 | 0.61 | 0 | 0 |  | 0 | 3 | 0 |  | 0 | 1 | 0 | 0 | 0 | 0 | 0
17 | 1 |  |  | 38 | цена поставщика | Ifo FRISK Унитаз - компакт напольный (с сиденьем Duroplast Soft Close) Двухрежимный слив 3/6 литра Гор. выпуск | ШТ | 1 | 0 |  |  |  |  | 543.3 | 543.3 | 0 | 0 | 0 | 0 | 0 | 0 | 0 | 0 | 0 |  | 67927178 | 543.3 | 543.3 | 0 | 0 | 0 | 0 | 0 | 0 | 0 | 543.3 | 543.3 | 0 | 0 | 0 | 0 | 0 | 0 | 0 | 0 | 0 | 1 | 1 |  |  | 1 | 1 | 1 | 1 |  |  |  |  | 3 | 1 |  |  |  | 1100 | 0 |  | 0 | 8 | 0 | 1 | 1 | 1 | 1 | 1 | 1 |  | 0 | 0 |  |  |  | 0 | 0 | 0 | [5 empty] | 0 |  | 0 | 543.3 | 543.3 | 0 | 0 | 0 | 0 | 0 | 0 | 0 | 0 | 0 | [13 empty] | 0 | 0 | 1 | 1 |  |  |  | 1013 | ШТ | ШТ | 1 | [6 empty] | 64675249 | 8 | Материалы строительные | 0 |  | 1 | 1100 | Материалы, изделия и конструкции | материалы (03) |  |  |  | 131072 | 543.3 | 543.3 | 0 | 0 | 0 | 0 | 0 | 0 | 5 |  |  | 1 | 18 |  | 6200 | [10 empty] | 0 | 0 | 0 |  |  |  |  | 0 | 0 |  | [6 200 / 1,2 / 9,7] + 2% Заг.скл |  |  | 1 |  | 499592556 | 2 | 3 | 3 | 0 | 0 | 0 | 543.3 | 543.3 | 0 | 0 |  | 1 | 1 | 0 |  | 0 | 1 | 0 | 0 | 0 | 0 | 0
17 | 1 |  |  | 39 | 18.2.06.08-0013 | Подводка гибкая армированная резиновая 500 мм | 10 шт. | 0.1 | 0 |  |  |  |  | 20.45 | 20.45 | 0 | 0 | 0 | 0 | 0 | 0 | 0 | 0 | 0 |  | 67927178 | 204.5 | 204.5 | 0 | 0 | 0 | 0 | 0 | 0 | 0 | 204.5 | 204.5 | 0 | 0 | 0 | 0 | 0 | 0 | 0 | 0 | 0 | 1 | 1 |  |  | 1 | 1 | 1 | 1 |  |  |  |  | 3 | 1 | ФССЦ-2001, 18.2.06.08-0013, приказ Минстроя России №1039/пр от 30.12.2016г. |  |  | 500001 | 0 |  | 0 | 8 | 0 | 1 | 1 | 1 | 1 | 1 | 1 |  | 0 | 0 |  |  |  | 0 | 0 | 0 | [5 empty] | 0 |  | 0 | 20.45 | 204.5 | 0 | 0 | 0 | 0 | 0 | 0 | 0 | 0 | 0 | [13 empty] | 0 | 0 | 1 | 1 |  |  |  | 1010 | 10 шт. | 10 шт. | 10 | [6 empty] | 64675000 | 8 | Материалы строительные | 0 |  | 1 | 500001 | Материалы и конструкции ( строительные ) по ценникам и каталогом | ФССЦст |  |  |  | 131072 | 204.5 | 204.5 | 0 | 0 | 0 | 0 | 0 | 0 | [17 empty] | 0 | 0 | 0 |  |  |  |  | 0 | 0 |  |  |  |  | 1 |  | 1904909872 | 2 | 1 | -2 | 0 | 0 | 0 | 20.45 | 20.45 | 0 | 0 |  | 0 | 3 | 0 |  | 0 | 1 | 0 | 0 | 0 | 0 | 0
17 | 1 | 89 | 111 | 40 | 17-01-001-14 | Установка умывальников одиночных с подводкой холодной и горячей воды | 10 компл | 0.1 | 0 |  |  |  |  | 30.49 | 4.22 | 2.32 | 0.54 | 23.95 | 0 | 2.4897 | 0.04375 | 0 | 29.63 | 17.39 |  | 67927178 | 304.8505 | 42.19 | 23.15 | 5.3875 | 239.5105 | 0 | 24.8975 | 0.4375 | 0 | 268.98 | 42.19 | 18.52 | 4.31 | 208.27 | 0 | 21.65 | 0.35 | 0 | 121 | 71 | 1 | 1 |  |  | 1 | 1 | 1 | 1 |  |  |  |  | 0 | 1 | ФЕР-2001, 17-01-001-14, приказ Минстроя России №1039/пр от 30.12.2016г. |  |  | 17001 | 0 |  | 0 | 2 | 0 | 1 | 1 | 1 | 1 | 1 | 1 |  | 134 | 83 |  |  |  | 0 | 0 | 0 | [5 empty] | 0 | Поправка: МР 81/пр п.8.7.1 Наименование: При выполнении работ в существующих зданиях и сооружениях, аналогичных процессам при новом строительстве (кроме работ по нормам сборника № 46 «Работы при реконструкции зданий и сооружений») | 0 | 30.49 | 42.19 | 23.15 | 5.3875 | 239.5105 | 0 | 24.8975 | 0.4375 | 0 | 29.6329 | 17.3879 |  |  |  |  | )*1,25 | )*1,25 | )*1,15 |  | )*1,15 | )*1,25 |  |  |  | 0 | 0 | 1 | 1 |  |  |  | 1013 | 10 компл | 10 компл | 1 | [6 empty] | 64675095 | 2 | Общестроительные работы | 0 |  | 1 | 17001 | Водопровод и канализация - внутренние устройства | ФЕР-17 |  | Поправка: МР 81/пр п.8.7.1 |  | 131072 | 268.98 | 42.19 | 18.52 | 4.31 | 208.27 | 21.65 | 0.35 | 0 | [17 empty] | 0 | 0 | 0 | *0,9 | *0,85 |  |  | 120.6 | 70.55 |  |  |  |  | 1 |  | -1825938783 | 2 | 1 | -2 | 0 | 0 | 0 | 77.51 | 77.51 | 0 | 0 |  | 0 | 3 | 0 |  | 0 | 1 | 0 | 0 | 0 | 0 | 0
18 | 1 | 85 |  | 40,1 | 01.7.15.07-0023 | Дюбели распорные полиэтиленовые 8х30 мм | 1000 шт. | 0.004 | 0.04 |  |  |  |  | 0.72 | 0.72 | 0 | 0 | 0 | 0 | 0 | 0 | 0 | 0 | 0 |  | 67927178 | 180 | 180 | 0 | 0 | 0 | 0 | 0 | 0 | 0 | 180 | 180 | 0 | 0 | 0 | 0 | 0 | 0 | 0 | 121 | 71 | 1 | 1 |  |  | 1 | 1 | 1 | 1 |  |  |  |  | 3 | 1 | ФССЦ-2001, 01.7.15.07-0023, приказ Минстроя России №1039/пр от 30.12.2016г. |  |  | 17001 | 0 |  | 0 | 2 | 0 | 1 | 1 | 1 | 1 | 1 | 1 |  | 134 | 83 |  |  |  | 0 | 0 | 0 | [5 empty] | 0 |  | 0 | 0.72 | 180 | 0 | 0 | 0 | 0 | 0 | 0 | 0 | 0 | 0 | [13 empty] | 0 | 0 | 1 | 1 |  |  |  | 1010 | 1000 шт. | 1000 шт. | 1000 | [6 empty] | 64675095 | 2 | Общестроительные работы | 0 |  | 1 | 17001 | Водопровод и канализация - внутренние устройства | ФЕР-17 |  |  |  | 0 | 180 | 180 | 0 | 0 | 0 | 0 | 0 | [18 empty] | 0 | 0 | 0 | *0,9 | *0,85 |  |  | 120.6 | 70.55 |  |  |  |  | 1 |  | -109675467 | 2 | 1 | -2 | 0 | 0 | 0 | 0.72 | 0.72 | 0 | 0 |  | 0 | 3 | 0 |  | 0 | 1 | 0 | 0 | 0 | 0 | 0
18 | 1 | 86 |  | 40,2 | 01.7.15.14-0221 | Шурупы стальные | кг | 0.07 | 0.7 |  |  |  |  | 0.85 | 0.85 | 0 | 0 | 0 | 0 | 0 | 0 | 0 | 0 | 0 |  | 67927178 | 12.2 | 12.2 | 0 | 0 | 0 | 0 | 0 | 0 | 0 | 12.2 | 12.2 | 0 | 0 | 0 | 0 | 0 | 0 | 0 | 121 | 71 | 1 | 1 |  |  | 1 | 1 | 1 | 1 |  |  |  |  | 3 | 1 | ФССЦ-2001, 01.7.15.14-0221, приказ Минстроя России №1039/пр от 30.12.2016г. |  |  | 17001 | 0 |  | 0 | 2 | 0 | 1 | 1 | 1 | 1 | 1 | 1 |  | 134 | 83 |  |  |  | 0 | 0 | 0 | [5 empty] | 0 |  | 0 | 0.85 | 12.2 | 0 | 0 | 0 | 0 | 0 | 0 | 0 | 0 | 0 | [13 empty] | 0 | 0 | 1 | 1 |  |  |  | 1009 | кг | кг | 1 | [6 empty] | 64675095 | 2 | Общестроительные работы | 0 |  | 1 | 17001 | Водопровод и канализация - внутренние устройства | ФЕР-17 |  |  |  | 0 | 12.2 | 12.2 | 0 | 0 | 0 | 0 | 0 | [18 empty] | 0 | 0 | 0 | *0,9 | *0,85 |  |  | 120.6 | 70.55 |  |  |  |  | 1 |  | 1106738646 | 2 | 1 | -2 | 0 | 0 | 0 | 0.85 | 0.85 | 0 | 0 |  | 0 | 3 | 0 |  | 0 | 1 | 0 | 0 | 0 | 0 | 0
17 | 1 |  |  | 41 | цена поставщика | Ifo FRISK Раковина 60 см с центральным отверстием | ШТ | 1 | 0 |  |  |  |  | 321.08 | 321.08 | 0 | 0 | 0 | 0 | 0 | 0 | 0 | 0 | 0 |  | 67927178 | 321.08 | 321.08 | 0 | 0 | 0 | 0 | 0 | 0 | 0 | 321.08 | 321.08 | 0 | 0 | 0 | 0 | 0 | 0 | 0 | 0 | 0 | 1 | 1 |  |  | 1 | 1 | 1 | 1 |  |  |  |  | 3 | 1 |  |  |  | 1100 | 0 |  | 0 | 8 | 0 | 1 | 1 | 1 | 1 | 1 | 1 |  | 0 | 0 |  |  |  | 0 | 0 | 0 | [5 empty] | 0 |  | 0 | 321.08 | 321.08 | 0 | 0 | 0 | 0 | 0 | 0 | 0 | 0 | 0 | [13 empty] | 0 | 0 | 1 | 1 |  |  |  | 1013 | ШТ | ШТ | 1 | [6 empty] | 64675249 | 8 | Материалы строительные | 0 |  | 1 | 1100 | Материалы, изделия и конструкции | материалы (03) |  |  |  | 131072 | 321.08 | 321.08 | 0 | 0 | 0 | 0 | 0 | 0 | 5 |  |  | 1 | 18 |  | 3664 | [10 empty] | 0 | 0 | 0 |  |  |  |  | 0 | 0 |  | [3 664 / 1,2 / 9,7] + 2% Заг.скл |  |  | 1 |  | 859866521 | 2 | 3 | 3 | 0 | 0 | 0 | 321.08 | 321.08 | 0 | 0 |  | 1 | 1 | 0 |  | 0 | 1 | 0 | 0 | 0 | 0 | 0
17 | 1 |  |  | 42 | цена поставщика | Ifo FRISK Пьедестал для раковины | ШТ | 1 | 0 |  |  |  |  | 118.82 | 118.82 | 0 | 0 | 0 | 0 | 0 | 0 | 0 | 0 | 0 |  | 67927178 | 118.82 | 118.82 | 0 | 0 | 0 | 0 | 0 | 0 | 0 | 118.82 | 118.82 | 0 | 0 | 0 | 0 | 0 | 0 | 0 | 0 | 0 | 1 | 1 |  |  | 1 | 1 | 1 | 1 |  |  |  |  | 3 | 1 |  |  |  | 1100 | 0 |  | 0 | 8 | 0 | 1 | 1 | 1 | 1 | 1 | 1 |  | 0 | 0 |  |  |  | 0 | 0 | 0 | [5 empty] | 0 |  | 0 | 118.82 | 118.82 | 0 | 0 | 0 | 0 | 0 | 0 | 0 | 0 | 0 | [13 empty] | 0 | 0 | 1 | 1 |  |  |  | 1013 | ШТ | ШТ | 1 | [6 empty] | 64675249 | 8 | Материалы строительные | 0 |  | 1 | 1100 | Материалы, изделия и конструкции | материалы (03) |  |  |  | 131072 | 79.57 | 118.82 | 0 | 0 | 0 | 0 | 0 | 0 | 5 |  |  | 1 | 18 |  | 1356 | [10 empty] | 0 | 0 | 0 |  |  |  |  | 0 | 0 |  | [1 356 / 1,2 / 9,7] + 2% Заг.скл |  |  | 1 |  | 1495581857 | 2 | 3 | 3 | 0 | 0 | 0 | 118.82 | 118.82 | 0 | 0 |  | 1 | 1 | 0 |  | 0 | 1 | 0 | 0 | 0 | 0 | 0
17 | 1 |  |  | 43 | 18.2.06.08-0013 | Подводка гибкая армированная резиновая 500 мм | 10 шт. | 0.2 | 0 |  |  |  |  | 40.9 | 40.9 | 0 | 0 | 0 | 0 | 0 | 0 | 0 | 0 | 0 |  | 67927178 | 204.5 | 204.5 | 0 | 0 | 0 | 0 | 0 | 0 | 0 | 204.5 | 204.5 | 0 | 0 | 0 | 0 | 0 | 0 | 0 | 0 | 0 | 1 | 1 |  |  | 1 | 1 | 1 | 1 |  |  |  |  | 3 | 1 | ФССЦ-2001, 18.2.06.08-0013, приказ Минстроя России №1039/пр от 30.12.2016г. |  |  | 500001 | 0 |  | 0 | 8 | 0 | 1 | 1 | 1 | 1 | 1 | 1 |  | 0 | 0 |  |  |  | 0 | 0 | 0 | [5 empty] | 0 |  | 0 | 40.9 | 204.5 | 0 | 0 | 0 | 0 | 0 | 0 | 0 | 0 | 0 | [13 empty] | 0 | 0 | 1 | 1 |  |  |  | 1010 | 10 шт. | 10 шт. | 10 | [6 empty] | 64675000 | 8 | Материалы строительные | 0 |  | 1 | 500001 | Материалы и конструкции ( строительные ) по ценникам и каталогом | ФССЦст |  |  |  | 131072 | 204.5 | 204.5 | 0 | 0 | 0 | 0 | 0 | 0 | [17 empty] | 0 | 0 | 0 |  |  |  |  | 0 | 0 |  |  |  |  | 1 |  | 1904909872 | 2 | 1 | -2 | 0 | 0 | 0 | 40.9 | 40.9 | 0 | 0 |  | 0 | 3 | 0 |  | 0 | 1 | 0 | 0 | 0 | 0 | 0
17 | 1 |  |  | 44 | 18.1.10.10-0044 | Смесители для умывальников СМ-УМ-ОРА с поворотным корпусом, одной рукояткой, с аэратором | компл. | 1 | 0 |  |  |  |  | 312.35 | 312.35 | 0 | 0 | 0 | 0 | 0 | 0 | 0 | 0 | 0 |  | 67927178 | 312.35 | 312.35 | 0 | 0 | 0 | 0 | 0 | 0 | 0 | 312.35 | 312.35 | 0 | 0 | 0 | 0 | 0 | 0 | 0 | 0 | 0 | 1 | 1 |  |  | 1 | 1 | 1 | 1 |  |  |  |  | 3 | 1 | ФССЦ-2001, 18.1.10.10-0044, приказ Минстроя России №1039/пр от 30.12.2016г. |  |  | 500001 | 0 |  | 0 | 8 | 0 | 1 | 1 | 1 | 1 | 1 | 1 |  | 0 | 0 |  |  |  | 0 | 0 | 0 | [5 empty] | 0 |  | 0 | 312.35 | 312.35 | 0 | 0 | 0 | 0 | 0 | 0 | 0 | 0 | 0 | [13 empty] | 0 | 0 | 1 | 1 |  |  |  | 1013 | компл. | компл. | 1 | [6 empty] | 64675000 | 8 | Материалы строительные | 0 |  | 1 | 500001 | Материалы и конструкции ( строительные ) по ценникам и каталогом | ФССЦст |  |  |  | 131072 | 312.35 | 312.35 | 0 | 0 | 0 | 0 | 0 | 0 | [17 empty] | 0 | 0 | 0 |  |  |  |  | 0 | 0 |  |  |  |  | 1 |  | 1727202016 | 2 | 1 | -2 | 0 | 0 | 0 | 312.35 | 312.35 | 0 | 0 |  | 0 | 3 | 0 |  | 0 | 1 | 0 | 0 | 0 | 0 | 0
17 | 1 | 97 | 120 | 45 | 17-01-002-02 | Установка полотенцесушителей из латунных хромированных труб | 10 ШТ | 0.1 | 0 |  |  |  |  | 29.11 | 0.85 | 0.82 | 0.15 | 27.44 | 0 | 2.852 | 0.0125 | 0 | 33.38 | 19.59 |  | 67927178 | 291.0295 | 8.45 | 8.2125 | 1.45 | 274.367 | 0 | 28.52 | 0.125 | 0 | 253.6 | 8.45 | 6.57 | 1.16 | 238.58 | 0 | 24.8 | 0.1 | 0 | 121 | 71 | 1 | 1 |  |  | 1 | 1 | 1 | 1 |  |  |  |  | 0 | 1 | ФЕР-2001, 17-01-002-02, приказ Минстроя России №1039/пр от 30.12.2016г. |  |  | 17001 | 0 |  | 0 | 2 | 0 | 1 | 1 | 1 | 1 | 1 | 1 |  | 134 | 83 |  |  |  | 0 | 0 | 0 | [5 empty] | 0 | Поправка: МР 81/пр п.8.7.1 Наименование: При выполнении работ в существующих зданиях и сооружениях, аналогичных процессам при новом строительстве (кроме работ по нормам сборника № 46 «Работы при реконструкции зданий и сооружений») | 0 | 29.11 | 8.45 | 8.2125 | 1.45 | 274.367 | 0 | 28.52 | 0.125 | 0 | 33.3839 | 19.5889 |  |  |  |  | )*1,25 | )*1,25 | )*1,15 |  | )*1,15 | )*1,25 |  |  |  | 0 | 0 | 1 | 1 |  |  |  | 1013 | 10 ШТ | 10 ШТ | 1 | [6 empty] | 64675095 | 2 | Общестроительные работы | 0 |  | 1 | 17001 | Водопровод и канализация - внутренние устройства | ФЕР-17 |  | Поправка: МР 81/пр п.8.7.1 |  | 131072 | 253.6 | 8.45 | 6.57 | 1.16 | 238.58 | 24.8 | 0.1 | 0 | [17 empty] | 0 | 0 | 0 | *0,9 | *0,85 |  |  | 120.6 | 70.55 |  |  |  |  | 1 |  | -865013090 | 2 | 1 | -2 | 0 | 0 | 0 | 82.08 | 82.08 | 0 | 0 |  | 0 | 3 | 0 |  | 0 | 1 | 0 | 0 | 0 | 0 | 0
18 | 1 | 94 |  | 45,1 | 01.7.15.07-0023 | Дюбели распорные полиэтиленовые 8х30 мм | 1000 шт. | 0.008 | 0.08 |  |  |  |  | 1.44 | 1.44 | 0 | 0 | 0 | 0 | 0 | 0 | 0 | 0 | 0 |  | 67927178 | 180 | 180 | 0 | 0 | 0 | 0 | 0 | 0 | 0 | 180 | 180 | 0 | 0 | 0 | 0 | 0 | 0 | 0 | 121 | 71 | 1 | 1 |  |  | 1 | 1 | 1 | 1 |  |  |  |  | 3 | 1 | ФССЦ-2001, 01.7.15.07-0023, приказ Минстроя России №1039/пр от 30.12.2016г. |  |  | 17001 | 0 |  | 0 | 2 | 0 | 1 | 1 | 1 | 1 | 1 | 1 |  | 134 | 83 |  |  |  | 0 | 0 | 0 | [5 empty] | 0 |  | 0 | 1.44 | 180 | 0 | 0 | 0 | 0 | 0 | 0 | 0 | 0 | 0 | [13 empty] | 0 | 0 | 1 | 1 |  |  |  | 1010 | 1000 шт. | 1000 шт. | 1000 | [6 empty] | 64675095 | 2 | Общестроительные работы | 0 |  | 1 | 17001 | Водопровод и канализация - внутренние устройства | ФЕР-17 |  |  |  | 0 | 180 | 180 | 0 | 0 | 0 | 0 | 0 | [18 empty] | 0 | 0 | 0 | *0,9 | *0,85 |  |  | 120.6 | 70.55 |  |  |  |  | 1 |  | -109675467 | 2 | 1 | -2 | 0 | 0 | 0 | 1.44 | 1.44 | 0 | 0 |  | 0 | 3 | 0 |  | 0 | 1 | 0 | 0 | 0 | 0 | 0
18 | 1 | 95 |  | 45,2 | 01.7.15.14-0221 | Шурупы стальные | кг | 0.18 | 1.8 |  |  |  |  | 2.2 | 2.2 | 0 | 0 | 0 | 0 | 0 | 0 | 0 | 0 | 0 |  | 67927178 | 12.2 | 12.2 | 0 | 0 | 0 | 0 | 0 | 0 | 0 | 12.2 | 12.2 | 0 | 0 | 0 | 0 | 0 | 0 | 0 | 121 | 71 | 1 | 1 |  |  | 1 | 1 | 1 | 1 |  |  |  |  | 3 | 1 | ФССЦ-2001, 01.7.15.14-0221, приказ Минстроя России №1039/пр от 30.12.2016г. |  |  | 17001 | 0 |  | 0 | 2 | 0 | 1 | 1 | 1 | 1 | 1 | 1 |  | 134 | 83 |  |  |  | 0 | 0 | 0 | [5 empty] | 0 |  | 0 | 2.2 | 12.2 | 0 | 0 | 0 | 0 | 0 | 0 | 0 | 0 | 0 | [13 empty] | 0 | 0 | 1 | 1 |  |  |  | 1009 | кг | кг | 1 | [6 empty] | 64675095 | 2 | Общестроительные работы | 0 |  | 1 | 17001 | Водопровод и канализация - внутренние устройства | ФЕР-17 |  |  |  | 0 | 12.2 | 12.2 | 0 | 0 | 0 | 0 | 0 | [18 empty] | 0 | 0 | 0 | *0,9 | *0,85 |  |  | 120.6 | 70.55 |  |  |  |  | 1 |  | 1106738646 | 2 | 1 | -2 | 0 | 0 | 0 | 2.2 | 2.2 | 0 | 0 |  | 0 | 3 | 0 |  | 0 | 1 | 0 | 0 | 0 | 0 | 0
17 | 1 |  |  | 46 | цена поставщика | Полотенцесушитель Сунержа Богема 500х300 | ШТ | 1 | 0 |  |  |  |  | 1507.21 | 1507.21 | 0 | 0 | 0 | 0 | 0 | 0 | 0 | 0 | 0 |  | 67927178 | 1507.21 | 1507.21 | 0 | 0 | 0 | 0 | 0 | 0 | 0 | 1507.21 | 1507.21 | 0 | 0 | 0 | 0 | 0 | 0 | 0 | 0 | 0 | 1 | 1 |  |  | 1 | 1 | 1 | 1 |  |  |  |  | 3 | 1 |  |  |  | 1100 | 0 |  | 0 | 8 | 0 | 1 | 1 | 1 | 1 | 1 | 1 |  | 0 | 0 |  |  |  | 0 | 0 | 0 | [5 empty] | 0 |  | 0 | 1507.21 | 1507.21 | 0 | 0 | 0 | 0 | 0 | 0 | 0 | 0 | 0 | [13 empty] | 0 | 0 | 1 | 1 |  |  |  | 1013 | ШТ | ШТ | 1 | [6 empty] | 64675249 | 8 | Материалы строительные | 0 |  | 1 | 1100 | Материалы, изделия и конструкции | материалы (03) |  |  |  | 131072 | 1507.21 | 1507.21 | 0 | 0 | 0 | 0 | 0 | 0 | 5 |  |  | 1 | 18 |  | 17200 | [10 empty] | 0 | 0 | 0 |  |  |  |  | 0 | 0 |  | [17 200 / 1,2 / 9,7] + 2% Заг.скл |  |  | 1 |  | -1452296817 | 2 | 3 | 3 | 0 | 0 | 0 | 1507.21 | 1507.21 | 0 | 0 |  | 1 | 1 | 0 |  | 0 | 1 | 0 | 0 | 0 | 0 | 0
17 | 1 | 103 | 127 | 47 | 20-02-017-07 | Установка люков герметических | ШТ | 1 | 0 |  |  |  |  | 46.11 | 22.26 | 9.06 | 0.58 | 14.79 | 0 | 1.449 | 0.05 | 0 | 18.6 | 10.91 |  | 67927178 | 46.1115 | 22.26 | 9.0625 | 0.575 | 14.789 | 0 | 1.449 | 0.05 | 0 | 42.37 | 22.26 | 7.25 | 0.46 | 12.86 | 0 | 1.26 | 0.04 | 0 | 121 | 71 | 1 | 1 |  |  | 1 | 1 | 1 | 1 |  |  |  |  | 0 | 1 | ФЕР-2001, 20-02-017-07, приказ Минстроя России №1039/пр от 30.12.2016г. |  |  | 20001 | 0 |  | 0 | 2 | 0 | 1 | 1 | 1 | 1 | 1 | 1 |  | 134 | 83 |  |  |  | 0 | 0 | 0 | [5 empty] | 0 | Поправка: МР 81/пр п.8.7.1 Наименование: При выполнении работ в существующих зданиях и сооружениях, аналогичных процессам при новом строительстве (кроме работ по нормам сборника № 46 «Работы при реконструкции зданий и сооружений») | 0 | 46.11 | 22.26 | 9.0625 | 0.575 | 14.789 | 0 | 1.449 | 0.05 | 0 | 18.5977 | 10.9127 |  |  |  |  | )*1,25 | )*1,25 | )*1,15 |  | )*1,15 | )*1,25 |  |  |  | 0 | 0 | 1 | 1 |  |  |  | 1013 | ШТ | ШТ | 1 | [6 empty] | 64675098 | 2 | Общестроительные работы | 0 |  | 1 | 20001 | Вентиляция и кондиционирование | ФЕР-20 |  | Поправка: МР 81/пр п.8.7.1 |  | 131072 | 42.37 | 22.26 | 7.25 | 0.46 | 12.86 | 1.26 | 0.04 | 0 | [17 empty] | 0 | 0 | 0 | *0,9 | *0,85 |  |  | 120.6 | 70.55 |  |  |  |  | 1 |  | -397442473 | 2 | 1 | -2 | 0 | 0 | 0 | 75.62 | 75.62 | 0 | 0 |  | 0 | 3 | 0 |  | 0 | 1 | 0 | 0 | 0 | 0 | 0
17 | 1 |  |  | 48 | цена поставщика | РусВент Люки сантехнические с магнитами ЛМ (белые) 300 x 300 | ШТ | 1 | 0 |  |  |  |  | 24.1 | 24.1 | 0 | 0 | 0 | 0 | 0 | 0 | 0 | 0 | 0 |  | 67927178 | 24.1 | 24.1 | 0 | 0 | 0 | 0 | 0 | 0 | 0 | 24.1 | 24.1 | 0 | 0 | 0 | 0 | 0 | 0 | 0 | 0 | 0 | 1 | 1 |  |  | 1 | 1 | 1 | 1 |  |  |  |  | 3 | 1 |  |  |  | 1100 | 0 |  | 0 | 8 | 0 | 1 | 1 | 1 | 1 | 1 | 1 |  | 0 | 0 |  |  |  | 0 | 0 | 0 | [5 empty] | 0 |  | 0 | 24.1 | 24.1 | 0 | 0 | 0 | 0 | 0 | 0 | 0 | 0 | 0 | [13 empty] | 0 | 0 | 1 | 1 |  |  |  | 1013 | ШТ | ШТ | 1 | [6 empty] | 64675249 | 8 | Материалы строительные | 0 |  | 1 | 1100 | Материалы, изделия и конструкции | материалы (03) |  |  |  | 131072 | 24.1 | 24.1 | 0 | 0 | 0 | 0 | 0 | 0 | 5 |  |  | 1 | 18 |  | 275 | [10 empty] | 0 | 0 | 0 |  |  |  |  | 0 | 0 |  | [275 / 1,2 / 9,7] + 2% Заг.скл |  |  | 1 |  | 95815391 | 2 | 3 | 3 | 0 | 0 | 0 | 24.1 | 24.1 | 0 | 0 |  | 1 | 1 | 0 |  | 0 | 1 | 0 | 0 | 0 | 0 | 0
17 | 1 | 120 | 145 | 49 | 18-02-003-01 | Установка водоподогревателей емкостных вместимостью до 1 м3 | ШТ | 1 | 0 |  |  |  |  | 357.04 | 125.24 | 75.71 | 6.79 | 156.09 | 0 | 16.8015 | 0.5375 | 0 | 197.08 | 115.64 |  | 67927178 | 357.042 | 125.24 | 75.7125 | 6.7875 | 156.0895 | 0 | 16.8015 | 0.5375 | 0 | 321.54 | 125.24 | 60.57 | 5.43 | 135.73 | 0 | 14.61 | 0.43 | 0 | 121 | 71 | 1 | 1 |  |  | 1 | 1 | 1 | 1 |  |  |  |  | 0 | 1 | ФЕР-2001, 18-02-003-01, приказ Минстроя России №1039/пр от 30.12.2016г. |  |  | 18001 | 0 |  | 0 | 2 | 0 | 1 | 1 | 1 | 1 | 1 | 1 |  | 134 | 83 |  |  |  | 0 | 0 | 0 | [5 empty] | 0 | Поправка: МР 81/пр п.8.7.1 Наименование: При выполнении работ в существующих зданиях и сооружениях, аналогичных процессам при новом строительстве (кроме работ по нормам сборника № 46 «Работы при реконструкции зданий и сооружений») | 0 | 357.04 | 125.24 | 75.7125 | 6.7875 | 156.0895 | 0 | 16.8015 | 0.5375 | 0 | 197.0848 | 115.6448 |  |  |  |  | )*1,25 | )*1,25 | )*1,15 |  | )*1,15 | )*1,25 |  |  |  | 0 | 0 | 1 | 1 |  |  |  | 1013 | ШТ | ШТ | 1 | [6 empty] | 64675096 | 2 | Общестроительные работы | 0 |  | 1 | 18001 | Отопление - внутренние устройства | ФЕР-18 |  | Поправка: МР 81/пр п.8.7.1 |  | 131072 | 321.54 | 125.24 | 60.57 | 5.43 | 135.73 | 14.61 | 0.43 | 0 | [17 empty] | 0 | 0 | 0 | *0,9 | *0,85 |  |  | 120.6 | 70.55 |  |  |  |  | 1 |  | 1135149088 | 2 | 1 | -2 | 0 | 0 | 0 | 669.76 | 669.76 | 0 | 0 |  | 0 | 3 | 0 |  | 0 | 1 | 0 | 0 | 0 | 0 | 0
17 | 1 |  |  | 50 | цена поставщика | Водонагреватель STIEBEL ELTRON SHW 400 ACE | ШТ | 1 | 0 |  |  |  |  | 42611.78 | 42611.78 | 0 | 0 | 0 | 0 | 0 | 0 | 0 | 0 | 0 |  | 67927178 | 42611.78 | 42611.78 | 0 | 0 | 0 | 0 | 0 | 0 | 0 | 42611.78 | 42611.78 | 0 | 0 | 0 | 0 | 0 | 0 | 0 | 0 | 0 | 1 | 1 |  |  | 1 | 1 | 1 | 1 |  |  |  |  | 3 | 3 |  |  |  | 1100 | 0 |  | 0 | 8 | 0 | 1 | 1 | 1 | 1 | 1 | 1 |  | 0 | 0 |  |  |  | 0 | 0 | 0 | [5 empty] | 0 |  | 0 | 42611.78 | 42611.78 | 0 | 0 | 0 | 0 | 0 | 0 | 0 | 0 | 0 | [13 empty] | 0 | 0 | 1 | 1 |  |  |  | 1013 | ШТ | ШТ | 1 | [6 empty] | 64675249 | 8 | Материалы строительные | 0 |  | 1 | 1100 | Материалы, изделия и конструкции | материалы (03) |  |  |  | 131072 | 42611.78 | 42611.78 | 0 | 0 | 0 | 0 | 0 | 0 | 5 |  |  | 1 | 18 |  | 192300 | [10 empty] | 0 | 42611.78 | 0 |  |  |  |  | 0 | 0 |  | [192 300 / 1,2 / 3,92] + 3% Трансп + 1,2% Заг.скл |  |  | 1 |  | 1005403057 | 2 | 3 | 3 | 0 | 0 | 0 | 42611.78 | 0 | 0 | 0 |  | 1 | 1 | 0 |  | 0 | 1 | 0 | 0 | 0 | 0 | 0
17 | 1 | 123 | 148 | 51 | м11-02-001-02 | Прибор, устанавливаемый на резьбовых соединениях, масса до 5 кг | ШТ | 1 | 0 |  |  |  |  | 16.9 | 1.42 | 0 | 0 | 15.48 | 0 | 1.56 | 0 | 0 | 13 | 9.29 |  | 67927178 | 16.9 | 1.42 | 0 | 0 | 15.48 | 0 | 1.56 | 0 | 0 | 16.9 | 1.42 | 0 | 0 | 15.48 | 0 | 1.56 | 0 | 0 | 84 | 60 | 1 | 1 |  |  | 1 | 1 | 1 | 1 |  |  |  |  | 0 | 2 | ФЕРм-2001, м11-02-001-02, приказ Минстроя России №1039/пр от 30.12.2016г. |  |  | 111001 | 0 |  | 0 | 3 | 0 | 1 | 1 | 1 | 1 | 1 | 1 |  | 84 | 60 |  |  |  | 0 | 0 | 0 | [5 empty] | 0 |  | 0 | 16.9 | 1.42 | 0 | 0 | 15.48 | 0 | 1.56 | 0 | 0 | 13.0032 | 9.288 | [13 empty] | 0 | 0 | 1 | 1 |  |  |  | 1013 | ШТ | ШТ | 1 | [6 empty] | 64674953 | 3 | Монтажные работы | 0 |  | 2 | 111001 | Автоматика ( кроме микропроцессорной техники ) - (при устройстве средств посадки самолетов : НР=95%, СП=55% - {АВИА}=1) | мФЕР-11 |  |  |  | 131072 | 16.9 | 1.42 | 0 | 0 | 15.48 | 1.56 | 0 | 0 | [17 empty] | 0 | 0 | 0 |  |  |  |  | 84 | 60 |  |  |  |  | 1 |  | -1915165703 | 2 | 1 | -2 | 0 | 0 | 0 | 39.19 | 0 | 39.19 | 0 |  | 0 | 3 | 0 |  | 0 | 1 | 0 | 0 | 0 | 0 | 0
17 | 1 |  |  | 52 | цена поставщика | Группа безопасности Stiebel Eltron ZH1 | ШТ | 1 | 0 |  |  |  |  | 3830.95 | 3830.95 | 0 | 0 | 0 | 0 | 0 | 0 | 0 | 0 | 0 |  | 67927178 | 3830.95 | 3830.95 | 0 | 0 | 0 | 0 | 0 | 0 | 0 | 3830.95 | 3830.95 | 0 | 0 | 0 | 0 | 0 | 0 | 0 | 0 | 0 | 1 | 1 |  |  | 1 | 1 | 1 | 1 |  |  |  |  | 3 | 3 |  |  |  | 1100 | 0 |  | 0 | 8 | 0 | 1 | 1 | 1 | 1 | 1 | 1 |  | 0 | 0 |  |  |  | 0 | 0 | 0 | [5 empty] | 0 |  | 0 | 3830.95 | 3830.95 | 0 | 0 | 0 | 0 | 0 | 0 | 0 | 0 | 0 | [13 empty] | 0 | 0 | 1 | 1 |  |  |  | 1013 | ШТ | ШТ | 1 | [6 empty] | 64675249 | 8 | Материалы строительные | 0 |  | 1 | 1100 | Материалы, изделия и конструкции | материалы (03) |  |  |  | 131072 | 3830.95 | 3830.95 | 0 | 0 | 0 | 0 | 0 | 0 | 5 |  |  | 0 | 18 |  | 14407 | [10 empty] | 0 | 3830.95 | 0 |  |  |  |  | 0 | 0 |  | [14 407 / 3,92] + 3% Трансп + 1,2% Заг.скл |  |  | 1 |  | -1443993664 | 2 | 3 | 3 | 0 | 0 | 0 | 3830.95 | 0 | 0 | 0 |  | 1 | 1 | 0 |  | 0 | 1 | 0 | 0 | 0 | 0 | 0
51 | 1 | 4 | 97 |  | Новый раздел | 2.Сантехническое оборудование | 0 | [6 empty] | 49867.7 | 49510.64 | 92.36 | 9.17 | 264.7 | 0 | 27.9858 | 0.7325 | 0 | 325.64 | 192.74 |  |  | 49867.7 | 49510.64 | 92.36 | 9.17 | 264.7 | 0 | 27.9858 | 0.7325 | 0 | 325.64 | 192.74 |  |  | 0 | 46442.73 | 0 | 50386.08 | 3904.16 | 39.19 | 0 | 49510.64 | 3067.91 | 0 | 3067.91 | 46442.73 | 0 | 0 | 0 | [20 empty] | 0 | 46442.73 | 0 | 50386.08 | 3904.16 | 39.19 | 0 | 49510.64 | 3067.91 | 0 | 3067.91 | 46442.73 | 0 | 0 | 0 | [115 empty] | 0
50 | 0 | 0 | 1 | 201 | 49867.7 | ПЗ | Прямые затраты |  |  | 201 | 1 | 3 |  | 2
50 | 0 | 0 | 1 | 202 | 49510.64 | СтМатОб | Стоимость материальных ресурсов (всего) |  |  | 202 | 2 | 3 |  | 2
50 | 0 | 0 | 1 | 222 | 0 | СтМатОбЗак | Стоимость материалов и оборудования заказчика |  |  | 222 | 3 | 3 |  | 2
50 | 0 | 0 | 1 | 225 | 49510.64 | СтМатОбПод | Стоимость материалов и оборудования подрядчика |  |  | 225 | 4 | 3 |  | 2
50 | 0 | 0 | 1 | 226 | 3067.91 | СтМат | Стоимость материалов (всего) |  |  | 226 | 5 | 3 |  | 2
50 | 0 | 0 | 1 | 227 | 0 | СтМатЗак | Стоимость материалов заказчика |  |  | 227 | 6 | 3 |  | 2
50 | 0 | 0 | 1 | 228 | 3067.91 | СтМатПод | Стоимость материалов подрядчика |  |  | 228 | 7 | 3 |  | 2
50 | 0 | 0 | 1 | 216 | 46442.73 | Оборуд | Стоимость оборудования (всего) |  |  | 216 | 8 | 3 |  | 2
50 | 0 | 0 | 1 | 223 | 0 | ОборудЗак | Стоимость оборудования заказчика |  |  | 223 | 9 | 3 |  | 2
50 | 0 | 0 | 1 | 229 | 46442.73 | ОборудПод | Стоимость оборудования подрядчика |  |  | 229 | 10 | 3 |  | 2
50 | 0 | 0 | 1 | 203 | 92.36 | ЭММ | Эксплуатация машин |  |  | 203 | 11 | 3 |  | 2
50 | 0 | 0 | 1 | 231 | 0 | ЭММсНРиСП | Эксплуатация машин по ТСН-2001.16 |  |  | 231 | 12 | 3 |  | 2
50 | 0 | 0 | 1 | 204 | 9.17 | ЗПМ | ЗП машинистов |  |  | 204 | 13 | 3 |  | 2
50 | 0 | 0 | 1 | 205 | 264.7 | ОЗП | Основная ЗП рабочих |  |  | 205 | 14 | 3 |  | 2
50 | 0 | 0 | 1 | 232 | 0 | ОЗПсНРиСП | Основная ЗП рабочих по ТСН-2001.16 |  |  | 232 | 15 | 3 |  | 2
50 | 0 | 0 | 1 | 214 | 3904.16 | Строит | Строительные работы с НР и СП |  |  | 214 | 16 | 3 |  | 2
50 | 0 | 0 | 1 | 215 | 39.19 | Монтаж | Монтажные работы с НР и СП |  |  | 215 | 17 | 3 |  | 2
50 | 0 | 0 | 1 | 217 | 0 | Прочие | Прочие работы с НР и СП |  |  | 217 | 18 | 3 |  | 2
50 | 0 | 0 | 1 | 230 | 0 | ПрочиеЗатр | Прочие затраты по ТСН-2001.16 |  |  | 230 | 19 | 3 |  | 2
50 | 0 | 0 | 1 | 206 | 0 | ВозврМат | Возврат материалов |  |  | 206 | 20 | 3 |  | 2
50 | 0 | 0 | 1 | 207 | 27.9858 | ТрудСтр | Трудозатраты строителей |  |  | 207 | 21 | 3 |  | -1
50 | 0 | 0 | 1 | 208 | 0.7325 | ТрудМаш | Трудозатраты машинистов |  |  | 208 | 22 | 3 |  | -1
50 | 0 | 0 | 1 | 209 | 0 | ТранспМат | Транспорт материалов |  |  | 209 | 23 | 3 |  | 2
50 | 0 | 0 | 1 | 210 | 325.64 | НР | Накладные расходы |  |  | 210 | 24 | 3 |  | 2
50 | 0 | 0 | 1 | 211 | 192.74 | СмПриб | Сметная прибыль |  |  | 211 | 25 | 3 |  | 2
50 | 0 | 0 | 1 | 224 | 50386.08 | Всего | Всего с НР и СП |  |  | 224 | 26 | 3 |  | 2
4 | 1 |  | 235 |  | Новый раздел | 3.Водоснабжение |  | 0 |  | 0 | [10 empty] | 0 | [53 empty] | 0 | [11 empty] | 0
52 | 1 | 4 | 153 | 0 | Новый раздел | 3.Водоснабжение | [7 empty] | 28747.25 | 25581.22 | 1070.99 | 141.3 | 2095.04 | 0 | 213.2731 | 10.9375 | 0 | 2620.22 | 1551.98 | 0 | 0 | 28747.25 | 25581.22 | 1070.99 | 141.3 | 2095.04 | 0 | 213.2731 | 10.9375 | 0 | 2620.22 | 1551.98 | 0 | 0 | 0 | 1225.05 | 0 | 32919.45 | 31668.16 | 26.24 | 0 | 25581.22 | 24356.17 | 0 | 24356.17 | 1225.05 | 0 | 0 | 0 | 0 | 0 | 0 | 0 | 0 | 0 | 0 | 0 | 0 | 0 | 0 | 0 | 0 | 0 | 0 | 0 | 0 | 0 | 0 | 0 | 0 | 1225.05 | 0 | 32919.45 | 31668.16 | 26.24 | 0 | 25581.22 | 24356.17 | 0 | 24356.17 | 1225.05 | 0 | 0 | 0 | 0 | 0 | 0 | 0 | 0 | 0 | 0 | 0 | 0 | 0 | 0 | 0 | 0 | 0 | 0 | 0 | 0 | 0 | 0 | 0 | 0 | 0 | 0 | 0 | 0 | 0 | 0 | 0 | 0 | 0 | 0 | 0 | 0 | 0 | 0 | 0 | 0 | 0 | 0 | 0 | 0 | 0 | 0 | 0 | 0 | 0 | 0 | 0 | 0 | 0 | 0 | 0 | 0 | 0 | 0 | 0 | 0 | 0 | 0 | 0 | 0 | 0 | 0 | 0 | 0 | 0 | 0 | 0 | 0 | 0 | 0 | 0 | 0 | 0 | 0 | 0 | 0 | 0 | 0 | 0 | 0 | 0 | 0 | 0 | 0 | 0 | 0 | 0 | 0 | 0 | 0 | 0 | 0 | 0 | 0 | 0 | 0 | 0 | 0 | 0 | 0 | 0 | 0 | 0 | 0 | 0 | 0 | 0 | 0 | 0 | 0 | 0 | 0 | 0 | 0 | 0
17 | 1 | 135 | 165 | 53 | 16-04-002-01 | Прокладка трубопроводов водоснабжения из напорных полиэтиленовых труб наружным диаметром 20 мм | 100 м | 0.3 | 0 |  |  |  |  | 1176.89 | 16.76 | 509.05 | 68.9 | 651.08 | 0 | 65.6328 | 5.115 | 0 | 871.18 | 511.19 |  | 67927178 | 3922.9745 | 55.88 | 1696.8375 | 229.6625 | 2170.257 | 0 | 218.776 | 17.05 | 0 | 3300.53 | 55.88 | 1357.47 | 183.73 | 1887.18 | 0 | 190.24 | 13.64 | 0 | 121 | 71 | 1 | 1 |  |  | 1 | 1 | 1 | 1 |  |  |  |  | 0 | 1 | ФЕР-2001, 16-04-002-01, приказ Минстроя России №1039/пр от 30.12.2016г. |  |  | 16001 | 0 |  | 0 | 2 | 0 | 1 | 1 | 1 | 1 | 1 | 1 |  | 134 | 83 |  |  |  | 0 | 0 | 0 | [5 empty] | 0 | Поправка: МР 81/пр п.8.7.1 Наименование: При выполнении работ в существующих зданиях и сооружениях, аналогичных процессам при новом строительстве (кроме работ по нормам сборника № 46 «Работы при реконструкции зданий и сооружений») | 0 | 1176.89 | 55.88 | 1696.8375 | 229.6625 | 2170.257 | 0 | 218.776 | 17.05 | 0 | 871.1758 | 511.1858 |  |  |  |  | )*1,25 | )*1,25 | )*1,15 |  | )*1,15 | )*1,25 |  |  |  | 0 | 0 | 1 | 1 |  |  |  | 1003 | 100 м | 100 м | 100 | [6 empty] | 64675094 | 2 | Общестроительные работы | 0 |  | 1 | 16001 | Трубопроводы внутренние | ФЕР-16 |  | Поправка: МР 81/пр п.8.7.1 |  | 131072 | 3300.53 | 55.88 | 1357.47 | 183.73 | 1887.18 | 190.24 | 13.64 | 0 | [17 empty] | 0 | 0 | 0 | *0,9 | *0,85 |  |  | 120.6 | 70.55 |  |  |  |  | 1 |  | -506903989 | 2 | 1 | -2 | 0 | 0 | 0 | 2559.26 | 2559.26 | 0 | 0 |  | 0 | 3 | 0 |  | 0 | 1 | 0 | 0 | 0 | 0 | 0
17 | 1 |  |  | 54 | цена поставщика | Труба м/п 20/2.25/100м, Uponor Unipipe MLC 1013388 | м | 26.97 | 0 |  |  |  |  | 297.75 | 297.75 | 0 | 0 | 0 | 0 | 0 | 0 | 0 | 0 | 0 |  | 67927178 | 11.04 | 11.04 | 0 | 0 | 0 | 0 | 0 | 0 | 0 | 11.04 | 11.04 | 0 | 0 | 0 | 0 | 0 | 0 | 0 | 0 | 0 | 1 | 1 |  |  | 1 | 1 | 1 | 1 |  |  |  |  | 3 | 1 |  |  |  | 1100 | 0 |  | 0 | 8 | 0 | 1 | 1 | 1 | 1 | 1 | 1 |  | 0 | 0 |  |  |  | 0 | 0 | 0 | [5 empty] | 0 |  | 0 | 297.75 | 11.04 | 0 | 0 | 0 | 0 | 0 | 0 | 0 | 0 | 0 | [13 empty] | 0 | 0 | 1 | 1 |  |  |  | 1003 | м | м | 1 | [6 empty] | 64675249 | 8 | Материалы строительные | 0 |  | 1 | 1100 | Материалы, изделия и конструкции | материалы (03) |  |  |  | 131072 | 11.04 | 11.04 | 0 | 0 | 0 | 0 | 0 | 0 | 5 |  |  | 1 | 18 |  | 126 | [10 empty] | 0 | 0 | 0 |  |  |  |  | 0 | 0 |  | [126 / 1,2 / 9,7] + 2% Заг.скл |  |  | 1 |  | -107014788 | 2 | 3 | 3 | 0 | 0 | 0 | 297.75 | 297.75 | 0 | 0 |  | 1 | 1 | 0 |  | 0 | 1 | 0 | 0 | 0 | 0 | 0
17 | 1 |  |  | 55 | 23.1.02.06-0003 | Хомут металлический с одним стопорным винтом и резиновым профилем для крепления трубопроводов диаметром 20-23 мм | 10 шт. | 3 | 0 |  |  |  |  | 95.4 | 95.4 | 0 | 0 | 0 | 0 | 0 | 0 | 0 | 0 | 0 |  | 67927178 | 31.8 | 31.8 | 0 | 0 | 0 | 0 | 0 | 0 | 0 | 31.8 | 31.8 | 0 | 0 | 0 | 0 | 0 | 0 | 0 | 0 | 0 | 1 | 1 |  |  | 1 | 1 | 1 | 1 |  |  |  |  | 3 | 1 | ФССЦ-2001, 23.1.02.06-0003, приказ Минстроя России №1039/пр от 30.12.2016г. |  |  | 500001 | 0 |  | 0 | 8 | 0 | 1 | 1 | 1 | 1 | 1 | 1 |  | 0 | 0 |  |  |  | 0 | 0 | 0 | [5 empty] | 0 |  | 0 | 95.4 | 31.8 | 0 | 0 | 0 | 0 | 0 | 0 | 0 | 0 | 0 | [13 empty] | 0 | 0 | 1 | 1 |  |  |  | 1010 | 10 шт. | 10 шт. | 10 | [6 empty] | 64675000 | 8 | Материалы строительные | 0 |  | 1 | 500001 | Материалы и конструкции ( строительные ) по ценникам и каталогом | ФССЦст |  |  |  | 131072 | 31.8 | 31.8 | 0 | 0 | 0 | 0 | 0 | 0 | [17 empty] | 0 | 0 | 0 |  |  |  |  | 0 | 0 |  |  |  |  | 1 |  | -2068360021 | 2 | 1 | -2 | 0 | 0 | 0 | 95.4 | 95.4 | 0 | 0 |  | 0 | 3 | 0 |  | 0 | 1 | 0 | 0 | 0 | 0 | 0
17 | 1 | 147 | 182 | 56 | 16-04-002-02 | Прокладка трубопроводов водоснабжения из напорных полиэтиленовых труб наружным диаметром 25 мм | 100 м | 0.22 | 0 |  |  |  |  | 614.27 | 9.1 | 229.61 | 31.15 | 375.56 | 0 | 37.8589 | 2.3155 | 0 | 492.12 | 288.76 |  | 67927178 | 2792.162 | 41.38 | 1043.6875 | 141.575 | 1707.0945 | 0 | 172.086 | 10.525 | 0 | 2360.76 | 41.38 | 834.95 | 113.26 | 1484.43 | 0 | 149.64 | 8.42 | 0 | 121 | 71 | 1 | 1 |  |  | 1 | 1 | 1 | 1 |  |  |  |  | 0 | 1 | ФЕР-2001, 16-04-002-02, приказ Минстроя России №1039/пр от 30.12.2016г. |  |  | 16001 | 0 |  | 0 | 2 | 0 | 1 | 1 | 1 | 1 | 1 | 1 |  | 134 | 83 |  |  |  | 0 | 0 | 0 | [5 empty] | 0 | Поправка: МР 81/пр п.8.7.1 Наименование: При выполнении работ в существующих зданиях и сооружениях, аналогичных процессам при новом строительстве (кроме работ по нормам сборника № 46 «Работы при реконструкции зданий и сооружений») | 0 | 614.27 | 41.38 | 1043.6875 | 141.575 | 1707.0945 | 0 | 172.086 | 10.525 | 0 | 492.1191 | 288.7641 |  |  |  |  | )*1,25 | )*1,25 | )*1,15 |  | )*1,15 | )*1,25 |  |  |  | 0 | 0 | 1 | 1 |  |  |  | 1003 | 100 м | 100 м | 100 | [6 empty] | 64675094 | 2 | Общестроительные работы | 0 |  | 1 | 16001 | Трубопроводы внутренние | ФЕР-16 |  | Поправка: МР 81/пр п.8.7.1 |  | 131072 | 2360.76 | 41.38 | 834.95 | 113.26 | 1484.43 | 149.64 | 8.42 | 0 | [17 empty] | 0 | 0 | 0 | *0,9 | *0,85 |  |  | 120.6 | 70.55 |  |  |  |  | 1 |  | -1128460993 | 2 | 1 | -2 | 0 | 0 | 0 | 1395.15 | 1395.15 | 0 | 0 |  | 0 | 3 | 0 |  | 0 | 1 | 0 | 0 | 0 | 0 | 0
17 | 1 |  |  | 57 | 23.1.02.06-0004 | Хомут металлический с одним стопорным винтом и резиновым профилем для крепления трубопроводов диаметром 25-28 мм | 10 шт. | 2.2 | 0 |  |  |  |  | 72.6 | 72.6 | 0 | 0 | 0 | 0 | 0 | 0 | 0 | 0 | 0 |  | 67927178 | 33 | 33 | 0 | 0 | 0 | 0 | 0 | 0 | 0 | 33 | 33 | 0 | 0 | 0 | 0 | 0 | 0 | 0 | 0 | 0 | 1 | 1 |  |  | 1 | 1 | 1 | 1 |  |  |  |  | 3 | 1 | ФССЦ-2001, 23.1.02.06-0004, приказ Минстроя России №1039/пр от 30.12.2016г. |  |  | 500001 | 0 |  | 0 | 8 | 0 | 1 | 1 | 1 | 1 | 1 | 1 |  | 0 | 0 |  |  |  | 0 | 0 | 0 | [5 empty] | 0 |  | 0 | 72.6 | 33 | 0 | 0 | 0 | 0 | 0 | 0 | 0 | 0 | 0 | [13 empty] | 0 | 0 | 1 | 1 |  |  |  | 1010 | 10 шт. | 10 шт. | 10 | [6 empty] | 64675000 | 8 | Материалы строительные | 0 |  | 1 | 500001 | Материалы и конструкции ( строительные ) по ценникам и каталогом | ФССЦст |  |  |  | 131072 | 33 | 33 | 0 | 0 | 0 | 0 | 0 | 0 | [17 empty] | 0 | 0 | 0 |  |  |  |  | 0 | 0 |  |  |  |  | 1 |  | -1611190815 | 2 | 1 | -2 | 0 | 0 | 0 | 72.6 | 72.6 | 0 | 0 |  | 0 | 3 | 0 |  | 0 | 1 | 0 | 0 | 0 | 0 | 0
17 | 1 |  |  | 58 | цена поставщика | Труба м/п 25/2.5/50м, Uponor Unipipe MLC 1013398 | м | 20.438 | 0 |  |  |  |  | 392.21 | 392.21 | 0 | 0 | 0 | 0 | 0 | 0 | 0 | 0 | 0 |  | 67927178 | 19.19 | 19.19 | 0 | 0 | 0 | 0 | 0 | 0 | 0 | 19.19 | 19.19 | 0 | 0 | 0 | 0 | 0 | 0 | 0 | 0 | 0 | 1 | 1 |  |  | 1 | 1 | 1 | 1 |  |  |  |  | 3 | 1 |  |  |  | 1100 | 0 |  | 0 | 8 | 0 | 1 | 1 | 1 | 1 | 1 | 1 |  | 0 | 0 |  |  |  | 0 | 0 | 0 | [5 empty] | 0 |  | 0 | 392.21 | 19.19 | 0 | 0 | 0 | 0 | 0 | 0 | 0 | 0 | 0 | [13 empty] | 0 | 0 | 1 | 1 |  |  |  | 1003 | м | м | 1 | [6 empty] | 64675249 | 8 | Материалы строительные | 0 |  | 1 | 1100 | Материалы, изделия и конструкции | материалы (03) |  |  |  | 131072 | 19.19 | 19.19 | 0 | 0 | 0 | 0 | 0 | 0 | 5 |  |  | 1 | 18 |  | 219 | [10 empty] | 0 | 0 | 0 |  |  |  |  | 0 | 0 |  | [219 / 1,2 / 9,7] + 2% Заг.скл |  |  | 1 |  | -1262630735 | 2 | 3 | 3 | 0 | 0 | 0 | 392.21 | 392.21 | 0 | 0 |  | 1 | 1 | 0 |  | 0 | 1 | 0 | 0 | 0 | 0 | 0
17 | 1 |  |  | 59 | цена поставщика | Тройник-пресс PPSU 25х25х25, Uponor MLC 1022720 | ШТ | 1 | 0 |  |  |  |  | 77.99 | 77.99 | 0 | 0 | 0 | 0 | 0 | 0 | 0 | 0 | 0 |  | 67927178 | 77.99 | 77.99 | 0 | 0 | 0 | 0 | 0 | 0 | 0 | 77.99 | 77.99 | 0 | 0 | 0 | 0 | 0 | 0 | 0 | 0 | 0 | 1 | 1 |  |  | 1 | 1 | 1 | 1 |  |  |  |  | 3 | 1 |  |  |  | 1100 | 0 |  | 0 | 8 | 0 | 1 | 1 | 1 | 1 | 1 | 1 |  | 0 | 0 |  |  |  | 0 | 0 | 0 | [5 empty] | 0 |  | 0 | 77.99 | 77.99 | 0 | 0 | 0 | 0 | 0 | 0 | 0 | 0 | 0 | [13 empty] | 0 | 0 | 1 | 1 |  |  |  | 1013 | ШТ | ШТ | 1 | [6 empty] | 64675249 | 8 | Материалы строительные | 0 |  | 1 | 1100 | Материалы, изделия и конструкции | материалы (03) |  |  |  | 131072 | 77.99 | 77.99 | 0 | 0 | 0 | 0 | 0 | 0 | 5 |  |  | 1 | 18 |  | 890 | [10 empty] | 0 | 0 | 0 |  |  |  |  | 0 | 0 |  | [890 / 1,2 / 9,7] + 2% Заг.скл |  |  | 1 |  | 403982241 | 2 | 3 | 3 | 0 | 0 | 0 | 77.99 | 77.99 | 0 | 0 |  | 1 | 1 | 0 |  | 0 | 1 | 0 | 0 | 0 | 0 | 0
17 | 1 |  |  | 60 | цена поставщика | Тройник-пресс редукционный PPSU 32х25х25, Uponor MLC 1022734 | ШТ | 1 | 0 |  |  |  |  | 120.05 | 120.05 | 0 | 0 | 0 | 0 | 0 | 0 | 0 | 0 | 0 |  | 67927178 | 120.05 | 120.05 | 0 | 0 | 0 | 0 | 0 | 0 | 0 | 120.05 | 120.05 | 0 | 0 | 0 | 0 | 0 | 0 | 0 | 0 | 0 | 1 | 1 |  |  | 1 | 1 | 1 | 1 |  |  |  |  | 3 | 1 |  |  |  | 1100 | 0 |  | 0 | 8 | 0 | 1 | 1 | 1 | 1 | 1 | 1 |  | 0 | 0 |  |  |  | 0 | 0 | 0 | [5 empty] | 0 |  | 0 | 120.05 | 120.05 | 0 | 0 | 0 | 0 | 0 | 0 | 0 | 0 | 0 | [13 empty] | 0 | 0 | 1 | 1 |  |  |  | 1013 | ШТ | ШТ | 1 | [6 empty] | 64675249 | 8 | Материалы строительные | 0 |  | 1 | 1100 | Материалы, изделия и конструкции | материалы (03) |  |  |  | 131072 | 120.05 | 120.05 | 0 | 0 | 0 | 0 | 0 | 0 | 5 |  |  | 1 | 18 |  | 1370 | [10 empty] | 0 | 0 | 0 |  |  |  |  | 0 | 0 |  | [1 370 / 1,2 / 9,7] + 2% Заг.скл |  |  | 1 |  | -685171628 | 2 | 3 | 3 | 0 | 0 | 0 | 120.05 | 120.05 | 0 | 0 |  | 1 | 1 | 0 |  | 0 | 1 | 0 | 0 | 0 | 0 | 0
17 | 1 |  |  | 61 | цена поставщика | Муфта-пресс редукционная PPSU 25х20, Uponor MLC 1022742 | ШТ | 5 | 0 |  |  |  |  | 258.95 | 258.95 | 0 | 0 | 0 | 0 | 0 | 0 | 0 | 0 | 0 |  | 67927178 | 51.79 | 51.79 | 0 | 0 | 0 | 0 | 0 | 0 | 0 | 51.79 | 51.79 | 0 | 0 | 0 | 0 | 0 | 0 | 0 | 0 | 0 | 1 | 1 |  |  | 1 | 1 | 1 | 1 |  |  |  |  | 3 | 1 |  |  |  | 1100 | 0 |  | 0 | 8 | 0 | 1 | 1 | 1 | 1 | 1 | 1 |  | 0 | 0 |  |  |  | 0 | 0 | 0 | [5 empty] | 0 |  | 0 | 258.95 | 51.79 | 0 | 0 | 0 | 0 | 0 | 0 | 0 | 0 | 0 | [13 empty] | 0 | 0 | 1 | 1 |  |  |  | 1013 | ШТ | ШТ | 1 | [6 empty] | 64675249 | 8 | Материалы строительные | 0 |  | 1 | 1100 | Материалы, изделия и конструкции | материалы (03) |  |  |  | 131072 | 51.79 | 51.79 | 0 | 0 | 0 | 0 | 0 | 0 | 5 |  |  | 1 | 18 |  | 591 | [10 empty] | 0 | 0 | 0 |  |  |  |  | 0 | 0 |  | [591 / 1,2 / 9,7] + 2% Заг.скл |  |  | 1 |  | -1669315126 | 2 | 3 | 3 | 0 | 0 | 0 | 258.95 | 258.95 | 0 | 0 |  | 1 | 1 | 0 |  | 0 | 1 | 0 | 0 | 0 | 0 | 0
17 | 1 |  |  | 62 | цена поставщика | Соединение-пресс 20x1/2" НР, Uponor MLC 1014561 | ШТ | 1 | 0 |  |  |  |  | 52.32 | 52.32 | 0 | 0 | 0 | 0 | 0 | 0 | 0 | 0 | 0 |  | 67927178 | 52.32 | 52.32 | 0 | 0 | 0 | 0 | 0 | 0 | 0 | 52.32 | 52.32 | 0 | 0 | 0 | 0 | 0 | 0 | 0 | 0 | 0 | 1 | 1 |  |  | 1 | 1 | 1 | 1 |  |  |  |  | 3 | 1 |  |  |  | 1100 | 0 |  | 0 | 8 | 0 | 1 | 1 | 1 | 1 | 1 | 1 |  | 0 | 0 |  |  |  | 0 | 0 | 0 | [5 empty] | 0 |  | 0 | 52.32 | 52.32 | 0 | 0 | 0 | 0 | 0 | 0 | 0 | 0 | 0 | [13 empty] | 0 | 0 | 1 | 1 |  |  |  | 1013 | ШТ | ШТ | 1 | [6 empty] | 64675249 | 8 | Материалы строительные | 0 |  | 1 | 1100 | Материалы, изделия и конструкции | материалы (03) |  |  |  | 131072 | 52.32 | 52.32 | 0 | 0 | 0 | 0 | 0 | 0 | 5 |  |  | 1 | 18 |  | 597 | [10 empty] | 0 | 0 | 0 |  |  |  |  | 0 | 0 |  | [597 / 1,2 / 9,7] + 2% Заг.скл |  |  | 1 |  | -1267786364 | 2 | 3 | 3 | 0 | 0 | 0 | 52.32 | 52.32 | 0 | 0 |  | 1 | 1 | 0 |  | 0 | 1 | 0 | 0 | 0 | 0 | 0
17 | 1 |  |  | 63 | цена поставщика | Соединение-пресс 25x3/4" НР, Uponor MLC 1014589 | ШТ | 2 | 0 |  |  |  |  | 167.36 | 167.36 | 0 | 0 | 0 | 0 | 0 | 0 | 0 | 0 | 0 |  | 67927178 | 83.68 | 83.68 | 0 | 0 | 0 | 0 | 0 | 0 | 0 | 83.68 | 83.68 | 0 | 0 | 0 | 0 | 0 | 0 | 0 | 0 | 0 | 1 | 1 |  |  | 1 | 1 | 1 | 1 |  |  |  |  | 3 | 1 |  |  |  | 1100 | 0 |  | 0 | 8 | 0 | 1 | 1 | 1 | 1 | 1 | 1 |  | 0 | 0 |  |  |  | 0 | 0 | 0 | [5 empty] | 0 |  | 0 | 167.36 | 83.68 | 0 | 0 | 0 | 0 | 0 | 0 | 0 | 0 | 0 | [13 empty] | 0 | 0 | 1 | 1 |  |  |  | 1013 | ШТ | ШТ | 1 | [6 empty] | 64675249 | 8 | Материалы строительные | 0 |  | 1 | 1100 | Материалы, изделия и конструкции | материалы (03) |  |  |  | 131072 | 83.68 | 83.68 | 0 | 0 | 0 | 0 | 0 | 0 | 5 |  |  | 1 | 18 |  | 955 | [10 empty] | 0 | 0 | 0 |  |  |  |  | 0 | 0 |  | [955 / 1,2 / 9,7] + 2% Заг.скл |  |  | 1 |  | -598328160 | 2 | 3 | 3 | 0 | 0 | 0 | 167.36 | 167.36 | 0 | 0 |  | 1 | 1 | 0 |  | 0 | 1 | 0 | 0 | 0 | 0 | 0
17 | 1 |  |  | 64 | цена поставщика | Соединение-пресс 25x1" НР, Uponor MLC 1014592 | ШТ | 1 | 0 |  |  |  |  | 83.68 | 83.68 | 0 | 0 | 0 | 0 | 0 | 0 | 0 | 0 | 0 |  | 67927178 | 83.68 | 83.68 | 0 | 0 | 0 | 0 | 0 | 0 | 0 | 83.68 | 83.68 | 0 | 0 | 0 | 0 | 0 | 0 | 0 | 0 | 0 | 1 | 1 |  |  | 1 | 1 | 1 | 1 |  |  |  |  | 3 | 1 |  |  |  | 1100 | 0 |  | 0 | 8 | 0 | 1 | 1 | 1 | 1 | 1 | 1 |  | 0 | 0 |  |  |  | 0 | 0 | 0 | [5 empty] | 0 |  | 0 | 83.68 | 83.68 | 0 | 0 | 0 | 0 | 0 | 0 | 0 | 0 | 0 | [13 empty] | 0 | 0 | 1 | 1 |  |  |  | 1013 | ШТ | ШТ | 1 | [6 empty] | 64675249 | 8 | Материалы строительные | 0 |  | 1 | 1100 | Материалы, изделия и конструкции | материалы (03) |  |  |  | 131072 | 83.68 | 83.68 | 0 | 0 | 0 | 0 | 0 | 0 | 5 |  |  | 1 | 18 |  | 955 | [10 empty] | 0 | 0 | 0 |  |  |  |  | 0 | 0 |  | [955 / 1,2 / 9,7] + 2% Заг.скл |  |  | 1 |  | 1789502717 | 2 | 3 | 3 | 0 | 0 | 0 | 83.68 | 83.68 | 0 | 0 |  | 1 | 1 | 0 |  | 0 | 1 | 0 | 0 | 0 | 0 | 0
17 | 1 |  |  | 65 | цена поставщика | Соединение-пресс 32x1" НР, Uponor MLC 1014610 | ШТ | 5 | 0 |  |  |  |  | 538.9 | 538.9 | 0 | 0 | 0 | 0 | 0 | 0 | 0 | 0 | 0 |  | 67927178 | 107.78 | 107.78 | 0 | 0 | 0 | 0 | 0 | 0 | 0 | 107.78 | 107.78 | 0 | 0 | 0 | 0 | 0 | 0 | 0 | 0 | 0 | 1 | 1 |  |  | 1 | 1 | 1 | 1 |  |  |  |  | 3 | 1 |  |  |  | 1100 | 0 |  | 0 | 8 | 0 | 1 | 1 | 1 | 1 | 1 | 1 |  | 0 | 0 |  |  |  | 0 | 0 | 0 | [5 empty] | 0 |  | 0 | 538.9 | 107.78 | 0 | 0 | 0 | 0 | 0 | 0 | 0 | 0 | 0 | [13 empty] | 0 | 0 | 1 | 1 |  |  |  | 1013 | ШТ | ШТ | 1 | [6 empty] | 64675249 | 8 | Материалы строительные | 0 |  | 1 | 1100 | Материалы, изделия и конструкции | материалы (03) |  |  |  | 131072 | 107.78 | 107.78 | 0 | 0 | 0 | 0 | 0 | 0 | 5 |  |  | 1 | 18 |  | 1230 | [10 empty] | 0 | 0 | 0 |  |  |  |  | 0 | 0 |  | [1 230 / 1,2 / 9,7] + 2% Заг.скл |  |  | 1 |  | 184489146 | 2 | 3 | 3 | 0 | 0 | 0 | 538.9 | 538.9 | 0 | 0 |  | 1 | 1 | 0 |  | 0 | 1 | 0 | 0 | 0 | 0 | 0
17 | 1 |  |  | 66 | цена поставщика | Соединение-пресс 20x1/2" ВР, Uponor MLC 1014574 | ШТ | 10 | 0 |  |  |  |  | 523.2 | 523.2 | 0 | 0 | 0 | 0 | 0 | 0 | 0 | 0 | 0 |  | 67927178 | 52.32 | 52.32 | 0 | 0 | 0 | 0 | 0 | 0 | 0 | 52.32 | 52.32 | 0 | 0 | 0 | 0 | 0 | 0 | 0 | 0 | 0 | 1 | 1 |  |  | 1 | 1 | 1 | 1 |  |  |  |  | 3 | 1 |  |  |  | 1100 | 0 |  | 0 | 8 | 0 | 1 | 1 | 1 | 1 | 1 | 1 |  | 0 | 0 |  |  |  | 0 | 0 | 0 | [5 empty] | 0 |  | 0 | 523.2 | 52.32 | 0 | 0 | 0 | 0 | 0 | 0 | 0 | 0 | 0 | [13 empty] | 0 | 0 | 1 | 1 |  |  |  | 1013 | ШТ | ШТ | 1 | [6 empty] | 64675249 | 8 | Материалы строительные | 0 |  | 1 | 1100 | Материалы, изделия и конструкции | материалы (03) |  |  |  | 131072 | 52.32 | 52.32 | 0 | 0 | 0 | 0 | 0 | 0 | 5 |  |  | 1 | 18 |  | 597 | [10 empty] | 0 | 0 | 0 |  |  |  |  | 0 | 0 |  | [597 / 1,2 / 9,7] + 2% Заг.скл |  |  | 1 |  | -1183378661 | 2 | 3 | 3 | 0 | 0 | 0 | 523.2 | 523.2 | 0 | 0 |  | 1 | 1 | 0 |  | 0 | 1 | 0 | 0 | 0 | 0 | 0
17 | 1 |  |  | 67 | цена поставщика | Угольник-пресс PPSU 90° 20х20, Uponor MLC 1022715 | ШТ | 27 | 0 |  |  |  |  | 1597.05 | 1597.05 | 0 | 0 | 0 | 0 | 0 | 0 | 0 | 0 | 0 |  | 67927178 | 59.15 | 59.15 | 0 | 0 | 0 | 0 | 0 | 0 | 0 | 59.15 | 59.15 | 0 | 0 | 0 | 0 | 0 | 0 | 0 | 0 | 0 | 1 | 1 |  |  | 1 | 1 | 1 | 1 |  |  |  |  | 3 | 1 |  |  |  | 1100 | 0 |  | 0 | 8 | 0 | 1 | 1 | 1 | 1 | 1 | 1 |  | 0 | 0 |  |  |  | 0 | 0 | 0 | [5 empty] | 0 |  | 0 | 1597.05 | 59.15 | 0 | 0 | 0 | 0 | 0 | 0 | 0 | 0 | 0 | [13 empty] | 0 | 0 | 1 | 1 |  |  |  | 1013 | ШТ | ШТ | 1 | [6 empty] | 64675249 | 8 | Материалы строительные | 0 |  | 1 | 1100 | Материалы, изделия и конструкции | материалы (03) |  |  |  | 131072 | 59.15 | 59.15 | 0 | 0 | 0 | 0 | 0 | 0 | 5 |  |  | 1 | 18 |  | 675 | [10 empty] | 0 | 0 | 0 |  |  |  |  | 0 | 0 |  | [675 / 1,2 / 9,7] + 2% Заг.скл |  |  | 1 |  | 1874415354 | 2 | 3 | 3 | 0 | 0 | 0 | 1597.05 | 1597.05 | 0 | 0 |  | 1 | 1 | 0 |  | 0 | 1 | 0 | 0 | 0 | 0 | 0
17 | 1 |  |  | 68 | цена поставщика | Угольник-пресс PPSU 90° 25х25, Uponor MLC 1022716 | ШТ | 14 | 0 |  |  |  |  | 1619.38 | 1619.38 | 0 | 0 | 0 | 0 | 0 | 0 | 0 | 0 | 0 |  | 67927178 | 115.67 | 115.67 | 0 | 0 | 0 | 0 | 0 | 0 | 0 | 115.67 | 115.67 | 0 | 0 | 0 | 0 | 0 | 0 | 0 | 0 | 0 | 1 | 1 |  |  | 1 | 1 | 1 | 1 |  |  |  |  | 3 | 1 |  |  |  | 1100 | 0 |  | 0 | 8 | 0 | 1 | 1 | 1 | 1 | 1 | 1 |  | 0 | 0 |  |  |  | 0 | 0 | 0 | [5 empty] | 0 |  | 0 | 1619.38 | 115.67 | 0 | 0 | 0 | 0 | 0 | 0 | 0 | 0 | 0 | [13 empty] | 0 | 0 | 1 | 1 |  |  |  | 1013 | ШТ | ШТ | 1 | [6 empty] | 64675249 | 8 | Материалы строительные | 0 |  | 1 | 1100 | Материалы, изделия и конструкции | материалы (03) |  |  |  | 131072 | 115.67 | 115.67 | 0 | 0 | 0 | 0 | 0 | 0 | 5 |  |  | 1 | 18 |  | 1320 | [10 empty] | 0 | 0 | 0 |  |  |  |  | 0 | 0 |  | [1 320 / 1,2 / 9,7] + 2% Заг.скл |  |  | 1 |  | -642820976 | 2 | 3 | 3 | 0 | 0 | 0 | 1619.38 | 1619.38 | 0 | 0 |  | 1 | 1 | 0 |  | 0 | 1 | 0 | 0 | 0 | 0 | 0
17 | 1 |  |  | 69 | цена поставщика | Водорозетка 1/2"х1/2" ВР-НР, Uponor MLC 1015559 | ШТ | 8 | 0 |  |  |  |  | 537.68 | 537.68 | 0 | 0 | 0 | 0 | 0 | 0 | 0 | 0 | 0 |  | 67927178 | 67.21 | 67.21 | 0 | 0 | 0 | 0 | 0 | 0 | 0 | 67.21 | 67.21 | 0 | 0 | 0 | 0 | 0 | 0 | 0 | 0 | 0 | 1 | 1 |  |  | 1 | 1 | 1 | 1 |  |  |  |  | 3 | 1 |  |  |  | 1100 | 0 |  | 0 | 8 | 0 | 1 | 1 | 1 | 1 | 1 | 1 |  | 0 | 0 |  |  |  | 0 | 0 | 0 | [5 empty] | 0 |  | 0 | 537.68 | 67.21 | 0 | 0 | 0 | 0 | 0 | 0 | 0 | 0 | 0 | [13 empty] | 0 | 0 | 1 | 1 |  |  |  | 1013 | ШТ | ШТ | 1 | [6 empty] | 64675249 | 8 | Материалы строительные | 0 |  | 1 | 1100 | Материалы, изделия и конструкции | материалы (03) |  |  |  | 131072 | 67.21 | 67.21 | 0 | 0 | 0 | 0 | 0 | 0 | 5 |  |  | 1 | 18 |  | 767 | [10 empty] | 0 | 0 | 0 |  |  |  |  | 0 | 0 |  | [767 / 1,2 / 9,7] + 2% Заг.скл |  |  | 1 |  | 775532793 | 2 | 3 | 3 | 0 | 0 | 0 | 537.68 | 537.68 | 0 | 0 |  | 1 | 1 | 0 |  | 0 | 1 | 0 | 0 | 0 | 0 | 0
17 | 1 | 158 | 196 | 70 | 16-02-005-01 | Прокладка трубопроводов отопления и водоснабжения из стальных электросварных труб диаметром до 40 мм | 100 м | 0.56 | 0 |  |  |  |  | 462.65 | 12.05 | 68.26 | 8.86 | 382.34 | 0 | 39.1745 | 0.742 | 0 | 473.35 | 277.75 |  | 67927178 | 826.1525 | 21.51 | 121.8875 | 15.825 | 682.755 | 0 | 69.9545 | 1.325 | 0 | 712.72 | 21.51 | 97.51 | 12.66 | 593.7 | 0 | 60.83 | 1.06 | 0 | 121 | 71 | 1 | 1 |  |  | 1 | 1 | 1 | 1 |  |  |  |  | 0 | 1 | ФЕР-2001, 16-02-005-01, приказ Минстроя России №1039/пр от 30.12.2016г. |  |  | 16001 | 0 |  | 0 | 2 | 0 | 1 | 1 | 1 | 1 | 1 | 1 |  | 134 | 83 |  |  |  | 0 | 0 | 0 | [5 empty] | 0 | Поправка: МР 81/пр п.8.7.1 Наименование: При выполнении работ в существующих зданиях и сооружениях, аналогичных процессам при новом строительстве (кроме работ по нормам сборника № 46 «Работы при реконструкции зданий и сооружений») | 0 | 462.65 | 21.51 | 121.8875 | 15.825 | 682.755 | 0 | 69.9545 | 1.325 | 0 | 473.352 | 277.752 |  |  |  |  | )*1,25 | )*1,25 | )*1,15 |  | )*1,15 | )*1,25 |  |  |  | 0 | 0 | 1 | 1 |  |  |  | 1003 | 100 м | 100 м | 100 | [6 empty] | 64675094 | 2 | Общестроительные работы | 0 |  | 1 | 16001 | Трубопроводы внутренние | ФЕР-16 |  | Поправка: МР 81/пр п.8.7.1 |  | 131072 | 712.72 | 21.51 | 97.51 | 12.66 | 593.7 | 60.83 | 1.06 | 0 | [17 empty] | 0 | 0 | 0 | *0,9 | *0,85 |  |  | 120.6 | 70.55 |  |  |  |  | 1 |  | 1385001794 | 2 | 1 | -2 | 0 | 0 | 0 | 1213.75 | 1213.75 | 0 | 0 |  | 0 | 3 | 0 |  | 0 | 1 | 0 | 0 | 0 | 0 | 0
17 | 1 |  |  | 71 | цена поставщика | Труба AISI 304 Du32 | м | 32 | 0 |  |  |  |  | 1275.84 | 1275.84 | 0 | 0 | 0 | 0 | 0 | 0 | 0 | 0 | 0 |  | 67927178 | 39.87 | 39.87 | 0 | 0 | 0 | 0 | 0 | 0 | 0 | 39.87 | 39.87 | 0 | 0 | 0 | 0 | 0 | 0 | 0 | 0 | 0 | 1 | 1 |  |  | 1 | 1 | 1 | 1 |  |  |  |  | 3 | 1 |  |  |  | 1100 | 0 |  | 0 | 8 | 0 | 1 | 1 | 1 | 1 | 1 | 1 |  | 0 | 0 |  |  |  | 0 | 0 | 0 | [5 empty] | 0 |  | 0 | 1275.84 | 39.87 | 0 | 0 | 0 | 0 | 0 | 0 | 0 | 0 | 0 | [13 empty] | 0 | 0 | 1 | 1 |  |  |  | 1003 | м | м | 1 | [6 empty] | 64675249 | 8 | Материалы строительные | 0 |  | 1 | 1100 | Материалы, изделия и конструкции | материалы (03) |  |  |  | 131072 | 26.7 | 39.87 | 0 | 0 | 0 | 0 | 0 | 0 | 5 |  |  | 1 | 18 |  | 455 | [10 empty] | 0 | 0 | 0 |  |  |  |  | 0 | 0 |  | [455 / 1,2 / 9,7] + 2% Заг.скл |  |  | 1 |  | -1987611131 | 2 | 3 | 3 | 0 | 0 | 0 | 1275.84 | 1275.84 | 0 | 0 |  | 1 | 1 | 0 |  | 0 | 1 | 0 | 0 | 0 | 0 | 0
17 | 1 |  |  | 72 | цена поставщика | Труба AISI 304 Du25 | м | 14 | 0 |  |  |  |  | 314.02 | 314.02 | 0 | 0 | 0 | 0 | 0 | 0 | 0 | 0 | 0 |  | 67927178 | 22.43 | 22.43 | 0 | 0 | 0 | 0 | 0 | 0 | 0 | 22.43 | 22.43 | 0 | 0 | 0 | 0 | 0 | 0 | 0 | 0 | 0 | 1 | 1 |  |  | 1 | 1 | 1 | 1 |  |  |  |  | 3 | 1 |  |  |  | 1100 | 0 |  | 0 | 8 | 0 | 1 | 1 | 1 | 1 | 1 | 1 |  | 0 | 0 |  |  |  | 0 | 0 | 0 | [5 empty] | 0 |  | 0 | 314.02 | 22.43 | 0 | 0 | 0 | 0 | 0 | 0 | 0 | 0 | 0 | [13 empty] | 0 | 0 | 1 | 1 |  |  |  | 1003 | м | м | 1 | [6 empty] | 64675249 | 8 | Материалы строительные | 0 |  | 1 | 1100 | Материалы, изделия и конструкции | материалы (03) |  |  |  | 131072 | 15.02 | 22.43 | 0 | 0 | 0 | 0 | 0 | 0 | 5 |  |  | 1 | 18 |  | 256 | [10 empty] | 0 | 0 | 0 |  |  |  |  | 0 | 0 |  | [256 / 1,2 / 9,7] + 2% Заг.скл |  |  | 1 |  | 935703117 | 2 | 3 | 3 | 0 | 0 | 0 | 314.02 | 314.02 | 0 | 0 |  | 1 | 1 | 0 |  | 0 | 1 | 0 | 0 | 0 | 0 | 0
17 | 1 |  |  | 73 | цена поставщика | Труба AISI 304 Du20 | м | 6 | 0 |  |  |  |  | 106.74 | 106.74 | 0 | 0 | 0 | 0 | 0 | 0 | 0 | 0 | 0 |  | 67927178 | 17.79 | 17.79 | 0 | 0 | 0 | 0 | 0 | 0 | 0 | 17.79 | 17.79 | 0 | 0 | 0 | 0 | 0 | 0 | 0 | 0 | 0 | 1 | 1 |  |  | 1 | 1 | 1 | 1 |  |  |  |  | 3 | 1 |  |  |  | 1100 | 0 |  | 0 | 8 | 0 | 1 | 1 | 1 | 1 | 1 | 1 |  | 0 | 0 |  |  |  | 0 | 0 | 0 | [5 empty] | 0 |  | 0 | 106.74 | 17.79 | 0 | 0 | 0 | 0 | 0 | 0 | 0 | 0 | 0 | [13 empty] | 0 | 0 | 1 | 1 |  |  |  | 1003 | м | м | 1 | [6 empty] | 64675249 | 8 | Материалы строительные | 0 |  | 1 | 1100 | Материалы, изделия и конструкции | материалы (03) |  |  |  | 131072 | 11.91 | 17.79 | 0 | 0 | 0 | 0 | 0 | 0 | 5 |  |  | 1 | 18 |  | 203 | [10 empty] | 0 | 0 | 0 |  |  |  |  | 0 | 0 |  | [203 / 1,2 / 9,7] + 2% Заг.скл |  |  | 1 |  | 1664153091 | 2 | 3 | 3 | 0 | 0 | 0 | 106.74 | 106.74 | 0 | 0 |  | 1 | 1 | 0 |  | 0 | 1 | 0 | 0 | 0 | 0 | 0
17 | 1 |  |  | 74 | цена поставщика | Труба AISI 304 Du15 | м | 4 | 0 |  |  |  |  | 68.36 | 68.36 | 0 | 0 | 0 | 0 | 0 | 0 | 0 | 0 | 0 |  | 67927178 | 17.09 | 17.09 | 0 | 0 | 0 | 0 | 0 | 0 | 0 | 17.09 | 17.09 | 0 | 0 | 0 | 0 | 0 | 0 | 0 | 0 | 0 | 1 | 1 |  |  | 1 | 1 | 1 | 1 |  |  |  |  | 3 | 1 |  |  |  | 1100 | 0 |  | 0 | 8 | 0 | 1 | 1 | 1 | 1 | 1 | 1 |  | 0 | 0 |  |  |  | 0 | 0 | 0 | [5 empty] | 0 |  | 0 | 68.36 | 17.09 | 0 | 0 | 0 | 0 | 0 | 0 | 0 | 0 | 0 | [13 empty] | 0 | 0 | 1 | 1 |  |  |  | 1003 | м | м | 1 | [6 empty] | 64675249 | 8 | Материалы строительные | 0 |  | 1 | 1100 | Материалы, изделия и конструкции | материалы (03) |  |  |  | 131072 | 17.09 | 17.09 | 0 | 0 | 0 | 0 | 0 | 0 | 5 |  |  | 1 | 18 |  | 195 | [10 empty] | 0 | 0 | 0 |  |  |  |  | 0 | 0 |  | [195 / 1,2 / 9,7] + 2% Заг.скл |  |  | 1 |  | 793173234 | 2 | 3 | 3 | 0 | 0 | 0 | 68.36 | 68.36 | 0 | 0 |  | 1 | 1 | 0 |  | 0 | 1 | 0 | 0 | 0 | 0 | 0
17 | 1 |  |  | 75 | 23.1.02.06-0002 | Хомут металлический с одним стопорным винтом и резиновым профилем для крепления трубопроводов диаметром 15-18 мм | 10 шт. | 0.4 | 0 |  |  |  |  | 11.8 | 11.8 | 0 | 0 | 0 | 0 | 0 | 0 | 0 | 0 | 0 |  | 67927178 | 29.5 | 29.5 | 0 | 0 | 0 | 0 | 0 | 0 | 0 | 29.5 | 29.5 | 0 | 0 | 0 | 0 | 0 | 0 | 0 | 0 | 0 | 1 | 1 |  |  | 1 | 1 | 1 | 1 |  |  |  |  | 3 | 1 | ФССЦ-2001, 23.1.02.06-0002, приказ Минстроя России №1039/пр от 30.12.2016г. |  |  | 500001 | 0 |  | 0 | 8 | 0 | 1 | 1 | 1 | 1 | 1 | 1 |  | 0 | 0 |  |  |  | 0 | 0 | 0 | [5 empty] | 0 |  | 0 | 11.8 | 29.5 | 0 | 0 | 0 | 0 | 0 | 0 | 0 | 0 | 0 | [13 empty] | 0 | 0 | 1 | 1 |  |  |  | 1010 | 10 шт. | 10 шт. | 10 | [6 empty] | 64675000 | 8 | Материалы строительные | 0 |  | 1 | 500001 | Материалы и конструкции ( строительные ) по ценникам и каталогом | ФССЦст |  |  |  | 131072 | 29.5 | 29.5 | 0 | 0 | 0 | 0 | 0 | 0 | [17 empty] | 0 | 0 | 0 |  |  |  |  | 0 | 0 |  |  |  |  | 1 |  | -796443951 | 2 | 1 | -2 | 0 | 0 | 0 | 11.8 | 11.8 | 0 | 0 |  | 0 | 3 | 0 |  | 0 | 1 | 0 | 0 | 0 | 0 | 0
17 | 1 |  |  | 76 | 23.1.02.06-0003 | Хомут металлический с одним стопорным винтом и резиновым профилем для крепления трубопроводов диаметром 20-23 мм | 10 шт. | 0.6 | 0 |  |  |  |  | 19.08 | 19.08 | 0 | 0 | 0 | 0 | 0 | 0 | 0 | 0 | 0 |  | 67927178 | 31.8 | 31.8 | 0 | 0 | 0 | 0 | 0 | 0 | 0 | 31.8 | 31.8 | 0 | 0 | 0 | 0 | 0 | 0 | 0 | 0 | 0 | 1 | 1 |  |  | 1 | 1 | 1 | 1 |  |  |  |  | 3 | 1 | ФССЦ-2001, 23.1.02.06-0003, приказ Минстроя России №1039/пр от 30.12.2016г. |  |  | 500001 | 0 |  | 0 | 8 | 0 | 1 | 1 | 1 | 1 | 1 | 1 |  | 0 | 0 |  |  |  | 0 | 0 | 0 | [5 empty] | 0 |  | 0 | 19.08 | 31.8 | 0 | 0 | 0 | 0 | 0 | 0 | 0 | 0 | 0 | [13 empty] | 0 | 0 | 1 | 1 |  |  |  | 1010 | 10 шт. | 10 шт. | 10 | [6 empty] | 64675000 | 8 | Материалы строительные | 0 |  | 1 | 500001 | Материалы и конструкции ( строительные ) по ценникам и каталогом | ФССЦст |  |  |  | 131072 | 31.8 | 31.8 | 0 | 0 | 0 | 0 | 0 | 0 | [17 empty] | 0 | 0 | 0 |  |  |  |  | 0 | 0 |  |  |  |  | 1 |  | -2068360021 | 2 | 1 | -2 | 0 | 0 | 0 | 19.08 | 19.08 | 0 | 0 |  | 0 | 3 | 0 |  | 0 | 1 | 0 | 0 | 0 | 0 | 0
17 | 1 |  |  | 77 | 23.1.02.06-0004 | Хомут металлический с одним стопорным винтом и резиновым профилем для крепления трубопроводов диаметром 25-28 мм | 10 шт. | 1.4 | 0 |  |  |  |  | 46.2 | 46.2 | 0 | 0 | 0 | 0 | 0 | 0 | 0 | 0 | 0 |  | 67927178 | 33 | 33 | 0 | 0 | 0 | 0 | 0 | 0 | 0 | 33 | 33 | 0 | 0 | 0 | 0 | 0 | 0 | 0 | 0 | 0 | 1 | 1 |  |  | 1 | 1 | 1 | 1 |  |  |  |  | 3 | 1 | ФССЦ-2001, 23.1.02.06-0004, приказ Минстроя России №1039/пр от 30.12.2016г. |  |  | 500001 | 0 |  | 0 | 8 | 0 | 1 | 1 | 1 | 1 | 1 | 1 |  | 0 | 0 |  |  |  | 0 | 0 | 0 | [5 empty] | 0 |  | 0 | 46.2 | 33 | 0 | 0 | 0 | 0 | 0 | 0 | 0 | 0 | 0 | [13 empty] | 0 | 0 | 1 | 1 |  |  |  | 1010 | 10 шт. | 10 шт. | 10 | [6 empty] | 64675000 | 8 | Материалы строительные | 0 |  | 1 | 500001 | Материалы и конструкции ( строительные ) по ценникам и каталогом | ФССЦст |  |  |  | 131072 | 33 | 33 | 0 | 0 | 0 | 0 | 0 | 0 | [17 empty] | 0 | 0 | 0 |  |  |  |  | 0 | 0 |  |  |  |  | 1 |  | -1611190815 | 2 | 1 | -2 | 0 | 0 | 0 | 46.2 | 46.2 | 0 | 0 |  | 0 | 3 | 0 |  | 0 | 1 | 0 | 0 | 0 | 0 | 0
17 | 1 |  |  | 78 | 23.1.02.06-0005 | Хомут металлический с одним стопорным винтом и резиновым профилем для крепления трубопроводов диаметром 31-35 мм | 10 шт. | 3.2 | 0 |  |  |  |  | 112.96 | 112.96 | 0 | 0 | 0 | 0 | 0 | 0 | 0 | 0 | 0 |  | 67927178 | 35.3 | 35.3 | 0 | 0 | 0 | 0 | 0 | 0 | 0 | 35.3 | 35.3 | 0 | 0 | 0 | 0 | 0 | 0 | 0 | 0 | 0 | 1 | 1 |  |  | 1 | 1 | 1 | 1 |  |  |  |  | 3 | 1 | ФССЦ-2001, 23.1.02.06-0005, приказ Минстроя России №1039/пр от 30.12.2016г. |  |  | 500001 | 0 |  | 0 | 8 | 0 | 1 | 1 | 1 | 1 | 1 | 1 |  | 0 | 0 |  |  |  | 0 | 0 | 0 | [5 empty] | 0 |  | 0 | 112.96 | 35.3 | 0 | 0 | 0 | 0 | 0 | 0 | 0 | 0 | 0 | [13 empty] | 0 | 0 | 1 | 1 |  |  |  | 1010 | 10 шт. | 10 шт. | 10 | [6 empty] | 64675000 | 8 | Материалы строительные | 0 |  | 1 | 500001 | Материалы и конструкции ( строительные ) по ценникам и каталогом | ФССЦст |  |  |  | 131072 | 35.3 | 35.3 | 0 | 0 | 0 | 0 | 0 | 0 | [17 empty] | 0 | 0 | 0 |  |  |  |  | 0 | 0 |  |  |  |  | 1 |  | -1776302882 | 2 | 1 | -2 | 0 | 0 | 0 | 112.96 | 112.96 | 0 | 0 |  | 0 | 3 | 0 |  | 0 | 1 | 0 | 0 | 0 | 0 | 0
17 | 1 | 169 | 210 | 79 | 16-02-005-02 | Прокладка трубопроводов отопления и водоснабжения из стальных электросварных труб диаметром 50 мм | 100 м | 0.1 | 0 |  |  |  |  | 82.86 | 2.39 | 12.19 | 1.58 | 68.28 | 0 | 6.9954 | 0.1325 | 0 | 84.53 | 49.6 |  | 67927178 | 828.5825 | 23.94 | 121.8875 | 15.825 | 682.755 | 0 | 69.9545 | 1.325 | 0 | 715.15 | 23.94 | 97.51 | 12.66 | 593.7 | 0 | 60.83 | 1.06 | 0 | 121 | 71 | 1 | 1 |  |  | 1 | 1 | 1 | 1 |  |  |  |  | 0 | 1 | ФЕР-2001, 16-02-005-02, приказ Минстроя России №1039/пр от 30.12.2016г. |  |  | 16001 | 0 |  | 0 | 2 | 0 | 1 | 1 | 1 | 1 | 1 | 1 |  | 134 | 83 |  |  |  | 0 | 0 | 0 | [5 empty] | 0 | Поправка: МР 81/пр п.8.7.1 Наименование: При выполнении работ в существующих зданиях и сооружениях, аналогичных процессам при новом строительстве (кроме работ по нормам сборника № 46 «Работы при реконструкции зданий и сооружений») | 0 | 82.86 | 23.94 | 121.8875 | 15.825 | 682.755 | 0 | 69.9545 | 1.325 | 0 | 84.5306 | 49.6006 |  |  |  |  | )*1,25 | )*1,25 | )*1,15 |  | )*1,15 | )*1,25 |  |  |  | 0 | 0 | 1 | 1 |  |  |  | 1003 | 100 м | 100 м | 100 | [6 empty] | 64675094 | 2 | Общестроительные работы | 0 |  | 1 | 16001 | Трубопроводы внутренние | ФЕР-16 |  | Поправка: МР 81/пр п.8.7.1 |  | 131072 | 715.15 | 23.94 | 97.51 | 12.66 | 593.7 | 60.83 | 1.06 | 0 | [17 empty] | 0 | 0 | 0 | *0,9 | *0,85 |  |  | 120.6 | 70.55 |  |  |  |  | 1 |  | -652588951 | 2 | 1 | -2 | 0 | 0 | 0 | 216.99 | 216.99 | 0 | 0 |  | 0 | 3 | 0 |  | 0 | 1 | 0 | 0 | 0 | 0 | 0
17 | 1 |  |  | 80 | цена поставщика | Труба AISI 304 Du50 | м | 10 | 0 |  |  |  |  | 875.4 | 875.4 | 0 | 0 | 0 | 0 | 0 | 0 | 0 | 0 | 0 |  | 67927178 | 87.54 | 87.54 | 0 | 0 | 0 | 0 | 0 | 0 | 0 | 87.54 | 87.54 | 0 | 0 | 0 | 0 | 0 | 0 | 0 | 0 | 0 | 1 | 1 |  |  | 1 | 1 | 1 | 1 |  |  |  |  | 3 | 1 |  |  |  | 1100 | 0 |  | 0 | 8 | 0 | 1 | 1 | 1 | 1 | 1 | 1 |  | 0 | 0 |  |  |  | 0 | 0 | 0 | [5 empty] | 0 |  | 0 | 875.4 | 87.54 | 0 | 0 | 0 | 0 | 0 | 0 | 0 | 0 | 0 | [13 empty] | 0 | 0 | 1 | 1 |  |  |  | 1003 | м | м | 1 | [6 empty] | 64675249 | 8 | Материалы строительные | 0 |  | 1 | 1100 | Материалы, изделия и конструкции | материалы (03) |  |  |  | 131072 | 87.54 | 87.54 | 0 | 0 | 0 | 0 | 0 | 0 | 5 |  |  | 1 | 18 |  | 999 | [10 empty] | 0 | 0 | 0 |  |  |  |  | 0 | 0 |  | [999 / 1,2 / 9,7] + 2% Заг.скл |  |  | 1 |  | 371328751 | 2 | 3 | 3 | 0 | 0 | 0 | 875.4 | 875.4 | 0 | 0 |  | 1 | 1 | 0 |  | 0 | 1 | 0 | 0 | 0 | 0 | 0
17 | 1 |  |  | 81 | 23.1.02.06-0015 | Хомут металлический с шурупом для крепления трубопроводов диаметром 48-53 мм | 10 шт. | 1 | 0 |  |  |  |  | 37.43 | 37.43 | 0 | 0 | 0 | 0 | 0 | 0 | 0 | 0 | 0 |  | 67927178 | 37.43 | 37.43 | 0 | 0 | 0 | 0 | 0 | 0 | 0 | 37.43 | 37.43 | 0 | 0 | 0 | 0 | 0 | 0 | 0 | 0 | 0 | 1 | 1 |  |  | 1 | 1 | 1 | 1 |  |  |  |  | 3 | 1 | ФССЦ-2001, 23.1.02.06-0015, приказ Минстроя России №1039/пр от 30.12.2016г. |  |  | 500001 | 0 |  | 0 | 8 | 0 | 1 | 1 | 1 | 1 | 1 | 1 |  | 0 | 0 |  |  |  | 0 | 0 | 0 | [5 empty] | 0 |  | 0 | 37.43 | 37.43 | 0 | 0 | 0 | 0 | 0 | 0 | 0 | 0 | 0 | [13 empty] | 0 | 0 | 1 | 1 |  |  |  | 1010 | 10 шт. | 10 шт. | 10 | [6 empty] | 64675000 | 8 | Материалы строительные | 0 |  | 1 | 500001 | Материалы и конструкции ( строительные ) по ценникам и каталогом | ФССЦст |  |  |  | 131072 | 37.43 | 37.43 | 0 | 0 | 0 | 0 | 0 | 0 | [17 empty] | 0 | 0 | 0 |  |  |  |  | 0 | 0 |  |  |  |  | 1 |  | -1537885790 | 2 | 1 | -2 | 0 | 0 | 0 | 37.43 | 37.43 | 0 | 0 |  | 0 | 3 | 0 |  | 0 | 1 | 0 | 0 | 0 | 0 | 0
17 | 1 |  |  | 82 | цена поставщика | AISI 304 отводы 54,0х2,0 | ШТ | 8 | 0 |  |  |  |  | 156.32 | 156.32 | 0 | 0 | 0 | 0 | 0 | 0 | 0 | 0 | 0 |  | 67927178 | 19.54 | 19.54 | 0 | 0 | 0 | 0 | 0 | 0 | 0 | 19.54 | 19.54 | 0 | 0 | 0 | 0 | 0 | 0 | 0 | 0 | 0 | 1 | 1 |  |  | 1 | 1 | 1 | 1 |  |  |  |  | 3 | 1 |  |  |  | 1100 | 0 |  | 0 | 8 | 0 | 1 | 1 | 1 | 1 | 1 | 1 |  | 0 | 0 |  |  |  | 0 | 0 | 0 | [5 empty] | 0 |  | 0 | 156.32 | 19.54 | 0 | 0 | 0 | 0 | 0 | 0 | 0 | 0 | 0 | [13 empty] | 0 | 0 | 1 | 1 |  |  |  | 1013 | ШТ | ШТ | 1 | [6 empty] | 64675249 | 8 | Материалы строительные | 0 |  | 1 | 1100 | Материалы, изделия и конструкции | материалы (03) |  |  |  | 131072 | 13.09 | 19.54 | 0 | 0 | 0 | 0 | 0 | 0 | 5 |  |  | 1 | 18 |  | 223 | [10 empty] | 0 | 0 | 0 |  |  |  |  | 0 | 0 |  | [223 / 1,2 / 9,7] + 2% Заг.скл |  |  | 1 |  | -1527021097 | 2 | 3 | 3 | 0 | 0 | 0 | 156.32 | 156.32 | 0 | 0 |  | 1 | 1 | 0 |  | 0 | 1 | 0 | 0 | 0 | 0 | 0
17 | 1 |  |  | 83 | цена поставщика | AISI 304 отводы 35,0х1,5 | ШТ | 10 | 0 |  |  |  |  | 114.8 | 114.8 | 0 | 0 | 0 | 0 | 0 | 0 | 0 | 0 | 0 |  | 67927178 | 11.48 | 11.48 | 0 | 0 | 0 | 0 | 0 | 0 | 0 | 11.48 | 11.48 | 0 | 0 | 0 | 0 | 0 | 0 | 0 | 0 | 0 | 1 | 1 |  |  | 1 | 1 | 1 | 1 |  |  |  |  | 3 | 1 |  |  |  | 1100 | 0 |  | 0 | 8 | 0 | 1 | 1 | 1 | 1 | 1 | 1 |  | 0 | 0 |  |  |  | 0 | 0 | 0 | [5 empty] | 0 |  | 0 | 114.8 | 11.48 | 0 | 0 | 0 | 0 | 0 | 0 | 0 | 0 | 0 | [13 empty] | 0 | 0 | 1 | 1 |  |  |  | 1013 | ШТ | ШТ | 1 | [6 empty] | 64675249 | 8 | Материалы строительные | 0 |  | 1 | 1100 | Материалы, изделия и конструкции | материалы (03) |  |  |  | 131072 | 7.69 | 11.48 | 0 | 0 | 0 | 0 | 0 | 0 | 5 |  |  | 1 | 18 |  | 131 | [10 empty] | 0 | 0 | 0 |  |  |  |  | 0 | 0 |  | [131 / 1,2 / 9,7] + 2% Заг.скл |  |  | 1 |  | 1891804030 | 2 | 3 | 3 | 0 | 0 | 0 | 114.8 | 114.8 | 0 | 0 |  | 1 | 1 | 0 |  | 0 | 1 | 0 | 0 | 0 | 0 | 0
17 | 1 |  |  | 84 | цена поставщика | AISI 304 отводы 28,0х1,5 | ШТ | 18 | 0 |  |  |  |  | 178.2 | 178.2 | 0 | 0 | 0 | 0 | 0 | 0 | 0 | 0 | 0 |  | 67927178 | 9.9 | 9.9 | 0 | 0 | 0 | 0 | 0 | 0 | 0 | 9.9 | 9.9 | 0 | 0 | 0 | 0 | 0 | 0 | 0 | 0 | 0 | 1 | 1 |  |  | 1 | 1 | 1 | 1 |  |  |  |  | 3 | 1 |  |  |  | 1100 | 0 |  | 0 | 8 | 0 | 1 | 1 | 1 | 1 | 1 | 1 |  | 0 | 0 |  |  |  | 0 | 0 | 0 | [5 empty] | 0 |  | 0 | 178.2 | 9.9 | 0 | 0 | 0 | 0 | 0 | 0 | 0 | 0 | 0 | [13 empty] | 0 | 0 | 1 | 1 |  |  |  | 1013 | ШТ | ШТ | 1 | [6 empty] | 64675249 | 8 | Материалы строительные | 0 |  | 1 | 1100 | Материалы, изделия и конструкции | материалы (03) |  |  |  | 131072 | 6.63 | 9.9 | 0 | 0 | 0 | 0 | 0 | 0 | 5 |  |  | 1 | 18 |  | 113 | [10 empty] | 0 | 0 | 0 |  |  |  |  | 0 | 0 |  | [113 / 1,2 / 9,7] + 2% Заг.скл |  |  | 1 |  | -493497651 | 2 | 3 | 3 | 0 | 0 | 0 | 178.2 | 178.2 | 0 | 0 |  | 1 | 1 | 0 |  | 0 | 1 | 0 | 0 | 0 | 0 | 0
17 | 1 |  |  | 85 | цена поставщика | AISI 304 отводы 22,0х1,5 | ШТ | 12 | 0 |  |  |  |  | 104.16 | 104.16 | 0 | 0 | 0 | 0 | 0 | 0 | 0 | 0 | 0 |  | 67927178 | 8.68 | 8.68 | 0 | 0 | 0 | 0 | 0 | 0 | 0 | 8.68 | 8.68 | 0 | 0 | 0 | 0 | 0 | 0 | 0 | 0 | 0 | 1 | 1 |  |  | 1 | 1 | 1 | 1 |  |  |  |  | 3 | 1 |  |  |  | 1100 | 0 |  | 0 | 8 | 0 | 1 | 1 | 1 | 1 | 1 | 1 |  | 0 | 0 |  |  |  | 0 | 0 | 0 | [5 empty] | 0 |  | 0 | 104.16 | 8.68 | 0 | 0 | 0 | 0 | 0 | 0 | 0 | 0 | 0 | [13 empty] | 0 | 0 | 1 | 1 |  |  |  | 1013 | ШТ | ШТ | 1 | [6 empty] | 64675249 | 8 | Материалы строительные | 0 |  | 1 | 1100 | Материалы, изделия и конструкции | материалы (03) |  |  |  | 131072 | 5.81 | 8.68 | 0 | 0 | 0 | 0 | 0 | 0 | 5 |  |  | 1 | 18 |  | 99 | [10 empty] | 0 | 0 | 0 |  |  |  |  | 0 | 0 |  | [99 / 1,2 / 9,7] + 2% Заг.скл |  |  | 1 |  | -576073021 | 2 | 3 | 3 | 0 | 0 | 0 | 104.16 | 104.16 | 0 | 0 |  | 1 | 1 | 0 |  | 0 | 1 | 0 | 0 | 0 | 0 | 0
17 | 1 |  |  | 86 | цена поставщика | AISI 304 отводы 18,0х1,5 | ШТ | 10 | 0 |  |  |  |  | 74.5 | 74.5 | 0 | 0 | 0 | 0 | 0 | 0 | 0 | 0 | 0 |  | 67927178 | 7.45 | 7.45 | 0 | 0 | 0 | 0 | 0 | 0 | 0 | 7.45 | 7.45 | 0 | 0 | 0 | 0 | 0 | 0 | 0 | 0 | 0 | 1 | 1 |  |  | 1 | 1 | 1 | 1 |  |  |  |  | 3 | 1 |  |  |  | 1100 | 0 |  | 0 | 8 | 0 | 1 | 1 | 1 | 1 | 1 | 1 |  | 0 | 0 |  |  |  | 0 | 0 | 0 | [5 empty] | 0 |  | 0 | 74.5 | 7.45 | 0 | 0 | 0 | 0 | 0 | 0 | 0 | 0 | 0 | [13 empty] | 0 | 0 | 1 | 1 |  |  |  | 1013 | ШТ | ШТ | 1 | [6 empty] | 64675249 | 8 | Материалы строительные | 0 |  | 1 | 1100 | Материалы, изделия и конструкции | материалы (03) |  |  |  | 131072 | 4.99 | 7.45 | 0 | 0 | 0 | 0 | 0 | 0 | 5 |  |  | 1 | 18 |  | 85 | [10 empty] | 0 | 0 | 0 |  |  |  |  | 0 | 0 |  | [85 / 1,2 / 9,7] + 2% Заг.скл |  |  | 1 |  | -1660326161 | 2 | 3 | 3 | 0 | 0 | 0 | 74.5 | 74.5 | 0 | 0 |  | 1 | 1 | 0 |  | 0 | 1 | 0 | 0 | 0 | 0 | 0
17 | 1 |  |  | 87 | цена поставщика | Троиник нерж. AISI 304 50 | ШТ | 1 | 0 |  |  |  |  | 36.02 | 36.02 | 0 | 0 | 0 | 0 | 0 | 0 | 0 | 0 | 0 |  | 67927178 | 36.02 | 36.02 | 0 | 0 | 0 | 0 | 0 | 0 | 0 | 36.02 | 36.02 | 0 | 0 | 0 | 0 | 0 | 0 | 0 | 0 | 0 | 1 | 1 |  |  | 1 | 1 | 1 | 1 |  |  |  |  | 3 | 1 |  |  |  | 1100 | 0 |  | 0 | 8 | 0 | 1 | 1 | 1 | 1 | 1 | 1 |  | 0 | 0 |  |  |  | 0 | 0 | 0 | [5 empty] | 0 |  | 0 | 36.02 | 36.02 | 0 | 0 | 0 | 0 | 0 | 0 | 0 | 0 | 0 | [13 empty] | 0 | 0 | 1 | 1 |  |  |  | 1013 | ШТ | ШТ | 1 | [6 empty] | 64675249 | 8 | Материалы строительные | 0 |  | 1 | 1100 | Материалы, изделия и конструкции | материалы (03) |  |  |  | 131072 | 24.12 | 36.02 | 0 | 0 | 0 | 0 | 0 | 0 | 5 |  |  | 1 | 18 |  | 411 | [10 empty] | 0 | 0 | 0 |  |  |  |  | 0 | 0 |  | [411 / 1,2 / 9,7] + 2% Заг.скл |  |  | 1 |  | 1102990279 | 2 | 3 | 3 | 0 | 0 | 0 | 36.02 | 36.02 | 0 | 0 |  | 1 | 1 | 0 |  | 0 | 1 | 0 | 0 | 0 | 0 | 0
17 | 1 |  |  | 88 | цена поставщика | Переход нерж. AISI 304 42,4х33,7х2 мм DN32x25 1 1/4"x1" | ШТ | 2 | 0 |  |  |  |  | 33.3 | 33.3 | 0 | 0 | 0 | 0 | 0 | 0 | 0 | 0 | 0 |  | 67927178 | 16.65 | 16.65 | 0 | 0 | 0 | 0 | 0 | 0 | 0 | 16.65 | 16.65 | 0 | 0 | 0 | 0 | 0 | 0 | 0 | 0 | 0 | 1 | 1 |  |  | 1 | 1 | 1 | 1 |  |  |  |  | 3 | 1 |  |  |  | 1100 | 0 |  | 0 | 8 | 0 | 1 | 1 | 1 | 1 | 1 | 1 |  | 0 | 0 |  |  |  | 0 | 0 | 0 | [5 empty] | 0 |  | 0 | 33.3 | 16.65 | 0 | 0 | 0 | 0 | 0 | 0 | 0 | 0 | 0 | [13 empty] | 0 | 0 | 1 | 1 |  |  |  | 1013 | ШТ | ШТ | 1 | [6 empty] | 64675249 | 8 | Материалы строительные | 0 |  | 1 | 1100 | Материалы, изделия и конструкции | материалы (03) |  |  |  | 131072 | 11.15 | 16.65 | 0 | 0 | 0 | 0 | 0 | 0 | 5 |  |  | 1 | 18 |  | 190 | [10 empty] | 0 | 0 | 0 |  |  |  |  | 0 | 0 |  | [190 / 1,2 / 9,7] + 2% Заг.скл |  |  | 1 |  | 1849952377 | 2 | 3 | 3 | 0 | 0 | 0 | 33.3 | 33.3 | 0 | 0 |  | 1 | 1 | 0 |  | 0 | 1 | 0 | 0 | 0 | 0 | 0
17 | 1 |  |  | 89 | цена поставщика | Переход нерж. AISI 304 33,7х21,3х2 мм DN25x15 1"x1/2" | ШТ | 1 | 0 |  |  |  |  | 13.59 | 13.59 | 0 | 0 | 0 | 0 | 0 | 0 | 0 | 0 | 0 |  | 67927178 | 13.59 | 13.59 | 0 | 0 | 0 | 0 | 0 | 0 | 0 | 13.59 | 13.59 | 0 | 0 | 0 | 0 | 0 | 0 | 0 | 0 | 0 | 1 | 1 |  |  | 1 | 1 | 1 | 1 |  |  |  |  | 3 | 1 |  |  |  | 1100 | 0 |  | 0 | 8 | 0 | 1 | 1 | 1 | 1 | 1 | 1 |  | 0 | 0 |  |  |  | 0 | 0 | 0 | [5 empty] | 0 |  | 0 | 13.59 | 13.59 | 0 | 0 | 0 | 0 | 0 | 0 | 0 | 0 | 0 | [13 empty] | 0 | 0 | 1 | 1 |  |  |  | 1013 | ШТ | ШТ | 1 | [6 empty] | 64675249 | 8 | Материалы строительные | 0 |  | 1 | 1100 | Материалы, изделия и конструкции | материалы (03) |  |  |  | 131072 | 9.1 | 13.59 | 0 | 0 | 0 | 0 | 0 | 0 | 5 |  |  | 1 | 18 |  | 155 | [10 empty] | 0 | 0 | 0 |  |  |  |  | 0 | 0 |  | [155 / 1,2 / 9,7] + 2% Заг.скл |  |  | 1 |  | 395573196 | 2 | 3 | 3 | 0 | 0 | 0 | 13.59 | 13.59 | 0 | 0 |  | 1 | 1 | 0 |  | 0 | 1 | 0 | 0 | 0 | 0 | 0
17 | 1 |  |  | 90 | цена поставщика | Переход нерж. AISI 304 60,3,х42,4х3 мм DN50x32 2"x1 1/4" | ШТ | 2 | 0 |  |  |  |  | 52.94 | 52.94 | 0 | 0 | 0 | 0 | 0 | 0 | 0 | 0 | 0 |  | 67927178 | 26.47 | 26.47 | 0 | 0 | 0 | 0 | 0 | 0 | 0 | 26.47 | 26.47 | 0 | 0 | 0 | 0 | 0 | 0 | 0 | 0 | 0 | 1 | 1 |  |  | 1 | 1 | 1 | 1 |  |  |  |  | 3 | 1 |  |  |  | 1100 | 0 |  | 0 | 8 | 0 | 1 | 1 | 1 | 1 | 1 | 1 |  | 0 | 0 |  |  |  | 0 | 0 | 0 | [5 empty] | 0 |  | 0 | 52.94 | 26.47 | 0 | 0 | 0 | 0 | 0 | 0 | 0 | 0 | 0 | [13 empty] | 0 | 0 | 1 | 1 |  |  |  | 1013 | ШТ | ШТ | 1 | [6 empty] | 64675249 | 8 | Материалы строительные | 0 |  | 1 | 1100 | Материалы, изделия и конструкции | материалы (03) |  |  |  | 131072 | 17.72 | 26.47 | 0 | 0 | 0 | 0 | 0 | 0 | 5 |  |  | 1 | 18 |  | 302 | [10 empty] | 0 | 0 | 0 |  |  |  |  | 0 | 0 |  | [302 / 1,2 / 9,7] + 2% Заг.скл |  |  | 1 |  | -132044211 | 2 | 3 | 3 | 0 | 0 | 0 | 52.94 | 52.94 | 0 | 0 |  | 1 | 1 | 0 |  | 0 | 1 | 0 | 0 | 0 | 0 | 0
17 | 1 |  |  | 91 | цена поставщика | Переход нерж. AISI 304 42,4х33,7х2 мм DN32x25 1 1/4"x1" | ШТ | 2 | 0 |  |  |  |  | 29.96 | 29.96 | 0 | 0 | 0 | 0 | 0 | 0 | 0 | 0 | 0 |  | 67927178 | 14.98 | 14.98 | 0 | 0 | 0 | 0 | 0 | 0 | 0 | 14.98 | 14.98 | 0 | 0 | 0 | 0 | 0 | 0 | 0 | 0 | 0 | 1 | 1 |  |  | 1 | 1 | 1 | 1 |  |  |  |  | 3 | 1 |  |  |  | 1100 | 0 |  | 0 | 8 | 0 | 1 | 1 | 1 | 1 | 1 | 1 |  | 0 | 0 |  |  |  | 0 | 0 | 0 | [5 empty] | 0 |  | 0 | 29.96 | 14.98 | 0 | 0 | 0 | 0 | 0 | 0 | 0 | 0 | 0 | [13 empty] | 0 | 0 | 1 | 1 |  |  |  | 1013 | ШТ | ШТ | 1 | [6 empty] | 64675249 | 8 | Материалы строительные | 0 |  | 1 | 1100 | Материалы, изделия и конструкции | материалы (03) |  |  |  | 131072 | 14.98 | 14.98 | 0 | 0 | 0 | 0 | 0 | 0 | 5 |  |  | 1 | 18 |  | 171 | [10 empty] | 0 | 0 | 0 |  |  |  |  | 0 | 0 |  | [171 / 1,2 / 9,7] + 2% Заг.скл |  |  | 1 |  | 1849952377 | 2 | 3 | 3 | 0 | 0 | 0 | 29.96 | 29.96 | 0 | 0 |  | 1 | 1 | 0 |  | 0 | 1 | 0 | 0 | 0 | 0 | 0
17 | 1 | 177 | 219 | 92 | 16-05-001-02 | Установка вентилей, задвижек, затворов, клапанов обратных, кранов проходных на трубопроводах из стальных труб диаметром до 50 мм | ШТ | 1 | 0 |  |  |  |  | 45.18 | 24.66 | 5.19 | 0.29 | 15.33 | 0 | 1.6905 | 0.025 | 0 | 18.9 | 11.09 |  | 67927178 | 45.177 | 24.66 | 5.1875 | 0.2875 | 15.3295 | 0 | 1.6905 | 0.025 | 0 | 42.14 | 24.66 | 4.15 | 0.23 | 13.33 | 0 | 1.47 | 0.02 | 0 | 121 | 71 | 1 | 1 |  |  | 1 | 1 | 1 | 1 |  |  |  |  | 0 | 1 | ФЕР-2001, 16-05-001-02, приказ Минстроя России №1039/пр от 30.12.2016г. |  |  | 16001 | 0 |  | 0 | 2 | 0 | 1 | 1 | 1 | 1 | 1 | 1 |  | 134 | 83 |  |  |  | 0 | 0 | 0 | [5 empty] | 0 | Поправка: МР 81/пр п.8.7.1 Наименование: При выполнении работ в существующих зданиях и сооружениях, аналогичных процессам при новом строительстве (кроме работ по нормам сборника № 46 «Работы при реконструкции зданий и сооружений») | 0 | 45.18 | 24.66 | 5.1875 | 0.2875 | 15.3295 | 0 | 1.6905 | 0.025 | 0 | 18.9002 | 11.0902 |  |  |  |  | )*1,25 | )*1,25 | )*1,15 |  | )*1,15 | )*1,25 |  |  |  | 0 | 0 | 1 | 1 |  |  |  | 1013 | ШТ | ШТ | 1 | [6 empty] | 64675094 | 2 | Общестроительные работы | 0 |  | 1 | 16001 | Трубопроводы внутренние | ФЕР-16 |  | Поправка: МР 81/пр п.8.7.1 |  | 131072 | 42.14 | 24.66 | 4.15 | 0.23 | 13.33 | 1.47 | 0.02 | 0 | [17 empty] | 0 | 0 | 0 | *0,9 | *0,85 |  |  | 120.6 | 70.55 |  |  |  |  | 1 |  | 381590339 | 2 | 1 | -2 | 0 | 0 | 0 | 75.17 | 75.17 | 0 | 0 |  | 0 | 3 | 0 |  | 0 | 1 | 0 | 0 | 0 | 0 | 0
18 | 1 | 177 |  | 92,1 | 18.1.09.11-0110 | Краны шаровые фланцевые "Danfoss" JiP-FF с рукояткой, давлением 4,0 МПа (40 кгс/см2), диаметром 50 мм | шт. | 1 | 1 |  |  |  |  | 1116.68 | 1116.68 | 0 | 0 | 0 | 0 | 0 | 0 | 0 | 0 | 0 |  | 67927178 | 1116.68 | 1116.68 | 0 | 0 | 0 | 0 | 0 | 0 | 0 | 1116.68 | 1116.68 | 0 | 0 | 0 | 0 | 0 | 0 | 0 | 121 | 71 | 1 | 1 |  |  | 1 | 1 | 1 | 1 |  |  |  |  | 3 | 1 | ФССЦ-2001, 18.1.09.11-0110, приказ Минстроя России №1039/пр от 30.12.2016г. |  |  | 16001 | 0 |  | 0 | 2 | 0 | 1 | 1 | 1 | 1 | 1 | 1 |  | 134 | 83 |  |  |  | 0 | 0 | 0 | [5 empty] | 0 |  | 0 | 1116.68 | 1116.68 | 0 | 0 | 0 | 0 | 0 | 0 | 0 | 0 | 0 | [13 empty] | 0 | 0 | 1 | 1 |  |  |  | 1010 | шт. | шт. | 1 | [6 empty] | 64675094 | 2 | Общестроительные работы | 0 |  | 1 | 16001 | Трубопроводы внутренние | ФЕР-16 |  |  |  | 0 | 1116.68 | 1116.68 | 0 | 0 | 0 | 0 | 0 | [18 empty] | 0 | 0 | 0 | *0,9 | *0,85 |  |  | 120.6 | 70.55 |  |  |  |  | 1 |  | 279800797 | 2 | 1 | -2 | 0 | 0 | 0 | 1116.68 | 1116.68 | 0 | 0 |  | 0 | 3 | 0 |  | 0 | 1 | 0 | 0 | 0 | 0 | 0
17 | 1 | 185 | 228 | 93 | 16-05-001-01 | Установка вентилей, задвижек, затворов, клапанов обратных, кранов проходных на трубопроводах из стальных труб диаметром до 25 мм | ШТ | 1 | 0 |  |  |  |  | 44.92 | 25.21 | 4.38 | 0.15 | 15.33 | 0 | 1.6905 | 0.0125 | 0 | 18.73 | 10.99 |  | 67927178 | 44.9145 | 25.21 | 4.375 | 0.15 | 15.3295 | 0 | 1.6905 | 0.0125 | 0 | 42.04 | 25.21 | 3.5 | 0.12 | 13.33 | 0 | 1.47 | 0.01 | 0 | 121 | 71 | 1 | 1 |  |  | 1 | 1 | 1 | 1 |  |  |  |  | 0 | 1 | ФЕР-2001, 16-05-001-01, приказ Минстроя России №1039/пр от 30.12.2016г. |  |  | 16001 | 0 |  | 0 | 2 | 0 | 1 | 1 | 1 | 1 | 1 | 1 |  | 134 | 83 |  |  |  | 0 | 0 | 0 | [5 empty] | 0 | Поправка: МР 81/пр п.8.7.1 Наименование: При выполнении работ в существующих зданиях и сооружениях, аналогичных процессам при новом строительстве (кроме работ по нормам сборника № 46 «Работы при реконструкции зданий и сооружений») | 0 | 44.92 | 25.21 | 4.375 | 0.15 | 15.3295 | 0 | 1.6905 | 0.0125 | 0 | 18.7308 | 10.9908 |  |  |  |  | )*1,25 | )*1,25 | )*1,15 |  | )*1,15 | )*1,25 |  |  |  | 0 | 0 | 1 | 1 |  |  |  | 1013 | ШТ | ШТ | 1 | [6 empty] | 64675094 | 2 | Общестроительные работы | 0 |  | 1 | 16001 | Трубопроводы внутренние | ФЕР-16 |  | Поправка: МР 81/пр п.8.7.1 |  | 131072 | 42.04 | 25.21 | 3.5 | 0.12 | 13.33 | 1.47 | 0.01 | 0 | [17 empty] | 0 | 0 | 0 | *0,9 | *0,85 |  |  | 120.6 | 70.55 |  |  |  |  | 1 |  | 1420229388 | 2 | 1 | -2 | 0 | 0 | 0 | 74.64 | 74.64 | 0 | 0 |  | 0 | 3 | 0 |  | 0 | 1 | 0 | 0 | 0 | 0 | 0
18 | 1 | 185 |  | 93,1 | 18.1.04.06-0011 | Клапаны обратные пружинные "Danfoss" тип 812, из нержавеющей стали, с межфланцевым присоединением, давлением 4,0 МПа (40 кгс/см2), диаметром 15 мм | шт. | 1 | 1 |  |  |  |  | 538 | 538 | 0 | 0 | 0 | 0 | 0 | 0 | 0 | 0 | 0 |  | 67927178 | 538 | 538 | 0 | 0 | 0 | 0 | 0 | 0 | 0 | 538 | 538 | 0 | 0 | 0 | 0 | 0 | 0 | 0 | 0 | 0 | 1 | 1 |  |  | 1 | 1 | 1 | 1 |  |  |  |  | 3 | 1 | ФССЦ-2001, 18.1.04.06-0011, приказ Минстроя России №1039/пр от 30.12.2016г. |  |  | 500001 | 0 |  | 0 | 8 | 0 | 1 | 1 | 1 | 1 | 1 | 1 |  | 0 | 0 |  |  |  | 0 | 0 | 0 | [5 empty] | 0 |  | 0 | 538 | 538 | 0 | 0 | 0 | 0 | 0 | 0 | 0 | 0 | 0 | [13 empty] | 0 | 0 | 1 | 1 |  |  |  | 1010 | шт. | шт. | 1 | [6 empty] | 64675000 | 8 | Материалы строительные | 0 |  | 1 | 500001 | Материалы и конструкции ( строительные ) по ценникам и каталогом | ФССЦст |  |  |  | 0 | 538 | 538 | 0 | 0 | 0 | 0 | 0 | [18 empty] | 0 | 0 | 0 |  |  |  |  | 0 | 0 |  |  |  |  | 1 |  | -337870431 | 2 | 1 | -2 | 0 | 0 | 0 | 538 | 538 | 0 | 0 |  | 0 | 3 | 0 |  | 0 | 1 | 0 | 0 | 0 | 0 | 0
17 | 1 |  |  | 94 | 18.1.09.08-0052 | Кран шаровой полупроходной с внутренней резьбой "Danfoss" Х1666, диаметром 15 мм | шт. | 5 | 0 |  |  |  |  | 1476.3 | 1476.3 | 0 | 0 | 0 | 0 | 0 | 0 | 0 | 0 | 0 |  | 67927178 | 295.26 | 295.26 | 0 | 0 | 0 | 0 | 0 | 0 | 0 | 295.26 | 295.26 | 0 | 0 | 0 | 0 | 0 | 0 | 0 | 0 | 0 | 1 | 1 |  |  | 1 | 1 | 1 | 1 |  |  |  |  | 3 | 1 | ФССЦ-2001, 18.1.09.08-0052, приказ Минстроя России №1039/пр от 30.12.2016г. |  |  | 500001 | 0 |  | 0 | 8 | 0 | 1 | 1 | 1 | 1 | 1 | 1 |  | 0 | 0 |  |  |  | 0 | 0 | 0 | [5 empty] | 0 |  | 0 | 1476.3 | 295.26 | 0 | 0 | 0 | 0 | 0 | 0 | 0 | 0 | 0 | [13 empty] | 0 | 0 | 1 | 1 |  |  |  | 1010 | шт. | шт. | 1 | [6 empty] | 64675000 | 8 | Материалы строительные | 0 |  | 1 | 500001 | Материалы и конструкции ( строительные ) по ценникам и каталогом | ФССЦст |  |  |  | 131072 | 295.26 | 295.26 | 0 | 0 | 0 | 0 | 0 | 0 | [17 empty] | 0 | 0 | 0 |  |  |  |  | 0 | 0 |  |  |  |  | 1 |  | 1673164132 | 2 | 1 | -2 | 0 | 0 | 0 | 1476.3 | 1476.3 | 0 | 0 |  | 0 | 3 | 0 |  | 0 | 1 | 0 | 0 | 0 | 0 | 0
17 | 1 |  |  | 95 | 18.1.09.08-0053 | Кран шаровой полупроходной с внутренней резьбой "Danfoss" Х1666, диаметром 20 мм | шт. | 3 | 0 |  |  |  |  | 1002.36 | 1002.36 | 0 | 0 | 0 | 0 | 0 | 0 | 0 | 0 | 0 |  | 67927178 | 334.12 | 334.12 | 0 | 0 | 0 | 0 | 0 | 0 | 0 | 334.12 | 334.12 | 0 | 0 | 0 | 0 | 0 | 0 | 0 | 0 | 0 | 1 | 1 |  |  | 1 | 1 | 1 | 1 |  |  |  |  | 3 | 1 | ФССЦ-2001, 18.1.09.08-0053, приказ Минстроя России №1039/пр от 30.12.2016г. |  |  | 500001 | 0 |  | 0 | 8 | 0 | 1 | 1 | 1 | 1 | 1 | 1 |  | 0 | 0 |  |  |  | 0 | 0 | 0 | [5 empty] | 0 |  | 0 | 1002.36 | 334.12 | 0 | 0 | 0 | 0 | 0 | 0 | 0 | 0 | 0 | [13 empty] | 0 | 0 | 1 | 1 |  |  |  | 1010 | шт. | шт. | 1 | [6 empty] | 64675000 | 8 | Материалы строительные | 0 |  | 1 | 500001 | Материалы и конструкции ( строительные ) по ценникам и каталогом | ФССЦст |  |  |  | 131072 | 334.12 | 334.12 | 0 | 0 | 0 | 0 | 0 | 0 | [17 empty] | 0 | 0 | 0 |  |  |  |  | 0 | 0 |  |  |  |  | 1 |  | -820637815 | 2 | 1 | -2 | 0 | 0 | 0 | 1002.36 | 1002.36 | 0 | 0 |  | 0 | 3 | 0 |  | 0 | 1 | 0 | 0 | 0 | 0 | 0
17 | 1 |  |  | 96 | 18.1.09.08-0055 | Кран шаровой полупроходной с внутренней резьбой "Danfoss" Х1666, диаметром 32 мм | шт. | 4 | 0 |  |  |  |  | 2565.16 | 2565.16 | 0 | 0 | 0 | 0 | 0 | 0 | 0 | 0 | 0 |  | 67927178 | 641.29 | 641.29 | 0 | 0 | 0 | 0 | 0 | 0 | 0 | 641.29 | 641.29 | 0 | 0 | 0 | 0 | 0 | 0 | 0 | 0 | 0 | 1 | 1 |  |  | 1 | 1 | 1 | 1 |  |  |  |  | 3 | 1 | ФССЦ-2001, 18.1.09.08-0055, приказ Минстроя России №1039/пр от 30.12.2016г. |  |  | 500001 | 0 |  | 0 | 8 | 0 | 1 | 1 | 1 | 1 | 1 | 1 |  | 0 | 0 |  |  |  | 0 | 0 | 0 | [5 empty] | 0 |  | 0 | 2565.16 | 641.29 | 0 | 0 | 0 | 0 | 0 | 0 | 0 | 0 | 0 | [13 empty] | 0 | 0 | 1 | 1 |  |  |  | 1010 | шт. | шт. | 1 | [6 empty] | 64675000 | 8 | Материалы строительные | 0 |  | 1 | 500001 | Материалы и конструкции ( строительные ) по ценникам и каталогом | ФССЦст |  |  |  | 131072 | 641.29 | 641.29 | 0 | 0 | 0 | 0 | 0 | 0 | [17 empty] | 0 | 0 | 0 |  |  |  |  | 0 | 0 |  |  |  |  | 1 |  | -820848342 | 2 | 1 | -2 | 0 | 0 | 0 | 2565.16 | 2565.16 | 0 | 0 |  | 0 | 3 | 0 |  | 0 | 1 | 0 | 0 | 0 | 0 | 0
17 | 1 | 196 | 239 | 97 | 18-04-001-01 | Установка баков расширительных круглых и прямоугольных вместимостью 0,1 м3 | ШТ | 1 | 0 |  |  |  |  | 436.55 | 365.88 | 29.6 | 2.45 | 41.07 | 0 | 4.6345 | 0.2 | 0 | 52.66 | 30.9 |  | 67927178 | 436.5465 | 365.88 | 29.6 | 2.45 | 41.0665 | 0 | 4.6345 | 0.2 | 0 | 425.27 | 365.88 | 23.68 | 1.96 | 35.71 | 0 | 4.03 | 0.16 | 0 | 121 | 71 | 1 | 1 |  |  | 1 | 1 | 1 | 1 |  |  |  |  | 0 | 1 | ФЕР-2001, 18-04-001-01, приказ Минстроя России №1039/пр от 30.12.2016г. |  |  | 18001 | 0 |  | 0 | 2 | 0 | 1 | 1 | 1 | 1 | 1 | 1 |  | 134 | 83 |  |  |  | 0 | 0 | 0 | [5 empty] | 0 | Поправка: МР 81/пр п.8.7.1 Наименование: При выполнении работ в существующих зданиях и сооружениях, аналогичных процессам при новом строительстве (кроме работ по нормам сборника № 46 «Работы при реконструкции зданий и сооружений») | 0 | 436.55 | 365.88 | 29.6 | 2.45 | 41.0665 | 0 | 4.6345 | 0.2 | 0 | 52.6592 | 30.8992 |  |  |  |  | )*1,25 | )*1,25 | )*1,15 |  | )*1,15 | )*1,25 |  |  |  | 0 | 0 | 1 | 1 |  |  |  | 1013 | ШТ | ШТ | 1 | [6 empty] | 64675096 | 2 | Общестроительные работы | 0 |  | 1 | 18001 | Отопление - внутренние устройства | ФЕР-18 |  | Поправка: МР 81/пр п.8.7.1 |  | 131072 | 425.27 | 365.88 | 23.68 | 1.96 | 35.71 | 4.03 | 0.16 | 0 | [17 empty] | 0 | 0 | 0 | *0,9 | *0,85 |  |  | 120.6 | 70.55 |  |  |  |  | 1 |  | -1153557449 | 2 | 1 | -2 | 0 | 0 | 0 | 520.11 | 520.11 | 0 | 0 |  | 0 | 3 | 0 |  | 0 | 1 | 0 | 0 | 0 | 0 | 0
18 | 1 | 196 |  | 97,1 | 18.5.01.01-0001 | Баки расширительные круглые вместимостью до 0,1 м3 | шт. | -1 | -1 |  |  |  |  | -362.3 | -362.3 | 0 | 0 | 0 | 0 | 0 | 0 | 0 | 0 | 0 |  | 67927178 | 362.3 | 362.3 | 0 | 0 | 0 | 0 | 0 | 0 | 0 | 362.3 | 362.3 | 0 | 0 | 0 | 0 | 0 | 0 | 0 | 121 | 71 | 1 | 1 |  |  | 1 | 1 | 1 | 1 |  |  |  |  | 3 | 1 | ФССЦ-2001, 18.5.01.01-0001, приказ Минстроя России №1039/пр от 30.12.2016г. |  |  | 18001 | 0 |  | 0 | 2 | 1 | 1 | 1 | 1 | 1 | 1 | 1 |  | 134 | 83 |  |  |  | 0 | 0 | 0 | [5 empty] | 0 |  | 0 | -362.3 | 362.3 | 0 | 0 | 0 | 0 | 0 | 0 | 0 | 0 | 0 | [13 empty] | 0 | 0 | 1 | 1 |  |  |  | 1010 | шт. | шт. | 1 | [6 empty] | 64675096 | 2 | Общестроительные работы | 0 |  | 1 | 18001 | Отопление - внутренние устройства | ФЕР-18 |  |  |  | 0 | 362.3 | 362.3 | 0 | 0 | 0 | 0 | 0 | [18 empty] | 0 | 0 | 0 | *0,9 | *0,85 |  |  | 120.6 | 70.55 |  |  |  |  | 1 |  | -1276596350 | 2 | 1 | -2 | 0 | 0 | 0 | -362.3 | -362.3 | 0 | 0 |  | 0 | 3 | 0 |  | 0 | 1 | 0 | 0 | 0 | 0 | 0
17 | 1 |  |  | 98 | цена поставщика | Расширительный мембранный бак Refix DE, Reflex DE 18 | ШТ | 1 | 0 |  |  |  |  | 633.77 | 633.77 | 0 | 0 | 0 | 0 | 0 | 0 | 0 | 0 | 0 |  | 67927178 | 633.77 | 633.77 | 0 | 0 | 0 | 0 | 0 | 0 | 0 | 633.77 | 633.77 | 0 | 0 | 0 | 0 | 0 | 0 | 0 | 0 | 0 | 1 | 1 |  |  | 1 | 1 | 1 | 1 |  |  |  |  | 3 | 1 |  |  |  | 1100 | 0 |  | 0 | 8 | 0 | 1 | 1 | 1 | 1 | 1 | 1 |  | 0 | 0 |  |  |  | 0 | 0 | 0 | [5 empty] | 0 |  | 0 | 633.77 | 633.77 | 0 | 0 | 0 | 0 | 0 | 0 | 0 | 0 | 0 | [13 empty] | 0 | 0 | 1 | 1 |  |  |  | 1013 | ШТ | ШТ | 1 | [6 empty] | 64675249 | 8 | Материалы строительные | 0 |  | 1 | 1100 | Материалы, изделия и конструкции | материалы (03) |  |  |  | 131072 | 633.77 | 633.77 | 0 | 0 | 0 | 0 | 0 | 0 | 5 |  |  | 0 | 18 |  | 6027 | [10 empty] | 0 | 0 | 0 |  |  |  |  | 0 | 0 |  | [6 027 / 9,7] + 2% Заг.скл |  |  | 1 |  | 309186253 | 2 | 3 | 3 | 0 | 0 | 0 | 633.77 | 633.77 | 0 | 0 |  | 1 | 1 | 0 |  | 0 | 1 | 0 | 0 | 0 | 0 | 0
17 | 1 | 206 | 250 | 99 | 18-05-001-01 | Установка насосов центробежных с электродвигателем, масса агрегата до 0,1 т | ШТ | 1 | 0 |  |  |  |  | 220.26 | 54.14 | 14.73 | 1.29 | 151.39 | 0 | 16.2955 | 0.1 | 0 | 184.74 | 108.4 |  | 67927178 | 220.251 | 54.14 | 14.725 | 1.2875 | 151.386 | 0 | 16.2955 | 0.1 | 0 | 197.56 | 54.14 | 11.78 | 1.03 | 131.64 | 0 | 14.17 | 0.08 | 0 | 121 | 71 | 1 | 1 |  |  | 1 | 1 | 1 | 1 |  |  |  |  | 0 | 1 | ФЕР-2001, 18-05-001-01, приказ Минстроя России №1039/пр от 30.12.2016г. |  |  | 18001 | 0 |  | 0 | 2 | 0 | 1 | 1 | 1 | 1 | 1 | 1 |  | 134 | 83 |  |  |  | 0 | 0 | 0 | [5 empty] | 0 | Поправка: МР 81/пр п.8.7.1 Наименование: При выполнении работ в существующих зданиях и сооружениях, аналогичных процессам при новом строительстве (кроме работ по нормам сборника № 46 «Работы при реконструкции зданий и сооружений») | 0 | 220.26 | 54.14 | 14.725 | 1.2875 | 151.386 | 0 | 16.2955 | 0.1 | 0 | 184.7428 | 108.4028 |  |  |  |  | )*1,25 | )*1,25 | )*1,15 |  | )*1,15 | )*1,25 |  |  |  | 0 | 0 | 1 | 1 |  |  |  | 1013 | ШТ | ШТ | 1 | [6 empty] | 64675096 | 2 | Общестроительные работы | 0 |  | 1 | 18001 | Отопление - внутренние устройства | ФЕР-18 |  | Поправка: МР 81/пр п.8.7.1 |  | 131072 | 197.56 | 54.14 | 11.78 | 1.03 | 131.64 | 14.17 | 0.08 | 0 | [17 empty] | 0 | 0 | 0 | *0,9 | *0,85 |  |  | 120.6 | 70.55 |  |  |  |  | 1 |  | -1972783568 | 2 | 1 | -2 | 0 | 0 | 0 | 513.4 | 513.4 | 0 | 0 |  | 0 | 3 | 0 |  | 0 | 1 | 0 | 0 | 0 | 0 | 0
17 | 1 |  |  | 100 | 68.1.03.02-0001 | Насос циркуляционный "GRUNDFOS" серии 100, марки UPS-25х40 (220 В) | шт. | 1 | 0 |  |  |  |  | 975.05 | 975.05 | 0 | 0 | 0 | 0 | 0 | 0 | 0 | 0 | 0 |  | 67927178 | 975.05 | 975.05 | 0 | 0 | 0 | 0 | 0 | 0 | 0 | 975.05 | 975.05 | 0 | 0 | 0 | 0 | 0 | 0 | 0 | 0 | 0 | 1 | 1 |  |  | 1 | 1 | 1 | 1 |  |  |  |  | 3 | 3 | ФССЦ-2001, 68.1.03.02-0001, приказ Минстроя России №1039/пр от 30.12.2016г. |  |  | 600001 | 0 |  | 0 | 5 | 0 | 1 | 1 | 1 | 1 | 1 | 1 |  | 0 | 0 |  |  |  | 0 | 0 | 0 | [5 empty] | 0 |  | 0 | 975.05 | 975.05 | 0 | 0 | 0 | 0 | 0 | 0 | 0 | 0 | 0 | [13 empty] | 0 | 0 | 1 | 1 |  |  |  | 1010 | шт. | шт. | 1 | [6 empty] | 64675002 | 5 | оборудование | 0 |  | 3 | 600001 | Оборудование по ценникам | ОБОРУД. |  |  |  | 131072 | 975.05 | 975.05 | 0 | 0 | 0 | 0 | 0 | 0 | [17 empty] | 0 | 975.05 | 0 |  |  |  |  | 0 | 0 |  |  |  |  | 1 |  | -2093647987 | 2 | 1 | -2 | 0 | 0 | 0 | 975.05 | 0 | 0 | 0 |  | 0 | 3 | 0 |  | 0 | 1 | 0 | 0 | 0 | 0 | 0
17 | 1 | 209 | 253 | 101 | м11-02-001-01 | Прибор, устанавливаемый на резьбовых соединениях, масса до 1,5 кг | ШТ | 1 | 0 |  |  |  |  | 11.53 | 1.31 | 0 | 0 | 10.22 | 0 | 1.03 | 0 | 0 | 8.58 | 6.13 |  | 67927178 | 11.53 | 1.31 | 0 | 0 | 10.22 | 0 | 1.03 | 0 | 0 | 11.53 | 1.31 | 0 | 0 | 10.22 | 0 | 1.03 | 0 | 0 | 84 | 60 | 1 | 1 |  |  | 1 | 1 | 1 | 1 |  |  |  |  | 0 | 2 | ФЕРм-2001, м11-02-001-01, приказ Минстроя России №1039/пр от 30.12.2016г. |  |  | 111001 | 0 |  | 0 | 3 | 0 | 1 | 1 | 1 | 1 | 1 | 1 |  | 84 | 60 |  |  |  | 0 | 0 | 0 | [5 empty] | 0 |  | 0 | 11.53 | 1.31 | 0 | 0 | 10.22 | 0 | 1.03 | 0 | 0 | 8.5848 | 6.132 | [13 empty] | 0 | 0 | 1 | 1 |  |  |  | 1013 | ШТ | ШТ | 1 | [6 empty] | 64674953 | 3 | Монтажные работы | 0 |  | 2 | 111001 | Автоматика ( кроме микропроцессорной техники ) - (при устройстве средств посадки самолетов : НР=95%, СП=55% - {АВИА}=1) | мФЕР-11 |  |  |  | 0 | 11.53 | 1.31 | 0 | 0 | 10.22 | 1.03 | 0 | 0 | [17 empty] | 0 | 0 | 0 |  |  |  |  | 84 | 60 |  |  |  |  | 1 |  | 1908987205 | 2 | 1 | -2 | 0 | 0 | 0 | 26.24 | 0 | 26.24 | 0 |  | 0 | 3 | 0 |  | 0 | 1 | 0 | 0 | 0 | 0 | 0
17 | 1 |  |  | 102 | цена поставщика | Клапан Поплавковый Mankenberg NV98 резьбовой, нержавеющий | ШТ | 1 | 0 |  |  |  |  | 974.66 | 974.66 | 0 | 0 | 0 | 0 | 0 | 0 | 0 | 0 | 0 |  | 67927178 | 974.66 | 974.66 | 0 | 0 | 0 | 0 | 0 | 0 | 0 | 974.66 | 974.66 | 0 | 0 | 0 | 0 | 0 | 0 | 0 | 0 | 0 | 1 | 1 |  |  | 1 | 1 | 1 | 1 |  |  |  |  | 3 | 1 |  |  |  | 1100 | 0 |  | 0 | 8 | 0 | 1 | 1 | 1 | 1 | 1 | 1 |  | 0 | 0 |  |  |  | 0 | 0 | 0 | [5 empty] | 0 |  | 0 | 974.66 | 974.66 | 0 | 0 | 0 | 0 | 0 | 0 | 0 | 0 | 0 | [13 empty] | 0 | 0 | 1 | 1 |  |  |  | 1013 | ШТ | ШТ | 1 | [6 empty] | 64675249 | 8 | Материалы строительные | 0 |  | 1 | 1100 | Материалы, изделия и конструкции | материалы (03) |  |  |  | 131072 | 974.66 | 974.66 | 0 | 0 | 0 | 0 | 0 | 0 | 5 |  |  | 1 | 18 |  | 10937.2 | [10 empty] | 0 | 0 | 0 |  |  |  |  | 0 | 0 |  | [10 937,2 / 1,18 / 9,7] + 2% Заг.скл |  |  | 1 |  | 320298962 | 2 | 3 | 3 | 0 | 0 | 0 | 974.66 | 974.66 | 0 | 0 |  | 1 | 1 | 0 |  | 0 | 1 | 0 | 0 | 0 | 0 | 0
17 | 1 |  |  | 103 | 18.5.08.07-0062 | Ниппель универсальный ИГЛ БИР ПЕКС (Eagle BP), размером 1/2" | 100 шт. | 0.01 | 0 |  |  |  |  | 5.77 | 5.77 | 0 | 0 | 0 | 0 | 0 | 0 | 0 | 0 | 0 |  | 67927178 | 577 | 577 | 0 | 0 | 0 | 0 | 0 | 0 | 0 | 577 | 577 | 0 | 0 | 0 | 0 | 0 | 0 | 0 | 0 | 0 | 1 | 1 |  |  | 1 | 1 | 1 | 1 |  |  |  |  | 3 | 1 | ФССЦ-2001, 18.5.08.07-0062, приказ Минстроя России №1039/пр от 30.12.2016г. |  |  | 500001 | 0 |  | 0 | 8 | 0 | 1 | 1 | 1 | 1 | 1 | 1 |  | 0 | 0 |  |  |  | 0 | 0 | 0 | [5 empty] | 0 |  | 0 | 5.77 | 577 | 0 | 0 | 0 | 0 | 0 | 0 | 0 | 0 | 0 | [13 empty] | 0 | 0 | 1 | 1 |  |  |  | 1010 | 100 шт. | 100 шт. | 100 | [6 empty] | 64675000 | 8 | Материалы строительные | 0 |  | 1 | 500001 | Материалы и конструкции ( строительные ) по ценникам и каталогом | ФССЦст |  |  |  | 131072 | 577 | 577 | 0 | 0 | 0 | 0 | 0 | 0 | [17 empty] | 0 | 0 | 0 |  |  |  |  | 0 | 0 |  |  |  |  | 1 |  | -1662738314 | 2 | 1 | -2 | 0 | 0 | 0 | 5.77 | 5.77 | 0 | 0 |  | 0 | 3 | 0 |  | 0 | 1 | 0 | 0 | 0 | 0 | 0
17 | 1 |  |  | 104 | 18.5.08.15-0005 | Футорка универсальная ИГЛ БИР ПЕКС (Eagle BP), размером 1"х3/4" | 10 шт. | 0.2 | 0 |  |  |  |  | 20.56 | 20.56 | 0 | 0 | 0 | 0 | 0 | 0 | 0 | 0 | 0 |  | 67927178 | 102.8 | 102.8 | 0 | 0 | 0 | 0 | 0 | 0 | 0 | 102.8 | 102.8 | 0 | 0 | 0 | 0 | 0 | 0 | 0 | 0 | 0 | 1 | 1 |  |  | 1 | 1 | 1 | 1 |  |  |  |  | 3 | 1 | ФССЦ-2001, 18.5.08.15-0005, приказ Минстроя России №1039/пр от 30.12.2016г. |  |  | 500001 | 0 |  | 0 | 8 | 0 | 1 | 1 | 1 | 1 | 1 | 1 |  | 0 | 0 |  |  |  | 0 | 0 | 0 | [5 empty] | 0 |  | 0 | 20.56 | 102.8 | 0 | 0 | 0 | 0 | 0 | 0 | 0 | 0 | 0 | [13 empty] | 0 | 0 | 1 | 1 |  |  |  | 1010 | 10 шт. | 10 шт. | 10 | [6 empty] | 64675000 | 8 | Материалы строительные | 0 |  | 1 | 500001 | Материалы и конструкции ( строительные ) по ценникам и каталогом | ФССЦст |  |  |  | 131072 | 102.8 | 102.8 | 0 | 0 | 0 | 0 | 0 | 0 | [17 empty] | 0 | 0 | 0 |  |  |  |  | 0 | 0 |  |  |  |  | 1 |  | 1025984714 | 2 | 1 | -2 | 0 | 0 | 0 | 20.56 | 20.56 | 0 | 0 |  | 0 | 3 | 0 |  | 0 | 1 | 0 | 0 | 0 | 0 | 0
17 | 1 |  |  | 105 | 23.8.01.13-0004 | Соединение универсальное разъемное ИГЛ БИР ПЕКС (Eagle BP) с накидной гайкой прямое, с внутренней и наружной резьбой, размером 1/2" | 10 шт. | 0.6 | 0 |  |  |  |  | 219.06 | 219.06 | 0 | 0 | 0 | 0 | 0 | 0 | 0 | 0 | 0 |  | 67927178 | 365.1 | 365.1 | 0 | 0 | 0 | 0 | 0 | 0 | 0 | 365.1 | 365.1 | 0 | 0 | 0 | 0 | 0 | 0 | 0 | 0 | 0 | 1 | 1 |  |  | 1 | 1 | 1 | 1 |  |  |  |  | 3 | 1 | ФССЦ-2001, 23.8.01.13-0004, приказ Минстроя России №1039/пр от 30.12.2016г. |  |  | 500001 | 0 |  | 0 | 8 | 0 | 1 | 1 | 1 | 1 | 1 | 1 |  | 0 | 0 |  |  |  | 0 | 0 | 0 | [5 empty] | 0 |  | 0 | 219.06 | 365.1 | 0 | 0 | 0 | 0 | 0 | 0 | 0 | 0 | 0 | [13 empty] | 0 | 0 | 1 | 1 |  |  |  | 1010 | 10 шт. | 10 шт. | 10 | [6 empty] | 64675000 | 8 | Материалы строительные | 0 |  | 1 | 500001 | Материалы и конструкции ( строительные ) по ценникам и каталогом | ФССЦст |  |  |  | 131072 | 365.1 | 365.1 | 0 | 0 | 0 | 0 | 0 | 0 | [17 empty] | 0 | 0 | 0 |  |  |  |  | 0 | 0 |  |  |  |  | 1 |  | 546388045 | 2 | 1 | -2 | 0 | 0 | 0 | 219.06 | 219.06 | 0 | 0 |  | 0 | 3 | 0 |  | 0 | 1 | 0 | 0 | 0 | 0 | 0
17 | 1 |  |  | 106 | 23.8.01.13-0005 | Соединение универсальное разъемное ИГЛ БИР ПЕКС (Eagle BP) с накидной гайкой прямое, с внутренней и наружной резьбой, размером 3/4" | 10 шт. | 0.2 | 0 |  |  |  |  | 119.86 | 119.86 | 0 | 0 | 0 | 0 | 0 | 0 | 0 | 0 | 0 |  | 67927178 | 599.3 | 599.3 | 0 | 0 | 0 | 0 | 0 | 0 | 0 | 599.3 | 599.3 | 0 | 0 | 0 | 0 | 0 | 0 | 0 | 0 | 0 | 1 | 1 |  |  | 1 | 1 | 1 | 1 |  |  |  |  | 3 | 1 | ФССЦ-2001, 23.8.01.13-0005, приказ Минстроя России №1039/пр от 30.12.2016г. |  |  | 500001 | 0 |  | 0 | 8 | 0 | 1 | 1 | 1 | 1 | 1 | 1 |  | 0 | 0 |  |  |  | 0 | 0 | 0 | [5 empty] | 0 |  | 0 | 119.86 | 599.3 | 0 | 0 | 0 | 0 | 0 | 0 | 0 | 0 | 0 | [13 empty] | 0 | 0 | 1 | 1 |  |  |  | 1010 | 10 шт. | 10 шт. | 10 | [6 empty] | 64675000 | 8 | Материалы строительные | 0 |  | 1 | 500001 | Материалы и конструкции ( строительные ) по ценникам и каталогом | ФССЦст |  |  |  | 131072 | 599.3 | 599.3 | 0 | 0 | 0 | 0 | 0 | 0 | [17 empty] | 0 | 0 | 0 |  |  |  |  | 0 | 0 |  |  |  |  | 1 |  | -721486297 | 2 | 1 | -2 | 0 | 0 | 0 | 119.86 | 119.86 | 0 | 0 |  | 0 | 3 | 0 |  | 0 | 1 | 0 | 0 | 0 | 0 | 0
17 | 1 |  |  | 107 | 23.8.01.13-0003 | Соединение универсальное разъемное ИГЛ БИР ПЕКС (Eagle BP) с накидной гайкой прямое, с внутренней и наружной резьбой, размером 1" | 10 шт. | 0.8 | 0 |  |  |  |  | 677.84 | 677.84 | 0 | 0 | 0 | 0 | 0 | 0 | 0 | 0 | 0 |  | 67927178 | 847.3 | 847.3 | 0 | 0 | 0 | 0 | 0 | 0 | 0 | 847.3 | 847.3 | 0 | 0 | 0 | 0 | 0 | 0 | 0 | 0 | 0 | 1 | 1 |  |  | 1 | 1 | 1 | 1 |  |  |  |  | 3 | 1 | ФССЦ-2001, 23.8.01.13-0003, приказ Минстроя России №1039/пр от 30.12.2016г. |  |  | 500001 | 0 |  | 0 | 8 | 0 | 1 | 1 | 1 | 1 | 1 | 1 |  | 0 | 0 |  |  |  | 0 | 0 | 0 | [5 empty] | 0 |  | 0 | 677.84 | 847.3 | 0 | 0 | 0 | 0 | 0 | 0 | 0 | 0 | 0 | [13 empty] | 0 | 0 | 1 | 1 |  |  |  | 1010 | 10 шт. | 10 шт. | 10 | [6 empty] | 64675000 | 8 | Материалы строительные | 0 |  | 1 | 500001 | Материалы и конструкции ( строительные ) по ценникам и каталогом | ФССЦст |  |  |  | 131072 | 847.3 | 847.3 | 0 | 0 | 0 | 0 | 0 | 0 | [17 empty] | 0 | 0 | 0 |  |  |  |  | 0 | 0 |  |  |  |  | 1 |  | 757020768 | 2 | 1 | -2 | 0 | 0 | 0 | 677.84 | 677.84 | 0 | 0 |  | 0 | 3 | 0 |  | 0 | 1 | 0 | 0 | 0 | 0 | 0
17 | 1 |  |  | 108 | 18.1.10.14-0003 | Кран сливной "Danfoss" RLV 013L0152 | шт. | 2 | 0 |  |  |  |  | 378.2 | 378.2 | 0 | 0 | 0 | 0 | 0 | 0 | 0 | 0 | 0 |  | 67927178 | 189.1 | 189.1 | 0 | 0 | 0 | 0 | 0 | 0 | 0 | 189.1 | 189.1 | 0 | 0 | 0 | 0 | 0 | 0 | 0 | 0 | 0 | 1 | 1 |  |  | 1 | 1 | 1 | 1 |  |  |  |  | 3 | 1 | ФССЦ-2001, 18.1.10.14-0003, приказ Минстроя России №1039/пр от 30.12.2016г. |  |  | 500001 | 0 |  | 0 | 8 | 0 | 1 | 1 | 1 | 1 | 1 | 1 |  | 0 | 0 |  |  |  | 0 | 0 | 0 | [5 empty] | 0 |  | 0 | 378.2 | 189.1 | 0 | 0 | 0 | 0 | 0 | 0 | 0 | 0 | 0 | [13 empty] | 0 | 0 | 1 | 1 |  |  |  | 1010 | шт. | шт. | 1 | [6 empty] | 64675000 | 8 | Материалы строительные | 0 |  | 1 | 500001 | Материалы и конструкции ( строительные ) по ценникам и каталогом | ФССЦст |  |  |  | 131072 | 189.1 | 189.1 | 0 | 0 | 0 | 0 | 0 | 0 | [17 empty] | 0 | 0 | 0 |  |  |  |  | 0 | 0 |  |  |  |  | 1 |  | -1476143264 | 2 | 1 | -2 | 0 | 0 | 0 | 378.2 | 378.2 | 0 | 0 |  | 0 | 3 | 0 |  | 0 | 1 | 0 | 0 | 0 | 0 | 0
17 | 1 |  |  | 109 | 18.1.09.08-0021 | Кран шаровой латунный, резьбовой марки "Danfoss", диаметром 15 мм | шт. | 1 | 0 |  |  |  |  | 28.58 | 28.58 | 0 | 0 | 0 | 0 | 0 | 0 | 0 | 0 | 0 |  | 67927178 | 28.58 | 28.58 | 0 | 0 | 0 | 0 | 0 | 0 | 0 | 28.58 | 28.58 | 0 | 0 | 0 | 0 | 0 | 0 | 0 | 0 | 0 | 1 | 1 |  |  | 1 | 1 | 1 | 1 |  |  |  |  | 3 | 1 | ФССЦ-2001, 18.1.09.08-0021, приказ Минстроя России №1039/пр от 30.12.2016г. |  |  | 500001 | 0 |  | 0 | 8 | 0 | 1 | 1 | 1 | 1 | 1 | 1 |  | 0 | 0 |  |  |  | 0 | 0 | 0 | [5 empty] | 0 |  | 0 | 28.58 | 28.58 | 0 | 0 | 0 | 0 | 0 | 0 | 0 | 0 | 0 | [13 empty] | 0 | 0 | 1 | 1 |  |  |  | 1010 | шт. | шт. | 1 | [6 empty] | 64675000 | 8 | Материалы строительные | 0 |  | 1 | 500001 | Материалы и конструкции ( строительные ) по ценникам и каталогом | ФССЦст |  |  |  | 131072 | 28.58 | 28.58 | 0 | 0 | 0 | 0 | 0 | 0 | [17 empty] | 0 | 0 | 0 |  |  |  |  | 0 | 0 |  |  |  |  | 1 |  | 2095742451 | 2 | 1 | -2 | 0 | 0 | 0 | 28.58 | 28.58 | 0 | 0 |  | 0 | 3 | 0 |  | 0 | 1 | 0 | 0 | 0 | 0 | 0
17 | 1 |  |  | 110 | 24.3.05.18-0001 | Штуцер длиной 200 мм | шт. | 2 | 0 |  |  |  |  | 88.6 | 88.6 | 0 | 0 | 0 | 0 | 0 | 0 | 0 | 0 | 0 |  | 67927178 | 44.3 | 44.3 | 0 | 0 | 0 | 0 | 0 | 0 | 0 | 44.3 | 44.3 | 0 | 0 | 0 | 0 | 0 | 0 | 0 | 0 | 0 | 1 | 1 |  |  | 1 | 1 | 1 | 1 |  |  |  |  | 3 | 1 | ФССЦ-2001, 24.3.05.18-0001, приказ Минстроя России №1039/пр от 30.12.2016г. |  |  | 500001 | 0 |  | 0 | 8 | 0 | 1 | 1 | 1 | 1 | 1 | 1 |  | 0 | 0 |  |  |  | 0 | 0 | 0 | [5 empty] | 0 |  | 0 | 88.6 | 44.3 | 0 | 0 | 0 | 0 | 0 | 0 | 0 | 0 | 0 | [13 empty] | 0 | 0 | 1 | 1 |  |  |  | 1010 | шт. | шт. | 1 | [6 empty] | 64675000 | 8 | Материалы строительные | 0 |  | 1 | 500001 | Материалы и конструкции ( строительные ) по ценникам и каталогом | ФССЦст |  |  |  | 131072 | 44.3 | 44.3 | 0 | 0 | 0 | 0 | 0 | 0 | [17 empty] | 0 | 0 | 0 |  |  |  |  | 0 | 0 |  |  |  |  | 1 |  | -1355162535 | 2 | 1 | -2 | 0 | 0 | 0 | 88.6 | 88.6 | 0 | 0 |  | 0 | 3 | 0 |  | 0 | 1 | 0 | 0 | 0 | 0 | 0
17 | 1 |  |  | 111 | 18.1.10.08-0011 | Краны водоразборные и туалетные | шт. | 3 | 0 |  |  |  |  | 113.4 | 113.4 | 0 | 0 | 0 | 0 | 0 | 0 | 0 | 0 | 0 |  | 67927178 | 37.8 | 37.8 | 0 | 0 | 0 | 0 | 0 | 0 | 0 | 37.8 | 37.8 | 0 | 0 | 0 | 0 | 0 | 0 | 0 | 0 | 0 | 1 | 1 |  |  | 1 | 1 | 1 | 1 |  |  |  |  | 3 | 1 | ФССЦ-2001, 18.1.10.08-0011, приказ Минстроя России №1039/пр от 30.12.2016г. |  |  | 500001 | 0 |  | 0 | 8 | 0 | 1 | 1 | 1 | 1 | 1 | 1 |  | 0 | 0 |  |  |  | 0 | 0 | 0 | [5 empty] | 0 |  | 0 | 113.4 | 37.8 | 0 | 0 | 0 | 0 | 0 | 0 | 0 | 0 | 0 | [13 empty] | 0 | 0 | 1 | 1 |  |  |  | 1010 | шт. | шт. | 1 | [6 empty] | 64675000 | 8 | Материалы строительные | 0 |  | 1 | 500001 | Материалы и конструкции ( строительные ) по ценникам и каталогом | ФССЦст |  |  |  | 131072 | 37.8 | 37.8 | 0 | 0 | 0 | 0 | 0 | 0 | [17 empty] | 0 | 0 | 0 |  |  |  |  | 0 | 0 |  |  |  |  | 1 |  | 781332932 | 2 | 1 | -2 | 0 | 0 | 0 | 113.4 | 113.4 | 0 | 0 |  | 0 | 3 | 0 |  | 0 | 1 | 0 | 0 | 0 | 0 | 0
17 | 1 | 215 | 259 | 112 | 16-07-005-01 | Гидравлическое испытание трубопроводов систем отопления, водопровода и горячего водоснабжения диаметром до 50 мм | 100 м | 0.66 | 0 |  |  |  |  | 83.81 | 2.83 | 36.72 | 0 | 44.26 | 0 | 3.8026 | 0 | 0 | 53.55 | 31.42 |  | 67927178 | 126.9955 | 4.29 | 55.6375 | 0 | 67.068 | 0 | 5.7615 | 0 | 0 | 107.12 | 4.29 | 44.51 | 0 | 58.32 | 0 | 5.01 | 0 | 0 | 121 | 71 | 1 | 1 |  |  | 1 | 1 | 1 | 1 |  |  |  |  | 0 | 1 | ФЕР-2001, 16-07-005-01, приказ Минстроя России №1039/пр от 30.12.2016г. |  |  | 16001 | 0 |  | 0 | 2 | 0 | 1 | 1 | 1 | 1 | 1 | 1 |  | 134 | 83 |  |  |  | 0 | 0 | 0 | [5 empty] | 0 | Поправка: МР 81/пр п.8.7.1 Наименование: При выполнении работ в существующих зданиях и сооружениях, аналогичных процессам при новом строительстве (кроме работ по нормам сборника № 46 «Работы при реконструкции зданий и сооружений») | 0 | 83.81 | 4.29 | 55.6375 | 0 | 67.068 | 0 | 5.7615 | 0 | 0 | 53.5546 | 31.4246 |  |  |  |  | )*1,25 | )*1,25 | )*1,15 |  | )*1,15 | )*1,25 |  |  |  | 0 | 0 | 1 | 1 |  |  |  | 1003 | 100 м | 100 м | 100 | [6 empty] | 64675094 | 2 | Общестроительные работы | 0 |  | 1 | 16001 | Трубопроводы внутренние | ФЕР-16 |  | Поправка: МР 81/пр п.8.7.1 |  | 131072 | 107.12 | 4.29 | 44.51 | 0 | 58.32 | 5.01 | 0 | 0 | [17 empty] | 0 | 0 | 0 | *0,9 | *0,85 |  |  | 120.6 | 70.55 |  |  |  |  | 1 |  | 1667606600 | 2 | 1 | -2 | 0 | 0 | 0 | 168.78 | 168.78 | 0 | 0 |  | 0 | 3 | 0 |  | 0 | 1 | 0 | 0 | 0 | 0 | 0
17 | 1 | 220 | 266 | 113 | 17-01-002-03 | Установка смесителей | 10 ШТ | 0.5 | 0 |  |  |  |  | 44.21 | 5.49 | 0 | 0 | 38.72 | 0 | 4.025 | 0 | 0 | 46.85 | 27.49 |  | 67927178 | 88.421 | 10.98 | 0 | 0 | 77.441 | 0 | 8.05 | 0 | 0 | 78.32 | 10.98 | 0 | 0 | 67.34 | 0 | 7 | 0 | 0 | 121 | 71 | 1 | 1 |  |  | 1 | 1 | 1 | 1 |  |  |  |  | 0 | 1 | ФЕР-2001, 17-01-002-03, приказ Минстроя России №1039/пр от 30.12.2016г. |  |  | 17001 | 0 |  | 0 | 2 | 0 | 1 | 1 | 1 | 1 | 1 | 1 |  | 134 | 83 |  |  |  | 0 | 0 | 0 | [5 empty] | 0 | Поправка: МР 81/пр п.8.7.1 Наименование: При выполнении работ в существующих зданиях и сооружениях, аналогичных процессам при новом строительстве (кроме работ по нормам сборника № 46 «Работы при реконструкции зданий и сооружений») | 0 | 44.21 | 10.98 | 0 | 0 | 77.441 | 0 | 8.05 | 0 | 0 | 46.8512 | 27.4912 |  |  |  |  | )*1,25 | )*1,25 | )*1,15 |  | )*1,15 | )*1,25 |  |  |  | 0 | 0 | 1 | 1 |  |  |  | 1013 | 10 ШТ | 10 ШТ | 1 | [6 empty] | 64675095 | 2 | Общестроительные работы | 0 |  | 1 | 17001 | Водопровод и канализация - внутренние устройства | ФЕР-17 |  | Поправка: МР 81/пр п.8.7.1 |  | 131072 | 78.32 | 10.98 | 0 | 0 | 67.34 | 7 | 0 | 0 | [17 empty] | 0 | 0 | 0 | *0,9 | *0,85 |  |  | 120.6 | 70.55 |  |  |  |  | 1 |  | 725969486 | 2 | 1 | -2 | 0 | 0 | 0 | 118.55 | 118.55 | 0 | 0 |  | 0 | 3 | 0 |  | 0 | 1 | 0 | 0 | 0 | 0 | 0
18 | 1 | 220 |  | 113,1 | 18.1.10.10-0014 | Смесители для ванн СМ-В-ШТ с душевой сеткой на гибком шланге, с кнопочным переключателем, с латунными маховичками, штангой | компл. | 1 | 2 |  |  |  |  | 252.5 | 252.5 | 0 | 0 | 0 | 0 | 0 | 0 | 0 | 0 | 0 |  | 67927178 | 252.5 | 252.5 | 0 | 0 | 0 | 0 | 0 | 0 | 0 | 252.5 | 252.5 | 0 | 0 | 0 | 0 | 0 | 0 | 0 | 121 | 71 | 1 | 1 |  |  | 1 | 1 | 1 | 1 |  |  |  |  | 3 | 1 | ФССЦ-2001, 18.1.10.10-0014, приказ Минстроя России №1039/пр от 30.12.2016г. |  |  | 17001 | 0 |  | 0 | 2 | 0 | 1 | 1 | 1 | 1 | 1 | 1 |  | 134 | 83 |  |  |  | 0 | 0 | 0 | [5 empty] | 0 |  | 0 | 252.5 | 252.5 | 0 | 0 | 0 | 0 | 0 | 0 | 0 | 0 | 0 | [13 empty] | 0 | 0 | 1 | 1 |  |  |  | 1013 | компл. | компл. | 1 | [6 empty] | 64675095 | 2 | Общестроительные работы | 0 |  | 1 | 17001 | Водопровод и канализация - внутренние устройства | ФЕР-17 |  |  |  | 0 | 252.5 | 252.5 | 0 | 0 | 0 | 0 | 0 | [18 empty] | 0 | 0 | 0 | *0,9 | *0,85 |  |  | 120.6 | 70.55 |  |  |  |  | 1 |  | 529260401 | 2 | 1 | -2 | 0 | 0 | 0 | 252.5 | 252.5 | 0 | 0 |  | 0 | 3 | 0 |  | 0 | 1 | 0 | 0 | 0 | 0 | 0
17 | 1 |  |  | 114 | цена поставщика | Кран для бани RG-184 (ручка из дуба) | ШТ | 4 | 0 |  |  |  |  | 970.92 | 970.92 | 0 | 0 | 0 | 0 | 0 | 0 | 0 | 0 | 0 |  | 67927178 | 242.73 | 242.73 | 0 | 0 | 0 | 0 | 0 | 0 | 0 | 242.73 | 242.73 | 0 | 0 | 0 | 0 | 0 | 0 | 0 | 0 | 0 | 1 | 1 |  |  | 1 | 1 | 1 | 1 |  |  |  |  | 3 | 1 |  |  |  | 1100 | 0 |  | 0 | 8 | 0 | 1 | 1 | 1 | 1 | 1 | 1 |  | 0 | 0 |  |  |  | 0 | 0 | 0 | [5 empty] | 0 |  | 0 | 970.92 | 242.73 | 0 | 0 | 0 | 0 | 0 | 0 | 0 | 0 | 0 | [13 empty] | 0 | 0 | 1 | 1 |  |  |  | 1013 | ШТ | ШТ | 1 | [6 empty] | 64675249 | 8 | Материалы строительные | 0 |  | 1 | 1100 | Материалы, изделия и конструкции | материалы (03) |  |  |  | 0 | 242.73 | 242.73 | 0 | 0 | 0 | 0 | 0 | 0 | 5 |  |  | 1 | 18 |  | 2770 | [10 empty] | 0 | 0 | 0 |  |  |  |  | 0 | 0 |  | [2 770 / 1,2 / 9,7] + 2% Заг.скл |  |  | 1 |  | 962648350 | 2 | 3 | 3 | 0 | 0 | 0 | 970.92 | 970.92 | 0 | 0 |  | 1 | 1 | 0 |  | 0 | 1 | 0 | 0 | 0 | 0 | 0
17 | 1 | 224 | 270 | 115 | 18-07-001-03 | Установка манометров с трехходовым краном и трубкой-сифоном | КОМПЛ | 1 | 0 |  |  |  |  | 4.32 | 0.84 | 0 | 0 | 3.48 | 0 | 0.3565 | 0 | 0 | 4.21 | 2.47 |  | 67927178 | 4.3245 | 0.84 | 0 | 0 | 3.4845 | 0 | 0.3565 | 0 | 0 | 3.87 | 0.84 | 0 | 0 | 3.03 | 0 | 0.31 | 0 | 0 | 121 | 71 | 1 | 1 |  |  | 1 | 1 | 1 | 1 |  |  |  |  | 0 | 1 | ФЕР-2001, 18-07-001-03, приказ Минстроя России №1039/пр от 30.12.2016г. |  |  | 18001 | 0 |  | 0 | 2 | 0 | 1 | 1 | 1 | 1 | 1 | 1 |  | 134 | 83 |  |  |  | 0 | 0 | 0 | [5 empty] | 0 | Поправка: МР 81/пр п.8.7.1 Наименование: При выполнении работ в существующих зданиях и сооружениях, аналогичных процессам при новом строительстве (кроме работ по нормам сборника № 46 «Работы при реконструкции зданий и сооружений») | 0 | 4.32 | 0.84 | 0 | 0 | 3.4845 | 0 | 0.3565 | 0 | 0 | 4.2108 | 2.4708 |  |  |  |  | )*1,25 | )*1,25 | )*1,15 |  | )*1,15 | )*1,25 |  |  |  | 0 | 0 | 1 | 1 |  |  |  | 1013 | КОМПЛ | КОМПЛ | 1 | [6 empty] | 64675096 | 2 | Общестроительные работы | 0 |  | 1 | 18001 | Отопление - внутренние устройства | ФЕР-18 |  | Поправка: МР 81/пр п.8.7.1 |  | 131072 | 3.87 | 0.84 | 0 | 0 | 3.03 | 0.31 | 0 | 0 | [17 empty] | 0 | 0 | 0 | *0,9 | *0,85 |  |  | 120.6 | 70.55 |  |  |  |  | 1 |  | -261340661 | 2 | 1 | -2 | 0 | 0 | 0 | 11 | 11 | 0 | 0 |  | 0 | 3 | 0 |  | 0 | 1 | 0 | 0 | 0 | 0 | 0
17 | 1 |  |  | 116 | 63.4.01.01-0003 | Манометр для неагрессивных сред (класс точности 1.5) с резьбовым присоединением марка МП-3У-16 с трехходовым краном 11П18пкРу16 с трубкой сифоном | компл. | 1 | 0 |  |  |  |  | 250 | 250 | 0 | 0 | 0 | 0 | 0 | 0 | 0 | 0 | 0 |  | 67927178 | 250 | 250 | 0 | 0 | 0 | 0 | 0 | 0 | 0 | 250 | 250 | 0 | 0 | 0 | 0 | 0 | 0 | 0 | 0 | 0 | 1 | 1 |  |  | 1 | 1 | 1 | 1 |  |  |  |  | 3 | 3 | ФССЦ-2001, 63.4.01.01-0003, приказ Минстроя России №1039/пр от 30.12.2016г. |  |  | 600001 | 0 |  | 0 | 5 | 0 | 1 | 1 | 1 | 1 | 1 | 1 |  | 0 | 0 |  |  |  | 0 | 0 | 0 | [5 empty] | 0 |  | 0 | 250 | 250 | 0 | 0 | 0 | 0 | 0 | 0 | 0 | 0 | 0 | [13 empty] | 0 | 0 | 1 | 1 |  |  |  | 1013 | компл. | компл. | 1 | [6 empty] | 64675002 | 5 | оборудование | 0 |  | 3 | 600001 | Оборудование по ценникам | ОБОРУД. |  |  |  | 131072 | 250 | 250 | 0 | 0 | 0 | 0 | 0 | 0 | [17 empty] | 0 | 250 | 0 |  |  |  |  | 0 | 0 |  |  |  |  | 1 |  | 982252338 | 2 | 1 | -2 | 0 | 0 | 0 | 250 | 0 | 0 | 0 |  | 0 | 3 | 0 |  | 0 | 1 | 0 | 0 | 0 | 0 | 0
17 | 1 | 230 | 277 | 117 | 18-06-007-01 | Установка фильтров диаметром 25 мм | 10 ШТ | 0.1 | 0 |  |  |  |  | 15.4 | 0.73 | 5.83 | 0.53 | 8.84 | 0 | 0.9407 | 0.045 | 0 | 11.34 | 6.65 |  | 67927178 | 153.9735 | 7.25 | 58.3 | 5.25 | 88.4235 | 0 | 9.407 | 0.45 | 0 | 130.78 | 7.25 | 46.64 | 4.2 | 76.89 | 0 | 8.18 | 0.36 | 0 | 121 | 71 | 1 | 1 |  |  | 1 | 1 | 1 | 1 |  |  |  |  | 0 | 1 | ФЕР-2001, 18-06-007-01, приказ Минстроя России №1039/пр от 30.12.2016г. |  |  | 18001 | 0 |  | 0 | 2 | 0 | 1 | 1 | 1 | 1 | 1 | 1 |  | 134 | 83 |  |  |  | 0 | 0 | 0 | [5 empty] | 0 | Поправка: МР 81/пр п.8.7.1 Наименование: При выполнении работ в существующих зданиях и сооружениях, аналогичных процессам при новом строительстве (кроме работ по нормам сборника № 46 «Работы при реконструкции зданий и сооружений») | 0 | 15.4 | 7.25 | 58.3 | 5.25 | 88.4235 | 0 | 9.407 | 0.45 | 0 | 11.3377 | 6.6527 |  |  |  |  | )*1,25 | )*1,25 | )*1,15 |  | )*1,15 | )*1,25 |  |  |  | 0 | 0 | 1 | 1 |  |  |  | 1013 | 10 ШТ | 10 ШТ | 1 | [6 empty] | 64675096 | 2 | Общестроительные работы | 0 |  | 1 | 18001 | Отопление - внутренние устройства | ФЕР-18 |  | Поправка: МР 81/пр п.8.7.1 |  | 131072 | 130.78 | 7.25 | 46.64 | 4.2 | 76.89 | 8.18 | 0.36 | 0 | [17 empty] | 0 | 0 | 0 | *0,9 | *0,85 |  |  | 120.6 | 70.55 |  |  |  |  | 1 |  | 126317247 | 2 | 1 | -2 | 0 | 0 | 0 | 33.39 | 33.39 | 0 | 0 |  | 0 | 3 | 0 |  | 0 | 1 | 0 | 0 | 0 | 0 | 0
17 | 1 |  |  | 118 | 18.2.08.05-0002 | Фильтр магнитный муфтовый ФММ-25 | шт. | 1 | 0 |  |  |  |  | 323.13 | 323.13 | 0 | 0 | 0 | 0 | 0 | 0 | 0 | 0 | 0 |  | 67927178 | 323.13 | 323.13 | 0 | 0 | 0 | 0 | 0 | 0 | 0 | 323.13 | 323.13 | 0 | 0 | 0 | 0 | 0 | 0 | 0 | 0 | 0 | 1 | 1 |  |  | 1 | 1 | 1 | 1 |  |  |  |  | 3 | 1 | ФССЦ-2001, 18.2.08.05-0002, приказ Минстроя России №1039/пр от 30.12.2016г. |  |  | 500001 | 0 |  | 0 | 8 | 0 | 1 | 1 | 1 | 1 | 1 | 1 |  | 0 | 0 |  |  |  | 0 | 0 | 0 | [5 empty] | 0 |  | 0 | 323.13 | 323.13 | 0 | 0 | 0 | 0 | 0 | 0 | 0 | 0 | 0 | [13 empty] | 0 | 0 | 1 | 1 |  |  |  | 1010 | шт. | шт. | 1 | [6 empty] | 64675000 | 8 | Материалы строительные | 0 |  | 1 | 500001 | Материалы и конструкции ( строительные ) по ценникам и каталогом | ФССЦст |  |  |  | 131072 | 323.13 | 323.13 | 0 | 0 | 0 | 0 | 0 | 0 | [17 empty] | 0 | 0 | 0 |  |  |  |  | 0 | 0 |  |  |  |  | 1 |  | 870605364 | 2 | 1 | -2 | 0 | 0 | 0 | 323.13 | 323.13 | 0 | 0 |  | 0 | 3 | 0 |  | 0 | 1 | 0 | 0 | 0 | 0 | 0
17 | 1 | 239 | 288 | 119 | 26-01-017-01 | Изоляция изделиями из вспененного каучука, вспененного полиэтилена трубопроводов наружным диметром до 160 мм трубками | 10 м | 7.2 | 0 |  |  |  |  | 1090.99 | 646.42 | 155.43 | 26.1 | 289.14 | 0 | 29.1456 | 2.25 | 0 | 299.48 | 189.14 |  | 67927178 | 151.5255 | 89.78 | 21.5875 | 3.625 | 40.158 | 0 | 4.048 | 0.3125 | 0 | 141.97 | 89.78 | 17.27 | 2.9 | 34.92 | 0 | 3.52 | 0.25 | 0 | 95 | 60 | 1 | 1 |  |  | 1 | 1 | 1 | 1 |  |  |  |  | 0 | 1 | ФЕР-2001, 26-01-017-01, приказ Минстроя России №1039/пр от 30.12.2016г. |  |  | 26001 | 0 |  | 0 | 2 | 0 | 1 | 1 | 1 | 1 | 1 | 1 |  | 105 | 70 |  |  |  | 0 | 0 | 0 | [5 empty] | 0 | Поправка: МР 81/пр п.8.7.1 Наименование: При выполнении работ в существующих зданиях и сооружениях, аналогичных процессам при новом строительстве (кроме работ по нормам сборника № 46 «Работы при реконструкции зданий и сооружений») | 0 | 1090.99 | 89.78 | 21.5875 | 3.625 | 40.158 | 0 | 4.048 | 0.3125 | 0 | 299.478 | 189.144 |  |  |  |  | )*1,25 | )*1,25 | )*1,15 |  | )*1,15 | )*1,25 |  |  |  | 0 | 0 | 1 | 1 |  |  |  | 1003 | 10 м | 10 м | 10 | [6 empty] | 64675107 | 2 | Общестроительные работы | 0 |  | 1 | 26001 | Теплоизоляционные работы | ФЕР-26 |  | Поправка: МР 81/пр п.8.7.1 |  | 131072 | 141.97 | 89.78 | 17.27 | 2.9 | 34.92 | 3.52 | 0.25 | 0 | [17 empty] | 0 | 0 | 0 | *0,9 | *0,85 |  |  | 94.5 | 59.5 |  |  |  |  | 1 |  | -132543621 | 2 | 1 | -2 | 0 | 0 | 0 | 1579.61 | 1579.61 | 0 | 0 |  | 0 | 3 | 0 |  | 0 | 1 | 0 | 0 | 0 | 0 | 0
17 | 1 |  |  | 120 | 12.2.07.04-0004 | Трубки высокотемпературные из вспененного каучука K-FLEX ECO, толщиной 9 мм, диаметром 18 мм | 10 м | 2.64 | 0 |  |  |  |  | 493.68 | 493.68 | 0 | 0 | 0 | 0 | 0 | 0 | 0 | 0 | 0 |  | 67927178 | 187 | 187 | 0 | 0 | 0 | 0 | 0 | 0 | 0 | 187 | 187 | 0 | 0 | 0 | 0 | 0 | 0 | 0 | 0 | 0 | 1 | 1 |  |  | 1 | 1 | 1 | 1 |  |  |  |  | 3 | 1 | ФССЦ-2001, 12.2.07.04-0004, приказ Минстроя России №1039/пр от 30.12.2016г. |  |  | 500001 | 0 |  | 0 | 8 | 0 | 1 | 1 | 1 | 1 | 1 | 1 |  | 0 | 0 |  |  |  | 0 | 0 | 0 | [5 empty] | 0 |  | 0 | 493.68 | 187 | 0 | 0 | 0 | 0 | 0 | 0 | 0 | 0 | 0 | [13 empty] | 0 | 0 | 1 | 1 |  |  |  | 1003 | 10 м | 10 м | 10 | [6 empty] | 64675000 | 8 | Материалы строительные | 0 |  | 1 | 500001 | Материалы и конструкции ( строительные ) по ценникам и каталогом | ФССЦст |  |  |  | 131072 | 187 | 187 | 0 | 0 | 0 | 0 | 0 | 0 | [17 empty] | 0 | 0 | 0 |  |  |  |  | 0 | 0 |  |  |  |  | 1 |  | -635270664 | 2 | 1 | -2 | 0 | 0 | 0 | 493.68 | 493.68 | 0 | 0 |  | 0 | 3 | 0 |  | 0 | 1 | 0 | 0 | 0 | 0 | 0
17 | 1 |  |  | 121 | 12.2.07.04-0005 | Трубки высокотемпературные из вспененного каучука K-FLEX ECO, толщиной 9 мм, диаметром 22 мм | 10 м | 2.42 | 0 |  |  |  |  | 461.98 | 461.98 | 0 | 0 | 0 | 0 | 0 | 0 | 0 | 0 | 0 |  | 67927178 | 190.9 | 190.9 | 0 | 0 | 0 | 0 | 0 | 0 | 0 | 190.9 | 190.9 | 0 | 0 | 0 | 0 | 0 | 0 | 0 | 0 | 0 | 1 | 1 |  |  | 1 | 1 | 1 | 1 |  |  |  |  | 3 | 1 | ФССЦ-2001, 12.2.07.04-0005, приказ Минстроя России №1039/пр от 30.12.2016г. |  |  | 500001 | 0 |  | 0 | 8 | 0 | 1 | 1 | 1 | 1 | 1 | 1 |  | 0 | 0 |  |  |  | 0 | 0 | 0 | [5 empty] | 0 |  | 0 | 461.98 | 190.9 | 0 | 0 | 0 | 0 | 0 | 0 | 0 | 0 | 0 | [13 empty] | 0 | 0 | 1 | 1 |  |  |  | 1003 | 10 м | 10 м | 10 | [6 empty] | 64675000 | 8 | Материалы строительные | 0 |  | 1 | 500001 | Материалы и конструкции ( строительные ) по ценникам и каталогом | ФССЦст |  |  |  | 131072 | 190.9 | 190.9 | 0 | 0 | 0 | 0 | 0 | 0 | [17 empty] | 0 | 0 | 0 |  |  |  |  | 0 | 0 |  |  |  |  | 1 |  | 1620014148 | 2 | 1 | -2 | 0 | 0 | 0 | 461.98 | 461.98 | 0 | 0 |  | 0 | 3 | 0 |  | 0 | 1 | 0 | 0 | 0 | 0 | 0
17 | 1 |  |  | 122 | 12.2.07.04-0006 | Трубки высокотемпературные из вспененного каучука K-FLEX ECO, толщиной 9 мм, диаметром 28 мм | 10 м | 1.32 | 0 |  |  |  |  | 318.12 | 318.12 | 0 | 0 | 0 | 0 | 0 | 0 | 0 | 0 | 0 |  | 67927178 | 241 | 241 | 0 | 0 | 0 | 0 | 0 | 0 | 0 | 241 | 241 | 0 | 0 | 0 | 0 | 0 | 0 | 0 | 0 | 0 | 1 | 1 |  |  | 1 | 1 | 1 | 1 |  |  |  |  | 3 | 1 | ФССЦ-2001, 12.2.07.04-0006, приказ Минстроя России №1039/пр от 30.12.2016г. |  |  | 500001 | 0 |  | 0 | 8 | 0 | 1 | 1 | 1 | 1 | 1 | 1 |  | 0 | 0 |  |  |  | 0 | 0 | 0 | [5 empty] | 0 |  | 0 | 318.12 | 241 | 0 | 0 | 0 | 0 | 0 | 0 | 0 | 0 | 0 | [13 empty] | 0 | 0 | 1 | 1 |  |  |  | 1003 | 10 м | 10 м | 10 | [6 empty] | 64675000 | 8 | Материалы строительные | 0 |  | 1 | 500001 | Материалы и конструкции ( строительные ) по ценникам и каталогом | ФССЦст |  |  |  | 131072 | 241 | 241 | 0 | 0 | 0 | 0 | 0 | 0 | [17 empty] | 0 | 0 | 0 |  |  |  |  | 0 | 0 |  |  |  |  | 1 |  | 169942658 | 2 | 1 | -2 | 0 | 0 | 0 | 318.12 | 318.12 | 0 | 0 |  | 0 | 3 | 0 |  | 0 | 1 | 0 | 0 | 0 | 0 | 0
17 | 1 |  |  | 123 | 12.2.07.04-0023 | Трубки высокотемпературные из вспененного каучука K-FLEX ECO, толщиной 13 мм, диаметром 54 мм | 10 м | 0.44 | 0 |  |  |  |  | 250.36 | 250.36 | 0 | 0 | 0 | 0 | 0 | 0 | 0 | 0 | 0 |  | 67927178 | 569 | 569 | 0 | 0 | 0 | 0 | 0 | 0 | 0 | 569 | 569 | 0 | 0 | 0 | 0 | 0 | 0 | 0 | 0 | 0 | 1 | 1 |  |  | 1 | 1 | 1 | 1 |  |  |  |  | 3 | 1 | ФССЦ-2001, 12.2.07.04-0023, приказ Минстроя России №1039/пр от 30.12.2016г. |  |  | 500001 | 0 |  | 0 | 8 | 0 | 1 | 1 | 1 | 1 | 1 | 1 |  | 0 | 0 |  |  |  | 0 | 0 | 0 | [5 empty] | 0 |  | 0 | 250.36 | 569 | 0 | 0 | 0 | 0 | 0 | 0 | 0 | 0 | 0 | [13 empty] | 0 | 0 | 1 | 1 |  |  |  | 1003 | 10 м | 10 м | 10 | [6 empty] | 64675000 | 8 | Материалы строительные | 0 |  | 1 | 500001 | Материалы и конструкции ( строительные ) по ценникам и каталогом | ФССЦст |  |  |  | 131072 | 569 | 569 | 0 | 0 | 0 | 0 | 0 | 0 | [17 empty] | 0 | 0 | 0 |  |  |  |  | 0 | 0 |  |  |  |  | 1 |  | -2118794228 | 2 | 1 | -2 | 0 | 0 | 0 | 250.36 | 250.36 | 0 | 0 |  | 0 | 3 | 0 |  | 0 | 1 | 0 | 0 | 0 | 0 | 0
17 | 1 |  |  | 124 | 12.2.07.04-0020 | Трубки высокотемпературные из вспененного каучука K-FLEX ECO, толщиной 13 мм, диаметром 35 мм | 10 м | 1.1 | 0 |  |  |  |  | 396.99 | 396.99 | 0 | 0 | 0 | 0 | 0 | 0 | 0 | 0 | 0 |  | 67927178 | 360.9 | 360.9 | 0 | 0 | 0 | 0 | 0 | 0 | 0 | 360.9 | 360.9 | 0 | 0 | 0 | 0 | 0 | 0 | 0 | 0 | 0 | 1 | 1 |  |  | 1 | 1 | 1 | 1 |  |  |  |  | 3 | 1 | ФССЦ-2001, 12.2.07.04-0020, приказ Минстроя России №1039/пр от 30.12.2016г. |  |  | 500001 | 0 |  | 0 | 8 | 0 | 1 | 1 | 1 | 1 | 1 | 1 |  | 0 | 0 |  |  |  | 0 | 0 | 0 | [5 empty] | 0 |  | 0 | 396.99 | 360.9 | 0 | 0 | 0 | 0 | 0 | 0 | 0 | 0 | 0 | [13 empty] | 0 | 0 | 1 | 1 |  |  |  | 1003 | 10 м | 10 м | 10 | [6 empty] | 64675000 | 8 | Материалы строительные | 0 |  | 1 | 500001 | Материалы и конструкции ( строительные ) по ценникам и каталогом | ФССЦст |  |  |  | 131072 | 360.9 | 360.9 | 0 | 0 | 0 | 0 | 0 | 0 | [17 empty] | 0 | 0 | 0 |  |  |  |  | 0 | 0 |  |  |  |  | 1 |  | 1831450787 | 2 | 1 | -2 | 0 | 0 | 0 | 396.99 | 396.99 | 0 | 0 |  | 0 | 3 | 0 |  | 0 | 1 | 0 | 0 | 0 | 0 | 0
17 | 1 |  |  | 125 | цена поставщика | Мастика МТО | ШТ | 1 | 0 |  |  |  |  | 28.04 | 28.04 | 0 | 0 | 0 | 0 | 0 | 0 | 0 | 0 | 0 |  | 67927178 | 28.04 | 28.04 | 0 | 0 | 0 | 0 | 0 | 0 | 0 | 28.04 | 28.04 | 0 | 0 | 0 | 0 | 0 | 0 | 0 | 0 | 0 | 1 | 1 |  |  | 1 | 1 | 1 | 1 |  |  |  |  | 3 | 1 |  |  |  | 1100 | 0 |  | 0 | 8 | 0 | 1 | 1 | 1 | 1 | 1 | 1 |  | 0 | 0 |  |  |  | 0 | 0 | 0 | [5 empty] | 0 |  | 0 | 28.04 | 28.04 | 0 | 0 | 0 | 0 | 0 | 0 | 0 | 0 | 0 | [13 empty] | 0 | 0 | 1 | 1 |  |  |  | 1013 | ШТ | ШТ | 1 | [6 empty] | 64675249 | 8 | Материалы строительные | 0 |  | 1 | 1100 | Материалы, изделия и конструкции | материалы (03) |  |  |  | 131072 | 28.04 | 28.04 | 0 | 0 | 0 | 0 | 0 | 0 | 5 |  |  | 1 | 18 |  | 320 | [10 empty] | 0 | 0 | 0 |  |  |  |  | 0 | 0 |  | [320 / 1,2 / 9,7] + 2% Заг.скл |  |  | 1 |  | -1729893443 | 2 | 3 | 3 | 0 | 0 | 0 | 28.04 | 28.04 | 0 | 0 |  | 1 | 1 | 0 |  | 0 | 1 | 0 | 0 | 0 | 0 | 0
51 | 1 | 4 | 153 |  | Новый раздел | 3.Водоснабжение | 0 | [6 empty] | 28747.25 | 25581.22 | 1070.99 | 141.3 | 2095.04 | 0 | 213.2731 | 10.9375 | 0 | 2620.22 | 1551.98 |  |  | 28747.25 | 25581.22 | 1070.99 | 141.3 | 2095.04 | 0 | 213.2731 | 10.9375 | 0 | 2620.22 | 1551.98 |  |  | 0 | 1225.05 | 0 | 32919.45 | 31668.16 | 26.24 | 0 | 25581.22 | 24356.17 | 0 | 24356.17 | 1225.05 | 0 | 0 | 0 | [20 empty] | 0 | 1225.05 | 0 | 32919.45 | 31668.16 | 26.24 | 0 | 25581.22 | 24356.17 | 0 | 24356.17 | 1225.05 | 0 | 0 | 0 | [115 empty] | 0
50 | 0 | 0 | 1 | 201 | 28747.25 | ПЗ | Прямые затраты |  |  | 201 | 1 | 3 |  | 2
50 | 0 | 0 | 1 | 202 | 25581.22 | СтМатОб | Стоимость материальных ресурсов (всего) |  |  | 202 | 2 | 3 |  | 2
50 | 0 | 0 | 1 | 222 | 0 | СтМатОбЗак | Стоимость материалов и оборудования заказчика |  |  | 222 | 3 | 3 |  | 2
50 | 0 | 0 | 1 | 225 | 25581.22 | СтМатОбПод | Стоимость материалов и оборудования подрядчика |  |  | 225 | 4 | 3 |  | 2
50 | 0 | 0 | 1 | 226 | 24356.17 | СтМат | Стоимость материалов (всего) |  |  | 226 | 5 | 3 |  | 2
50 | 0 | 0 | 1 | 227 | 0 | СтМатЗак | Стоимость материалов заказчика |  |  | 227 | 6 | 3 |  | 2
50 | 0 | 0 | 1 | 228 | 24356.17 | СтМатПод | Стоимость материалов подрядчика |  |  | 228 | 7 | 3 |  | 2
50 | 0 | 0 | 1 | 216 | 1225.05 | Оборуд | Стоимость оборудования (всего) |  |  | 216 | 8 | 3 |  | 2
50 | 0 | 0 | 1 | 223 | 0 | ОборудЗак | Стоимость оборудования заказчика |  |  | 223 | 9 | 3 |  | 2
50 | 0 | 0 | 1 | 229 | 1225.05 | ОборудПод | Стоимость оборудования подрядчика |  |  | 229 | 10 | 3 |  | 2
50 | 0 | 0 | 1 | 203 | 1070.99 | ЭММ | Эксплуатация машин |  |  | 203 | 11 | 3 |  | 2
50 | 0 | 0 | 1 | 231 | 0 | ЭММсНРиСП | Эксплуатация машин по ТСН-2001.16 |  |  | 231 | 12 | 3 |  | 2
50 | 0 | 0 | 1 | 204 | 141.3 | ЗПМ | ЗП машинистов |  |  | 204 | 13 | 3 |  | 2
50 | 0 | 0 | 1 | 205 | 2095.04 | ОЗП | Основная ЗП рабочих |  |  | 205 | 14 | 3 |  | 2
50 | 0 | 0 | 1 | 232 | 0 | ОЗПсНРиСП | Основная ЗП рабочих по ТСН-2001.16 |  |  | 232 | 15 | 3 |  | 2
50 | 0 | 0 | 1 | 214 | 31668.16 | Строит | Строительные работы с НР и СП |  |  | 214 | 16 | 3 |  | 2
50 | 0 | 0 | 1 | 215 | 26.24 | Монтаж | Монтажные работы с НР и СП |  |  | 215 | 17 | 3 |  | 2
50 | 0 | 0 | 1 | 217 | 0 | Прочие | Прочие работы с НР и СП |  |  | 217 | 18 | 3 |  | 2
50 | 0 | 0 | 1 | 230 | 0 | ПрочиеЗатр | Прочие затраты по ТСН-2001.16 |  |  | 230 | 19 | 3 |  | 2
50 | 0 | 0 | 1 | 206 | 0 | ВозврМат | Возврат материалов |  |  | 206 | 20 | 3 |  | 2
50 | 0 | 0 | 1 | 207 | 213.2731 | ТрудСтр | Трудозатраты строителей |  |  | 207 | 21 | 3 |  | -1
50 | 0 | 0 | 1 | 208 | 10.9375 | ТрудМаш | Трудозатраты машинистов |  |  | 208 | 22 | 3 |  | -1
50 | 0 | 0 | 1 | 209 | 0 | ТранспМат | Транспорт материалов |  |  | 209 | 23 | 3 |  | 2
50 | 0 | 0 | 1 | 210 | 2620.22 | НР | Накладные расходы |  |  | 210 | 24 | 3 |  | 2
50 | 0 | 0 | 1 | 211 | 1551.98 | СмПриб | Сметная прибыль |  |  | 211 | 25 | 3 |  | 2
50 | 0 | 0 | 1 | 224 | 32919.45 | Всего | Всего с НР и СП |  |  | 224 | 26 | 3 |  | 2
4 | 1 |  | 280 |  | Новый раздел | 4.Водомерный узел |  | 0 |  | 0 | [10 empty] | 0 | [53 empty] | 0 | [11 empty] | 0
52 | 1 | 4 | 264 | 0 | Новый раздел | 4.Водомерный узел | [7 empty] | 3815.31 | 3729.78 | 24.51 | 1.76 | 61.02 | 0 | 6.6838 | 0.15125 | 0 | 75.96 | 44.57 | 0 | 0 | 3815.31 | 3729.78 | 24.51 | 1.76 | 61.02 | 0 | 6.6838 | 0.15125 | 0 | 75.96 | 44.57 | 0 | 0 | 0 | 2825.03 | 0 | 3935.84 | 1110.81 | 0 | 0 | 3729.78 | 904.75 | 0 | 904.75 | 2825.03 | 0 | 0 | 0 | 0 | 0 | 0 | 0 | 0 | 0 | 0 | 0 | 0 | 0 | 0 | 0 | 0 | 0 | 0 | 0 | 0 | 0 | 0 | 0 | 0 | 2825.03 | 0 | 3935.84 | 1110.81 | 0 | 0 | 3729.78 | 904.75 | 0 | 904.75 | 2825.03 | 0 | 0 | 0 | 0 | 0 | 0 | 0 | 0 | 0 | 0 | 0 | 0 | 0 | 0 | 0 | 0 | 0 | 0 | 0 | 0 | 0 | 0 | 0 | 0 | 0 | 0 | 0 | 0 | 0 | 0 | 0 | 0 | 0 | 0 | 0 | 0 | 0 | 0 | 0 | 0 | 0 | 0 | 0 | 0 | 0 | 0 | 0 | 0 | 0 | 0 | 0 | 0 | 0 | 0 | 0 | 0 | 0 | 0 | 0 | 0 | 0 | 0 | 0 | 0 | 0 | 0 | 0 | 0 | 0 | 0 | 0 | 0 | 0 | 0 | 0 | 0 | 0 | 0 | 0 | 0 | 0 | 0 | 0 | 0 | 0 | 0 | 0 | 0 | 0 | 0 | 0 | 0 | 0 | 0 | 0 | 0 | 0 | 0 | 0 | 0 | 0 | 0 | 0 | 0 | 0 | 0 | 0 | 0 | 0 | 0 | 0 | 0 | 0 | 0 | 0 | 0 | 0 | 0 | 0
17 | 1 | 246 | 297 | 126 | 16-05-001-02 | Установка вентилей, задвижек, затворов, клапанов обратных, кранов проходных на трубопроводах из стальных труб диаметром до 50 мм | ШТ | 3 | 0 |  |  |  |  | 135.53 | 73.98 | 15.56 | 0.86 | 45.99 | 0 | 5.0715 | 0.075 | 0 | 56.69 | 33.26 |  | 67927178 | 45.177 | 24.66 | 5.1875 | 0.2875 | 15.3295 | 0 | 1.6905 | 0.025 | 0 | 42.14 | 24.66 | 4.15 | 0.23 | 13.33 | 0 | 1.47 | 0.02 | 0 | 121 | 71 | 1 | 1 |  |  | 1 | 1 | 1 | 1 |  |  |  |  | 0 | 1 | ФЕР-2001, 16-05-001-02, приказ Минстроя России №1039/пр от 30.12.2016г. |  |  | 16001 | 0 |  | 0 | 2 | 0 | 1 | 1 | 1 | 1 | 1 | 1 |  | 134 | 83 |  |  |  | 0 | 0 | 0 | [5 empty] | 0 | Поправка: МР 81/пр п.8.7.1 Наименование: При выполнении работ в существующих зданиях и сооружениях, аналогичных процессам при новом строительстве (кроме работ по нормам сборника № 46 «Работы при реконструкции зданий и сооружений») | 0 | 135.53 | 24.66 | 5.1875 | 0.2875 | 15.3295 | 0 | 1.6905 | 0.025 | 0 | 56.6885 | 33.2635 |  |  |  |  | )*1,25 | )*1,25 | )*1,15 |  | )*1,15 | )*1,25 |  |  |  | 0 | 0 | 1 | 1 |  |  |  | 1013 | ШТ | ШТ | 1 | [6 empty] | 64675094 | 2 | Общестроительные работы | 0 |  | 1 | 16001 | Трубопроводы внутренние | ФЕР-16 |  | Поправка: МР 81/пр п.8.7.1 |  | 131072 | 42.14 | 24.66 | 4.15 | 0.23 | 13.33 | 1.47 | 0.02 | 0 | [17 empty] | 0 | 0 | 0 | *0,9 | *0,85 |  |  | 120.6 | 70.55 |  |  |  |  | 1 |  | 381590339 | 2 | 1 | -2 | 0 | 0 | 0 | 225.48 | 225.48 | 0 | 0 |  | 0 | 3 | 0 |  | 0 | 1 | 0 | 0 | 0 | 0 | 0
17 | 1 |  |  | 127 | 69.1.02.01-0011 | Задвижки фланцевые чугунные параллельные двухдисковые с выдвижным шпинделем, с электроприводом давлением 1 МПа (10 кгс/см2) 30ч906бр диаметром 50 мм | шт. | 3 | 0 |  |  |  |  | 1620.21 | 1620.21 | 0 | 0 | 0 | 0 | 0 | 0 | 0 | 0 | 0 |  | 67927178 | 540.07 | 540.07 | 0 | 0 | 0 | 0 | 0 | 0 | 0 | 540.07 | 540.07 | 0 | 0 | 0 | 0 | 0 | 0 | 0 | 0 | 0 | 1 | 1 |  |  | 1 | 1 | 1 | 1 |  |  |  |  | 3 | 3 | ФССЦ-2001, 69.1.02.01-0011, приказ Минстроя России №1039/пр от 30.12.2016г. |  |  | 600001 | 0 |  | 0 | 5 | 0 | 1 | 1 | 1 | 1 | 1 | 1 |  | 0 | 0 |  |  |  | 0 | 0 | 0 | [5 empty] | 0 |  | 0 | 1620.21 | 540.07 | 0 | 0 | 0 | 0 | 0 | 0 | 0 | 0 | 0 | [13 empty] | 0 | 0 | 1 | 1 |  |  |  | 1010 | шт. | шт. | 1 | [6 empty] | 64675002 | 5 | оборудование | 0 |  | 3 | 600001 | Оборудование по ценникам | ОБОРУД. |  |  |  | 131072 | 540.07 | 540.07 | 0 | 0 | 0 | 0 | 0 | 0 | [17 empty] | 0 | 1620.21 | 0 |  |  |  |  | 0 | 0 |  |  |  |  | 1 |  | 2146143540 | 2 | 1 | -2 | 0 | 0 | 0 | 1620.21 | 0 | 0 | 0 |  | 0 | 3 | 0 |  | 0 | 1 | 0 | 0 | 0 | 0 | 0
17 | 1 |  |  | 128 | 18.5.08.09-0002 | Патрубки стальные | м | 1.595 | 0 |  |  |  |  | 52.32 | 52.32 | 0 | 0 | 0 | 0 | 0 | 0 | 0 | 0 | 0 |  | 67927178 | 32.8 | 32.8 | 0 | 0 | 0 | 0 | 0 | 0 | 0 | 32.8 | 32.8 | 0 | 0 | 0 | 0 | 0 | 0 | 0 | 0 | 0 | 1 | 1 |  |  | 1 | 1 | 1 | 1 |  |  |  |  | 3 | 1 | ФССЦ-2001, 18.5.08.09-0002, приказ Минстроя России №1039/пр от 30.12.2016г. |  |  | 500001 | 0 |  | 0 | 8 | 0 | 1 | 1 | 1 | 1 | 1 | 1 |  | 0 | 0 |  |  |  | 0 | 0 | 0 | [5 empty] | 0 |  | 0 | 52.32 | 32.8 | 0 | 0 | 0 | 0 | 0 | 0 | 0 | 0 | 0 | [13 empty] | 0 | 0 | 1 | 1 |  |  |  | 1003 | м | м | 1 | [6 empty] | 64675000 | 8 | Материалы строительные | 0 |  | 1 | 500001 | Материалы и конструкции ( строительные ) по ценникам и каталогом | ФССЦст |  |  |  | 131072 | 32.8 | 32.8 | 0 | 0 | 0 | 0 | 0 | 0 | [17 empty] | 0 | 0 | 0 |  |  |  |  | 0 | 0 |  |  |  |  | 1 |  | -1404353409 | 2 | 1 | -2 | 0 | 0 | 0 | 52.32 | 52.32 | 0 | 0 |  | 0 | 3 | 0 |  | 0 | 1 | 0 | 0 | 0 | 0 | 0
17 | 1 |  |  | 129 | 23.8.04.12-0211 | Тройники стальные равнопроходные бесшовные приварные (ГОСТ 17376-01), наружным диаметром 57 мм, толщиной стенки 3,0 мм | шт. | 2 | 0 |  |  |  |  | 112.58 | 112.58 | 0 | 0 | 0 | 0 | 0 | 0 | 0 | 0 | 0 |  | 67927178 | 56.29 | 56.29 | 0 | 0 | 0 | 0 | 0 | 0 | 0 | 56.29 | 56.29 | 0 | 0 | 0 | 0 | 0 | 0 | 0 | 0 | 0 | 1 | 1 |  |  | 1 | 1 | 1 | 1 |  |  |  |  | 3 | 1 | ФССЦ-2001, 23.8.04.12-0211, приказ Минстроя России №1039/пр от 30.12.2016г. |  |  | 500001 | 0 |  | 0 | 8 | 0 | 1 | 1 | 1 | 1 | 1 | 1 |  | 0 | 0 |  |  |  | 0 | 0 | 0 | [5 empty] | 0 |  | 0 | 112.58 | 56.29 | 0 | 0 | 0 | 0 | 0 | 0 | 0 | 0 | 0 | [13 empty] | 0 | 0 | 1 | 1 |  |  |  | 1010 | шт. | шт. | 1 | [6 empty] | 64675000 | 8 | Материалы строительные | 0 |  | 1 | 500001 | Материалы и конструкции ( строительные ) по ценникам и каталогом | ФССЦст |  |  |  | 131072 | 56.29 | 56.29 | 0 | 0 | 0 | 0 | 0 | 0 | [17 empty] | 0 | 0 | 0 |  |  |  |  | 0 | 0 |  |  |  |  | 1 |  | -1762641901 | 2 | 1 | -2 | 0 | 0 | 0 | 112.58 | 112.58 | 0 | 0 |  | 0 | 3 | 0 |  | 0 | 1 | 0 | 0 | 0 | 0 | 0
17 | 1 |  |  | 130 | 23.8.04.06-0311 | Отводы стальные крутоизогнутые бесшовные приварные (ГОСТ 17375-01) 90 град., наружным диаметром 57 мм, толщиной стенки 3,0 мм | шт. | 3 | 0 |  |  |  |  | 25.92 | 25.92 | 0 | 0 | 0 | 0 | 0 | 0 | 0 | 0 | 0 |  | 67927178 | 8.64 | 8.64 | 0 | 0 | 0 | 0 | 0 | 0 | 0 | 8.64 | 8.64 | 0 | 0 | 0 | 0 | 0 | 0 | 0 | 0 | 0 | 1 | 1 |  |  | 1 | 1 | 1 | 1 |  |  |  |  | 3 | 1 | ФССЦ-2001, 23.8.04.06-0311, приказ Минстроя России №1039/пр от 30.12.2016г. |  |  | 500001 | 0 |  | 0 | 8 | 0 | 1 | 1 | 1 | 1 | 1 | 1 |  | 0 | 0 |  |  |  | 0 | 0 | 0 | [5 empty] | 0 |  | 0 | 25.92 | 8.64 | 0 | 0 | 0 | 0 | 0 | 0 | 0 | 0 | 0 | [13 empty] | 0 | 0 | 1 | 1 |  |  |  | 1010 | шт. | шт. | 1 | [6 empty] | 64675000 | 8 | Материалы строительные | 0 |  | 1 | 500001 | Материалы и конструкции ( строительные ) по ценникам и каталогом | ФССЦст |  |  |  | 131072 | 8.64 | 8.64 | 0 | 0 | 0 | 0 | 0 | 0 | [17 empty] | 0 | 0 | 0 |  |  |  |  | 0 | 0 |  |  |  |  | 1 |  | 868222615 | 2 | 1 | -2 | 0 | 0 | 0 | 25.92 | 25.92 | 0 | 0 |  | 0 | 3 | 0 |  | 0 | 1 | 0 | 0 | 0 | 0 | 0
19 | 1 |  |  |  |  | ВОДОМЕРНАЯ ВСТАВКА | [19 empty] | 1 | [182 empty] | 0
17 | 1 | 252 | 303 | 131 | 16-06-005-01 | Установка счетчиков (водомеров) диаметром до 40 мм | ШТ | 1 | 0 |  |  |  |  | 6.1 | 0.84 | 0.83 | 0.15 | 4.43 | 0 | 0.4715 | 0.0125 | 0 | 5.54 | 3.25 |  | 67927178 | 6.0925 | 0.84 | 0.825 | 0.15 | 4.4275 | 0 | 0.4715 | 0.0125 | 0 | 5.35 | 0.84 | 0.66 | 0.12 | 3.85 | 0 | 0.41 | 0.01 | 0 | 121 | 71 | 1 | 1 |  |  | 1 | 1 | 1 | 1 |  |  |  |  | 0 | 1 | ФЕР-2001, 16-06-005-01, приказ Минстроя России №1039/пр от 30.12.2016г. |  |  | 16001 | 0 |  | 0 | 2 | 0 | 1 | 1 | 1 | 1 | 1 | 1 |  | 134 | 83 |  |  |  | 0 | 0 | 0 | [5 empty] | 0 | Поправка: МР 81/пр п.8.7.1 Наименование: При выполнении работ в существующих зданиях и сооружениях, аналогичных процессам при новом строительстве (кроме работ по нормам сборника № 46 «Работы при реконструкции зданий и сооружений») | 0 | 6.1 | 0.84 | 0.825 | 0.15 | 4.4275 | 0 | 0.4715 | 0.0125 | 0 | 5.5418 | 3.2518 |  |  |  |  | )*1,25 | )*1,25 | )*1,15 |  | )*1,15 | )*1,25 |  |  |  | 0 | 0 | 1 | 1 |  |  |  | 1013 | ШТ | ШТ | 1 | [6 empty] | 64675094 | 2 | Общестроительные работы | 0 |  | 1 | 16001 | Трубопроводы внутренние | ФЕР-16 |  | Поправка: МР 81/пр п.8.7.1 |  | 0 | 5.35 | 0.84 | 0.66 | 0.12 | 3.85 | 0.41 | 0.01 | 0 | [17 empty] | 0 | 0 | 0 | *0,9 | *0,85 |  |  | 120.6 | 70.55 |  |  |  |  | 1 |  | -1696651555 | 2 | 1 | -2 | 0 | 0 | 0 | 14.89 | 14.89 | 0 | 0 |  | 0 | 3 | 0 |  | 0 | 1 | 0 | 0 | 0 | 0 | 0
17 | 1 |  |  | 132 | 18.1.06.04-0021 | Клапаны муфтовые 15Ч8П2, диаметром 15 мм | шт. | 1 | 0 |  |  |  |  | 28.73 | 28.73 | 0 | 0 | 0 | 0 | 0 | 0 | 0 | 0 | 0 |  | 67927178 | 28.73 | 28.73 | 0 | 0 | 0 | 0 | 0 | 0 | 0 | 28.73 | 28.73 | 0 | 0 | 0 | 0 | 0 | 0 | 0 | 0 | 0 | 1 | 1 |  |  | 1 | 1 | 1 | 1 |  |  |  |  | 3 | 1 | ФССЦ-2001, 18.1.06.04-0021, приказ Минстроя России №1039/пр от 30.12.2016г. |  |  | 500001 | 0 |  | 0 | 8 | 0 | 1 | 1 | 1 | 1 | 1 | 1 |  | 0 | 0 |  |  |  | 0 | 0 | 0 | [5 empty] | 0 |  | 0 | 28.73 | 28.73 | 0 | 0 | 0 | 0 | 0 | 0 | 0 | 0 | 0 | [13 empty] | 0 | 0 | 1 | 1 |  |  |  | 1010 | шт. | шт. | 1 | [6 empty] | 64675000 | 8 | Материалы строительные | 0 |  | 1 | 500001 | Материалы и конструкции ( строительные ) по ценникам и каталогом | ФССЦст |  |  |  | 131072 | 28.73 | 28.73 | 0 | 0 | 0 | 0 | 0 | 0 | [17 empty] | 0 | 0 | 0 |  |  |  |  | 0 | 0 |  |  |  |  | 1 |  | 1543720241 | 2 | 1 | -2 | 0 | 0 | 0 | 28.73 | 28.73 | 0 | 0 |  | 0 | 3 | 0 |  | 0 | 1 | 0 | 0 | 0 | 0 | 0
17 | 1 |  |  | 133 | 65.1.01.01-0005 | Счетчики (водомеры) крыльчатые диаметром 40 мм | шт. | 1 | 0 |  |  |  |  | 1204.82 | 1204.82 | 0 | 0 | 0 | 0 | 0 | 0 | 0 | 0 | 0 |  | 67927178 | 1204.82 | 1204.82 | 0 | 0 | 0 | 0 | 0 | 0 | 0 | 1204.82 | 1204.82 | 0 | 0 | 0 | 0 | 0 | 0 | 0 | 0 | 0 | 1 | 1 |  |  | 1 | 1 | 1 | 1 |  |  |  |  | 3 | 3 | ФССЦ-2001, 65.1.01.01-0005, приказ Минстроя России №1039/пр от 30.12.2016г. |  |  | 600001 | 0 |  | 0 | 5 | 0 | 1 | 1 | 1 | 1 | 1 | 1 |  | 0 | 0 |  |  |  | 0 | 0 | 0 | [5 empty] | 0 |  | 0 | 1204.82 | 1204.82 | 0 | 0 | 0 | 0 | 0 | 0 | 0 | 0 | 0 | [13 empty] | 0 | 0 | 1 | 1 |  |  |  | 1010 | шт. | шт. | 1 | [6 empty] | 64675002 | 5 | оборудование | 0 |  | 3 | 600001 | Оборудование по ценникам | ОБОРУД. |  |  |  | 131072 | 1204.82 | 1204.82 | 0 | 0 | 0 | 0 | 0 | 0 | [17 empty] | 0 | 1204.82 | 0 |  |  |  |  | 0 | 0 |  |  |  |  | 1 |  | -970494979 | 2 | 1 | -2 | 0 | 0 | 0 | 1204.82 | 0 | 0 | 0 |  | 0 | 3 | 0 |  | 0 | 1 | 0 | 0 | 0 | 0 | 0
17 | 1 | 258 | 310 | 134 | 18-06-007-03 | Установка фильтров диаметром 40 мм | 10 ШТ | 0.1 | 0 |  |  |  |  | 19.65 | 0.93 | 8.12 | 0.75 | 10.6 | 0 | 1.1408 | 0.06375 | 0 | 13.73 | 8.06 |  | 67927178 | 196.5015 | 9.33 | 81.1875 | 7.475 | 105.984 | 0 | 11.408 | 0.6375 | 0 | 166.44 | 9.33 | 64.95 | 5.98 | 92.16 | 0 | 9.92 | 0.51 | 0 | 121 | 71 | 1 | 1 |  |  | 1 | 1 | 1 | 1 |  |  |  |  | 0 | 1 | ФЕР-2001, 18-06-007-03, приказ Минстроя России №1039/пр от 30.12.2016г. |  |  | 18001 | 0 |  | 0 | 2 | 0 | 1 | 1 | 1 | 1 | 1 | 1 |  | 134 | 83 |  |  |  | 0 | 0 | 0 | [5 empty] | 0 | Поправка: МР 81/пр п.8.7.1 Наименование: При выполнении работ в существующих зданиях и сооружениях, аналогичных процессам при новом строительстве (кроме работ по нормам сборника № 46 «Работы при реконструкции зданий и сооружений») | 0 | 19.65 | 9.33 | 81.1875 | 7.475 | 105.984 | 0 | 11.408 | 0.6375 | 0 | 13.7335 | 8.0585 |  |  |  |  | )*1,25 | )*1,25 | )*1,15 |  | )*1,15 | )*1,25 |  |  |  | 0 | 0 | 1 | 1 |  |  |  | 1013 | 10 ШТ | 10 ШТ | 1 | [6 empty] | 64675096 | 2 | Общестроительные работы | 0 |  | 1 | 18001 | Отопление - внутренние устройства | ФЕР-18 |  | Поправка: МР 81/пр п.8.7.1 |  | 131072 | 166.44 | 9.33 | 64.95 | 5.98 | 92.16 | 9.92 | 0.51 | 0 | [17 empty] | 0 | 0 | 0 | *0,9 | *0,85 |  |  | 120.6 | 70.55 |  |  |  |  | 1 |  | 401422282 | 2 | 1 | -2 | 0 | 0 | 0 | 41.44 | 41.44 | 0 | 0 |  | 0 | 3 | 0 |  | 0 | 1 | 0 | 0 | 0 | 0 | 0
17 | 1 |  |  | 135 | 18.2.08.05-0004 | Фильтр магнитный муфтовый ФММ-40 | шт. | 1 | 0 |  |  |  |  | 609.45 | 609.45 | 0 | 0 | 0 | 0 | 0 | 0 | 0 | 0 | 0 |  | 67927178 | 609.45 | 609.45 | 0 | 0 | 0 | 0 | 0 | 0 | 0 | 609.45 | 609.45 | 0 | 0 | 0 | 0 | 0 | 0 | 0 | 0 | 0 | 1 | 1 |  |  | 1 | 1 | 1 | 1 |  |  |  |  | 3 | 1 | ФССЦ-2001, 18.2.08.05-0004, приказ Минстроя России №1039/пр от 30.12.2016г. |  |  | 500001 | 0 |  | 0 | 8 | 0 | 1 | 1 | 1 | 1 | 1 | 1 |  | 0 | 0 |  |  |  | 0 | 0 | 0 | [5 empty] | 0 |  | 0 | 609.45 | 609.45 | 0 | 0 | 0 | 0 | 0 | 0 | 0 | 0 | 0 | [13 empty] | 0 | 0 | 1 | 1 |  |  |  | 1010 | шт. | шт. | 1 | [6 empty] | 64675000 | 8 | Материалы строительные | 0 |  | 1 | 500001 | Материалы и конструкции ( строительные ) по ценникам и каталогом | ФССЦст |  |  |  | 131072 | 609.45 | 609.45 | 0 | 0 | 0 | 0 | 0 | 0 | [17 empty] | 0 | 0 | 0 |  |  |  |  | 0 | 0 |  |  |  |  | 1 |  | -778883519 | 2 | 1 | -2 | 0 | 0 | 0 | 609.45 | 609.45 | 0 | 0 |  | 0 | 3 | 0 |  | 0 | 1 | 0 | 0 | 0 | 0 | 0
51 | 1 | 4 | 264 |  | Новый раздел | 4.Водомерный узел | 0 | [6 empty] | 3815.31 | 3729.78 | 24.51 | 1.76 | 61.02 | 0 | 6.6838 | 0.15125 | 0 | 75.96 | 44.57 |  |  | 3815.31 | 3729.78 | 24.51 | 1.76 | 61.02 | 0 | 6.6838 | 0.15125 | 0 | 75.96 | 44.57 |  |  | 0 | 2825.03 | 0 | 3935.84 | 1110.81 | 0 | 0 | 3729.78 | 904.75 | 0 | 904.75 | 2825.03 | 0 | 0 | 0 | [20 empty] | 0 | 2825.03 | 0 | 3935.84 | 1110.81 | 0 | 0 | 3729.78 | 904.75 | 0 | 904.75 | 2825.03 | 0 | 0 | 0 | [115 empty] | 0
50 | 0 | 0 | 1 | 201 | 3815.31 | ПЗ | Прямые затраты |  |  | 201 | 1 | 3 |  | 2
50 | 0 | 0 | 1 | 202 | 3729.78 | СтМатОб | Стоимость материальных ресурсов (всего) |  |  | 202 | 2 | 3 |  | 2
50 | 0 | 0 | 1 | 222 | 0 | СтМатОбЗак | Стоимость материалов и оборудования заказчика |  |  | 222 | 3 | 3 |  | 2
50 | 0 | 0 | 1 | 225 | 3729.78 | СтМатОбПод | Стоимость материалов и оборудования подрядчика |  |  | 225 | 4 | 3 |  | 2
50 | 0 | 0 | 1 | 226 | 904.75 | СтМат | Стоимость материалов (всего) |  |  | 226 | 5 | 3 |  | 2
50 | 0 | 0 | 1 | 227 | 0 | СтМатЗак | Стоимость материалов заказчика |  |  | 227 | 6 | 3 |  | 2
50 | 0 | 0 | 1 | 228 | 904.75 | СтМатПод | Стоимость материалов подрядчика |  |  | 228 | 7 | 3 |  | 2
50 | 0 | 0 | 1 | 216 | 2825.03 | Оборуд | Стоимость оборудования (всего) |  |  | 216 | 8 | 3 |  | 2
50 | 0 | 0 | 1 | 223 | 0 | ОборудЗак | Стоимость оборудования заказчика |  |  | 223 | 9 | 3 |  | 2
50 | 0 | 0 | 1 | 229 | 2825.03 | ОборудПод | Стоимость оборудования подрядчика |  |  | 229 | 10 | 3 |  | 2
50 | 0 | 0 | 1 | 203 | 24.51 | ЭММ | Эксплуатация машин |  |  | 203 | 11 | 3 |  | 2
50 | 0 | 0 | 1 | 231 | 0 | ЭММсНРиСП | Эксплуатация машин по ТСН-2001.16 |  |  | 231 | 12 | 3 |  | 2
50 | 0 | 0 | 1 | 204 | 1.76 | ЗПМ | ЗП машинистов |  |  | 204 | 13 | 3 |  | 2
50 | 0 | 0 | 1 | 205 | 61.02 | ОЗП | Основная ЗП рабочих |  |  | 205 | 14 | 3 |  | 2
50 | 0 | 0 | 1 | 232 | 0 | ОЗПсНРиСП | Основная ЗП рабочих по ТСН-2001.16 |  |  | 232 | 15 | 3 |  | 2
50 | 0 | 0 | 1 | 214 | 1110.81 | Строит | Строительные работы с НР и СП |  |  | 214 | 16 | 3 |  | 2
50 | 0 | 0 | 1 | 215 | 0 | Монтаж | Монтажные работы с НР и СП |  |  | 215 | 17 | 3 |  | 2
50 | 0 | 0 | 1 | 217 | 0 | Прочие | Прочие работы с НР и СП |  |  | 217 | 18 | 3 |  | 2
50 | 0 | 0 | 1 | 230 | 0 | ПрочиеЗатр | Прочие затраты по ТСН-2001.16 |  |  | 230 | 19 | 3 |  | 2
50 | 0 | 0 | 1 | 206 | 0 | ВозврМат | Возврат материалов |  |  | 206 | 20 | 3 |  | 2
50 | 0 | 0 | 1 | 207 | 6.6838 | ТрудСтр | Трудозатраты строителей |  |  | 207 | 21 | 3 |  | -1
50 | 0 | 0 | 1 | 208 | 0.15125 | ТрудМаш | Трудозатраты машинистов |  |  | 208 | 22 | 3 |  | -1
50 | 0 | 0 | 1 | 209 | 0 | ТранспМат | Транспорт материалов |  |  | 209 | 23 | 3 |  | 2
50 | 0 | 0 | 1 | 210 | 75.96 | НР | Накладные расходы |  |  | 210 | 24 | 3 |  | 2
50 | 0 | 0 | 1 | 211 | 44.57 | СмПриб | Сметная прибыль |  |  | 211 | 25 | 3 |  | 2
50 | 0 | 0 | 1 | 224 | 3935.84 | Всего | Всего с НР и СП |  |  | 224 | 26 | 3 |  | 2
51 | 1 | 3 | 20 |  | Новая локальная смета | Новая локальная смета | 0 | [6 empty] | 95733.8 | 91341.15 | 1249.87 | 159.56 | 3142.78 | 0 | 325.5759 | 12.4251 | 0 | 3904.34 | 2307.13 | [15 empty] | 0 | 50492.81 | 0 | 101945.27 | 51387.03 | 65.43 | 0 | 91341.15 | 40848.34 | 0 | 40848.34 | 50492.81 | 0 | 0 | 0 | [150 empty] | 0
50 | 1 | 0 | 1 | 201 | 95733.8 | ПЗ | Прямые затраты |  |  | 201 | 1 | 0 |  | 2
50 | 0 | 0 | 1 | 202 | 91341.15 | СтМатОб | Стоимость материальных ресурсов (всего) |  |  | 202 | 2 | 3 |  | 2
50 | 0 | 0 | 1 | 222 | 0 | СтМатОбЗак | Стоимость материалов и оборудования заказчика |  |  | 222 | 3 | 3 |  | 2
50 | 0 | 0 | 1 | 225 | 91341.15 | СтМатОбПод | Стоимость материалов и оборудования подрядчика |  |  | 225 | 4 | 3 |  | 2
50 | 1 | 0 | 1 | 226 | 40848.34 | СтМат | Стоимость материалов (всего) |  |  | 226 | 5 | 0 |  | 2
50 | 0 | 0 | 1 | 227 | 0 | СтМатЗак | Стоимость материалов заказчика |  |  | 227 | 6 | 3 |  | 2
50 | 0 | 0 | 1 | 228 | 40848.34 | СтМатПод | Стоимость материалов подрядчика |  |  | 228 | 7 | 3 |  | 2
50 | 1 | 0 | 1 | 216 | 50492.81 | Оборуд | Стоимость оборудования (всего) |  |  | 216 | 8 | 0 |  | 2
50 | 0 | 0 | 1 | 223 | 0 | ОборудЗак | Стоимость оборудования заказчика |  |  | 223 | 9 | 3 |  | 2
50 | 0 | 0 | 1 | 229 | 50492.81 | ОборудПод | Стоимость оборудования подрядчика |  |  | 229 | 10 | 3 |  | 2
50 | 1 | 0 | 1 | 203 | 1249.87 | ЭММ | Эксплуатация машин |  |  | 203 | 11 | 0 |  | 2
50 | 0 | 0 | 1 | 231 | 0 | ЭММсНРиСП | Эксплуатация машин по ТСН-2001.16 |  |  | 231 | 12 | 3 |  | 2
50 | 1 | 0 | 1 | 204 | 159.56 | ЗПМ | ЗП машинистов |  |  | 204 | 13 | 0 |  | 2
50 | 1 | 0 | 1 | 205 | 3142.78 | ОЗП | Основная ЗП рабочих |  |  | 205 | 14 | 0 |  | 2
50 | 0 | 0 | 1 | 232 | 0 | ОЗПсНРиСП | Основная ЗП рабочих по ТСН-2001.16 |  |  | 232 | 15 | 3 |  | 2
50 | 1 | 0 | 1 | 214 | 51387.03 | Строит | Строительные работы с НР и СП |  |  | 214 | 16 | 0 |  | 2
50 | 1 | 0 | 1 | 215 | 65.43 | Монтаж | Монтажные работы с НР и СП |  |  | 215 | 17 | 0 |  | 2
50 | 0 | 0 | 1 | 217 | 0 | Прочие | Прочие работы с НР и СП |  |  | 217 | 18 | 3 |  | 2
50 | 0 | 0 | 1 | 230 | 0 | ПрочиеЗатр | Прочие затраты по ТСН-2001.16 |  |  | 230 | 19 | 3 |  | 2
50 | 0 | 0 | 1 | 206 | 0 | ВозврМат | Возврат материалов |  |  | 206 | 20 | 3 |  | 2
50 | 1 | 0 | 1 | 207 | 325.5759 | ТрудСтр | Трудозатраты строителей |  |  | 207 | 21 | 0 |  | -1
50 | 1 | 0 | 1 | 208 | 12.4251 | ТрудМаш | Трудозатраты машинистов |  |  | 208 | 22 | 0 |  | -1
50 | 0 | 0 | 1 | 209 | 0 | ТранспМат | Транспорт материалов |  |  | 209 | 23 | 3 |  | 2
50 | 1 | 0 | 1 | 210 | 3904.34 | НР | Накладные расходы |  |  | 210 | 24 | 0 |  | 2
50 | 1 | 0 | 1 | 211 | 2307.13 | СмПриб | Сметная прибыль |  |  | 211 | 25 | 0 |  | 2
50 | 1 | 0 | 1 | 224 | 101945.27 | Всего | Всего с НР и СП |  |  | 224 | 26 | 0 |  | 2
51 | 410 | 1 | 12 |  | Новый объект | вк Исп | 0 | [6 empty] | 95733.8 | 91341.15 | 1249.87 | 159.56 | 3142.78 | 0 | 325.5759 | 12.4251 | 0 | 3904.34 | 2307.13 | [15 empty] | 0 | 50492.81 | 0 | 101945.27 | 51387.03 | 65.43 | 0 | 91341.15 | 40848.34 | 0 | 40848.34 | 50492.81 | 0 | 0 | 0 | [150 empty] | 0
50 | 1 | 0 | 1 | 201 | 95733.8 | ПЗ | Прямые затраты |  |  | 201 | 1 | 0 |  | 2
50 | 0 | 0 | 1 | 202 | 91341.15 | СтМатОб | Стоимость материальных ресурсов (всего) |  |  | 202 | 2 | 3 |  | 2
50 | 0 | 0 | 1 | 222 | 0 | СтМатОбЗак | Стоимость материалов и оборудования заказчика |  |  | 222 | 3 | 3 |  | 2
50 | 0 | 0 | 1 | 225 | 91341.15 | СтМатОбПод | Стоимость материалов и оборудования подрядчика |  |  | 225 | 4 | 3 |  | 2
50 | 1 | 0 | 1 | 226 | 40848.34 | СтМат | Стоимость материалов (всего) |  |  | 226 | 5 | 0 |  | 2
50 | 0 | 0 | 1 | 227 | 0 | СтМатЗак | Стоимость материалов заказчика |  |  | 227 | 6 | 3 |  | 2
50 | 0 | 0 | 1 | 228 | 40848.34 | СтМатПод | Стоимость материалов подрядчика |  |  | 228 | 7 | 3 |  | 2
50 | 1 | 0 | 1 | 216 | 50492.81 | Оборуд | Стоимость оборудования (всего) |  |  | 216 | 8 | 0 |  | 2
50 | 0 | 0 | 1 | 223 | 0 | ОборудЗак | Стоимость оборудования заказчика |  |  | 223 | 9 | 3 |  | 2
50 | 0 | 0 | 1 | 229 | 50492.81 | ОборудПод | Стоимость оборудования подрядчика |  |  | 229 | 10 | 3 |  | 2
50 | 0 | 0 | 1 | 203 | 1249.87 | ЭММ | Эксплуатация машин |  |  | 203 | 11 | 3 |  | 2
50 | 0 | 0 | 1 | 231 | 0 | ЭММсНРиСП | Эксплуатация машин по ТСН-2001.16 |  |  | 231 | 12 | 3 |  | 2
50 | 0 | 0 | 1 | 204 | 159.56 | ЗПМ | ЗП машинистов |  |  | 204 | 13 | 3 |  | 2
50 | 0 | 0 | 1 | 205 | 3142.78 | ОЗП | Основная ЗП рабочих |  |  | 205 | 14 | 3 |  | 2
50 | 0 | 0 | 1 | 232 | 0 | ОЗПсНРиСП | Основная ЗП рабочих по ТСН-2001.16 |  |  | 232 | 15 | 3 |  | 2
50 | 1 | 0 | 1 | 214 | 51387.03 | Строит | Строительные работы с НР и СП |  |  | 214 | 16 | 0 |  | 2
50 | 1 | 0 | 1 | 215 | 65.43 | Монтаж | Монтажные работы с НР и СП |  |  | 215 | 17 | 0 |  | 2
50 | 0 | 0 | 1 | 217 | 0 | Прочие | Прочие работы с НР и СП |  |  | 217 | 18 | 3 |  | 2
50 | 0 | 0 | 1 | 230 | 0 | ПрочиеЗатр | Прочие затраты по ТСН-2001.16 |  |  | 230 | 19 | 3 |  | 2
50 | 0 | 0 | 1 | 206 | 0 | ВозврМат | Возврат материалов |  |  | 206 | 20 | 3 |  | 2
50 | 0 | 0 | 1 | 207 | 325.5759 | ТрудСтр | Трудозатраты строителей |  |  | 207 | 21 | 3 |  | -1
50 | 0 | 0 | 1 | 208 | 12.4251 | ТрудМаш | Трудозатраты машинистов |  |  | 208 | 22 | 3 |  | -1
50 | 0 | 0 | 1 | 209 | 0 | ТранспМат | Транспорт материалов |  |  | 209 | 23 | 3 |  | 2
50 | 1 | 0 | 1 | 210 | 3904.34 | НР | Накладные расходы |  |  | 210 | 24 | 0 |  | 2
50 | 1 | 0 | 1 | 211 | 2307.13 | СмПриб | Сметная прибыль |  |  | 211 | 25 | 0 |  | 2
50 | 1 | 0 | 1 | 224 | 101945.27 | Всего | Всего с НР и СП |  |  | 224 | 26 | 0 |  | 2
50 | 1 | 0 | 2 | 0 | 968964.73 | ит | Итого в текущих ценах 3 квартала 2018 года согласно письму Минстроя РФ от 01.10.2018 № 40178-ЛС/09 для Архангельской области районы островов Северного Ледовитого океана и его островов с к 1,02 согласно п.1 приложения к указанному письму (для СМР и ПНР) |  |  | 212 | 27 | 0 |  | 2
50 | 1 | 0 | 2 | 0 | 195912.1 | об | в том числе стоимость оборудования с к 3,88 |  |  | 212 | 28 | 0 |  | 2
50 | 1 | 0 | 2 | 0 | 613729.97 | мат | в том числе стоимость материалов с к 14,73*1,02 |  |  | 212 | 29 | 0 |  | 2
50 | 1 | 0 | 2 | 0 | 0 | пнр | в том числе стоимость пнр с к 54,48*1,02 |  |  | 212 | 30 | 0 |  | 2
50 | 1 | 0 | 2 | 0 | 773052.63 | лим | итого по смете в текущих ценах для расчета лимитированных затрат |  |  | 212 | 31 | 0 |  | 2
50 | 1 | 0 | 2 | 0 | 13914.95 | вр | Временные здания и сооружения 1,2%*1,5 |  |  | 212 | 32 | 0 |  | 2
50 | 1 | 0 | 2 | 0 | 982879.68 | ит вр | Итого с учетом временных зданий и сооружений |  |  | 212 | 33 | 0 |  | 2
50 | 1 | 0 | 2 | 0 | 19548.27 | зи | Зимнее удорожание 2,07%*1,2 |  |  | 212 | 34 | 0 |  | 2
50 | 1 | 0 | 2 | 0 | 1002427.95 | ит зи | Итого с учетом зимнего удорожания |  |  | 212 | 35 | 0 |  | 2
50 | 1 | 0 | 2 | 0 | 20048.56 | неп | Непредвиденные затраты 2% |  |  | 212 | 36 | 0 |  | 2
50 | 1 | 0 | 2 | 0 | 1022476.51 | итт неп | Итого с учетом непредвиденных затрат |  |  | 212 | 37 | 0 |  | 2
50 | 1 | 0 | 2 | 0 | 145735.57 | ндс | НДС 18% от стоимости материалов и оборудования |  |  | 212 | 38 | 0 |  | 2
50 | 1 | 0 | 2 | 0 | 1168212.08 | вс | ВСЕГО по смете |  |  | 212 | 39 | 0 |  | 2
50 | 1 | 0 | 2 | 0 | 0 | хол | в том числе стоимость ПНР "вхолостую" 80% |  |  | 212 | 40 | 0 |  | 2
70 | 1 |  | 1 | СТР_РЕК | СТРОИТЕЛЬСТВО и РЕКОНСТРУКЦИЯ зданий и сооружений всех назначений | 0 | 0 |  | 1 | 0 |  |  | 0
70 | 1 |  | 2 | РЕМ_ЖИЛ | КАП. РЕМ. ЖИЛЫХ И ОБЩЕСТВЕННЫХ ЗДАНИЙ | 1 | 0 |  | 1 | 0 |  |  | 0
70 | 1 |  | 3 | РЕМ_ПР | КАП. РЕМ. ПРОИЗВОДСТВЕННЫХ ЗД, и СООРУЖЕНИЙ, НАРУЖНЫХ ИНЖЕНЕРНЫХ СЕТЕЙ, УЛИЦ И ДОРОГ МЕСТНОГО ЗНАЧЕНИЯ, МОСТОВ И ПУТЕПРОВОДОВ | 0 | 0 |  | 1 | 0 |  |  | 0
70 | 1 |  | 4 | УПР | {вкл} - УПРОЩЕННОЕ НАЛОГООБЛОЖЕНИЕ | 0 | 0 | Для всех расценок. ( при применении упрощенной системы налогообложения) · {УПР} - ( вкл.) - при упрощенной системе ; к = 0,9 к СП ( к= 0,7 к НР отменен с 1.01.11) · {УПР} - ( выкл.) - при обычной системе налогообложения | 0 | 0 |  |  | 0
70 | 1 |  | 5 | ХОЗ | {вкл} - ХОЗЯЙСТВЕННЫЙ СПОСОБ | 0 | 0 | Для всех расценок. ( при хозяйственном способе производства работ): · {ХОЗ} - ( вкл.) - при хоз. способе (к=0,6 к НР ) · {ХОЗ} - ( выкл.) - при обычном способе производства работ | 0 | 0 |  |  | 0
70 | 1 |  | 6 | СЛЖ | {вкл} - При РЕКОНСТРУКЦИИ сложных объектов, РЕКОНСТРУКЦИИ и КАП. РЕМОНТЕ объектов с дейст. яд. реакторами | 0 | 0 | Для сборников ФЕР ( при производстве работ на технически сложных объектах ): · { СЛЖ } - (вкл.) - работа на сложных объектах (к=1,2 к НР) · { СЛЖ } - (выкл.) - работа на обычных объектах | 0 | 0 |  |  | 0
70 | 1 |  | 7 | М/Т/Я | Работы по строительству мостов, тоннелей, метрополитенов, атомных станций, объектов с ядерным топливом и радиокативными отходами ( письмо Госстроя РФ № 2536-ИП/12/ГС от 27.11.12), коэффициенты к НР =0,85 и к СП-0,8 не назначаются | 0 | 0 |  | 0 | 0 |  |  | 0
70 | 1 |  | 8 | ОПТ/В | {вкл} - Прокладка МЕЖДУГОРОДНИХ ВОЛОКОННО-ОПТИЧЕСКИХ ЛИНИЙ (для ФЕРм10, отд. 6 разд.3) {выкл} - Прокладка ГОРОДСКИХ ВОЛОКОННО-ОПТИТЕСКИХ ЛИНИЙ (для ФЕРм10, отд. 6 разд.3) | 0 | 0 | Для сборников ФЕРм-10 ( волоконно-оптические линии связи ): · {М_ГОР_опт} - ( вкл.) - междугородные сети связи ( НР=120% , СП=70% ) · {М_ГОР_опт} - ( выкл.) - городские сети связи ( НР=100%; СП=65%) | 0 | 0 |  |  | 0
70 | 1 |  | 9 | ЗАКР | {вкл} - Обслуживающие и сопутстующие работы в тоннелях при производве работ ЗАКРЫТЫМ СПОСОБОМ {выкл} - Обслуживающие и сопутстующие работы в тоннелях при производве работ ОТКРЫТЫМ (ФЕР-29, разд.04 ) | 0 | 0 | Для сборника ФЕР -29 ( сопутствующие работы в тоннелях и метро. ): · {ЗАКР} - (вкл.) - при выполнении работ в тоннелях и метро закрытым способом (НР=145% , СП=75%); · {ЗАКР} - (выкл.) - при выполнении работ в тоннелях и метро отк | 0 | 0 |  |  | 0
70 | 1 |  | 10 | АВИ | (вкл) - При работах по ДИСПЕТЧЕРЕЗАЦИИ управления движением АВИАТРАНСПОРТОМ {вкл} (монтажные работы ) | 0 | 0 | Для сборников ФЕРм 08;10;11 : · {мАВИА} - (вкл.) - производство монтажных работы по диспетчеризации управления движением авиатранспортном (НР=95%, СП=55%) ; · {мАВИА} - (выкл. ) - при производстве работ на прочих объектах , кром | 0 | 0 |  |  | 0
70 | 1 |  | 11 | АЭС | (вкл) - Производство эл./монт. работ на АЭС ( ФЕРм -08 , отдел 01-03 ), и контроль свар. швов на АЭС {вкл} (ФЕРм-39, отд. 02 и 03 ) (вык) - Произовдство эл./монт. работ и и контроль свар. швов на ОБЫЧНЫХ СООРУЖ, | 0 | 0 | Для сборника ФЕРм -39 и ФЕРМ-08 ( при работах по контролю сварных соединений) : {мАЭС} - ( вкл.) - при выполнении работ по на АЭС (HР=101%; СП= 68%; {мАЭС} - (выкл.) - при выполнении работ на обычных объектах | 0 | 0 |  |  | 0
70 | 1 |  | 12 | Инд_исп.Сводный | Используется Индекс "по сводному" | 0 | 0 |  | 0 | 0 |  |  | 0
70 | 1 |  | 1 | К_НР_РЕМ | при ремонте жилых и общественных зданий если ( если {РЕМ_ЖИЛ}= [вкл.] | 0.9 | 1 | Для сборников ФЕР и ФЕРмр : · Значение {_МДСрем_НР}= 0,90 - при ремонте зданий жилого и гражданского назначений ( 0,90 к НР) ; · Значение {_МДСрем_НР}= 1,00 - при строительстве и реконструкции объектов всех назначений | 0 | 0 |  |  | 0
70 | 1 |  | 2 | К_СП_РЕМ | к нормам СП при капитальном ремонте зданий и сооружений всех назначений ( если или {РЕМ_ЖИЛ}=[вкл] , или (РЕМ_ПР}=[вкл] ) | 0.85 | 1 | Для сборников ФЕР и ФЕРмр : · Значение {_МДСрем_СП} = 0.85 - при ремонте зданий всех назначений ( 0,85 к СП); · Значение {_МДСрем_СП} = 1,00 - при строительстве и реконструкции объектов всех назначений | 0 | 0 |  |  | 0
70 | 1 |  | 3 | К_НР_05 | К нормам НР с 1.01.2005 по 1.01.2011 | 1 | 0.85 | Для норм НР с 1.01.2011 года: · {_ТЕК_НР} = 0.85 - Коэффициент учитывающий изменение нормы страховых взносов с 1.01.1 - (при расчете в текущем уровне цен индексами по статьям затрат ) · {_ТЕК_НР} = 1,00 - при расчет в текущем уровне цен и при уп | 0 | 0 |  |  | 0
70 | 1 |  | 4 | К_НР_11 | Коэфф. к НР для текущего уровня цен с 01.01.2011 при обычном и упрощенном налогообложении при постатейной индексации | 1 | 0 |  | 0 | 0 |  |  | 0
70 | 1 |  | 5 | К_СП_11 | Коэф. к СП в текущем уровне цен с 01.01.2011 | 1 | 0.8 | Для норм СП с 1.01.2011 года: · {_ТЕК_СП} = 0.80 - Коэффициент учитывающий изменение нормы страховых взносов с 1.01.11 - (при расчете в текущем уровне цен индексами по статьям затрат ) · {_ТЕК_СП} = 1,00 - без учета | 0 | 0 |  |  | 0
70 | 1 |  | 6 | К_НР_12 | Корректировка НР с 03.12.12 если (М/Т/Я) = {выкл.} | 1 | 0 |  | 0 | 0 |  |  | 0
70 | 1 |  | 7 | К_СП_12 | Корректировка СП с 03.12.12 в текущем уровне цен по письму 2536-ИП/12/ГС от 27.11.12 ( если (М/Т/Я) = {выкл.} ) | 1 | 0 |  | 0 | 0 |  |  | 0
70 | 1 |  | 8 | К_НР_УПР | Коэф. к НР при упрощенном налогообложении ( если {УПР} = [вкл] ) | 0.7 | 0 |  | 0 | 0 |  |  | 0
70 | 1 |  | 9 | К_СП_УПР | Коэф. к СП при упрощенном налогообложении ( если {УПР} = [вкл] ) | 0.9 | 0 |  | 0 | 0 |  |  | 0
70 | 1 |  | 10 | К_НР_ХОЗ | Коэф. к НР при хозяйственном способе производства работ ( если {ХОЗ}= {вкл} ) | 0.6 | 0 |  | 0 | 0 |  |  | 0
70 | 1 |  | 11 | К_НР_СЛЖ | Коэф. при реконструкции сложных объектов и кап. ремонте объектов с яд. реакторами ( если {СЛЖ} = [вкл] ) | 1.2 | 0 |  | 0 | 0 |  |  | 0
70 | 1 |  | 12 | Р_ОКР | Разрядность округления результата расчета НР и СП ( с 01.01.2011 - до целых ) | 0 | 0 |  | 0 | 0 |  |  | 0
70 | 1 |  | 13 | К_НР_УПР_ПУ | Коэф. к НР при упрощенном налогообложении ( если {УПР} = [вкл] ) для расценок на изготовление материалов, полуфабрикатов, а также металлических и трубопроводных заготовок, изготовляемых в построечных условиях | 1 | 0 |  | 0 | 0 |  |  | 0
-1
75 | Уровень цен | 2000 | 0 | 1 | 0 | 0 | 1 | 0 | 1 | 0 | 0 | 0 | 67927178 | 1
65 |  | 1 | 0 | 245

## SourceObSm (hidden)
0 | Smeta.RU (495) 974-1589 |  | _OBSM_ |  | 0 | 0 | 0 | Smeta.RU | ФГУП ЦНРПМ Доп. раб. место MCCS-0015252 | 0 | 15252 | 10 | 10 | 1 | 0 | 10
1 | 64 | 0 |  | 0 | Новый объект | вк Исп |  | 0 |  | 0 |  |  |  | 0 | 0 | 0 | 0 | 0 | [17 empty] | Сметные нормы списания | Коды ценников | 1 | 1 | 0 | 0 | 1 | 0 | 6 | 2 | 1 | 1 | 0 | 0 | 0 | 0 | 0 | ФЕР-2017 | ТР для Версии 10 Приравненные к крайнему северу (с учетом п-ма 2536-ИП/12/ГС от 27.11.12) от 22.03.2017 г | ФЕР-2017 | ФЕР-2017 | ФЕР-2017 | ФЕР-2017 | Поправки для ГСН 2017 от 21.02.2018 г Капитальный ремонт | 0 | 0 | 0 | 4 | 0
22 | 0 | 0 | 67927178 | 0 | 3
3 | 1 | Новая локальная смета | Новая локальная смета | 51.387 | 0.06543 | 50.4928 | 0 | 101.9453 | 3.1428 | [9 empty] | 0 | 0 | 0 | 95733.8 | 91341.15 | 0 | 50492.81 | 0 | 1249.87 | 159.56 | 3142.78 | 51387.03 | 65.43 | 0 | 0 | 325.5759 | 12.4251 | 0 | 3904.34 | 2307.13 | 101945.27
51 |  |  |  | 51.387 | 0.06543 | 50.4928 | 0 | 101.9453 | 3.1428
50 | 1 | 0 | 1 | 201 | 95733.8 | ПЗ | Прямые затраты |  |  | 201 | 1 | 0 |  | 2
50 | 0 | 0 | 1 | 202 | 91341.15 | СтМатОб | Стоимость материальных ресурсов (всего) |  |  | 202 | 2 | 3 |  | 2
50 | 0 | 0 | 1 | 222 | 0 | СтМатОбЗак | Стоимость материалов и оборудования заказчика |  |  | 222 | 3 | 3 |  | 2
50 | 0 | 0 | 1 | 225 | 91341.15 | СтМатОбПод | Стоимость материалов и оборудования подрядчика |  |  | 225 | 4 | 3 |  | 2
50 | 1 | 0 | 1 | 226 | 40848.34 | СтМат | Стоимость материалов (всего) |  |  | 226 | 5 | 0 |  | 2
50 | 0 | 0 | 1 | 227 | 0 | СтМатЗак | Стоимость материалов заказчика |  |  | 227 | 6 | 3 |  | 2
50 | 0 | 0 | 1 | 228 | 40848.34 | СтМатПод | Стоимость материалов подрядчика |  |  | 228 | 7 | 3 |  | 2
50 | 1 | 0 | 1 | 216 | 50492.81 | Оборуд | Стоимость оборудования (всего) |  |  | 216 | 8 | 0 |  | 2
50 | 0 | 0 | 1 | 223 | 0 | ОборудЗак | Стоимость оборудования заказчика |  |  | 223 | 9 | 3 |  | 2
50 | 0 | 0 | 1 | 229 | 50492.81 | ОборудПод | Стоимость оборудования подрядчика |  |  | 229 | 10 | 3 |  | 2
50 | 0 | 0 | 1 | 203 | 1249.87 | ЭММ | Эксплуатация машин |  |  | 203 | 11 | 3 |  | 2
50 | 0 | 0 | 1 | 231 | 0 | ЭММсНРиСП | Эксплуатация машин по ТСН-2001.16 |  |  | 231 | 12 | 3 |  | 2
50 | 0 | 0 | 1 | 204 | 159.56 | ЗПМ | ЗП машинистов |  |  | 204 | 13 | 3 |  | 2
50 | 0 | 0 | 1 | 205 | 3142.78 | ОЗП | Основная ЗП рабочих |  |  | 205 | 14 | 3 |  | 2
50 | 0 | 0 | 1 | 232 | 0 | ОЗПсНРиСП | Основная ЗП рабочих по ТСН-2001.16 |  |  | 232 | 15 | 3 |  | 2
50 | 1 | 0 | 1 | 214 | 51387.03 | Строит | Строительные работы с НР и СП |  |  | 214 | 16 | 0 |  | 2
50 | 1 | 0 | 1 | 215 | 65.43 | Монтаж | Монтажные работы с НР и СП |  |  | 215 | 17 | 0 |  | 2
50 | 0 | 0 | 1 | 217 | 0 | Прочие | Прочие работы с НР и СП |  |  | 217 | 18 | 3 |  | 2
50 | 0 | 0 | 1 | 230 | 0 | ПрочиеЗатр | Прочие затраты по ТСН-2001.16 |  |  | 230 | 19 | 3 |  | 2
50 | 0 | 0 | 1 | 206 | 0 | ВозврМат | Возврат материалов |  |  | 206 | 20 | 3 |  | 2
50 | 0 | 0 | 1 | 207 | 325.5759 | ТрудСтр | Трудозатраты строителей |  |  | 207 | 21 | 3 |  | -1
50 | 0 | 0 | 1 | 208 | 12.4251 | ТрудМаш | Трудозатраты машинистов |  |  | 208 | 22 | 3 |  | -1
50 | 0 | 0 | 1 | 209 | 0 | ТранспМат | Транспорт материалов |  |  | 209 | 23 | 3 |  | 2
50 | 1 | 0 | 1 | 210 | 3904.34 | НР | Накладные расходы |  |  | 210 | 24 | 0 |  | 2
50 | 1 | 0 | 1 | 211 | 2307.13 | СмПриб | Сметная прибыль |  |  | 211 | 25 | 0 |  | 2
50 | 1 | 0 | 1 | 224 | 101945.27 | Всего | Всего с НР и СП |  |  | 224 | 26 | 0 |  | 2
50 | 1 | 0 | 2 | 0 | 968964.73 | ит | Итого в текущих ценах 3 квартала 2018 года согласно письму Минстроя РФ от 01.10.2018 № 40178-ЛС/09 для Архангельской области районы островов Северного Ледовитого океана и его островов с к 1,02 согласно п.1 приложения к указанному письму (для СМР и ПНР) |  |  | 212 | 27 | 0 |  | 2
50 | 1 | 0 | 2 | 0 | 195912.1 | об | в том числе стоимость оборудования с к 3,88 |  |  | 212 | 28 | 0 |  | 2
50 | 1 | 0 | 2 | 0 | 613729.97 | мат | в том числе стоимость материалов с к 14,73*1,02 |  |  | 212 | 29 | 0 |  | 2
50 | 1 | 0 | 2 | 0 | 0 | пнр | в том числе стоимость пнр с к 54,48*1,02 |  |  | 212 | 30 | 0 |  | 2
50 | 1 | 0 | 2 | 0 | 773052.63 | лим | итого по смете в текущих ценах для расчета лимитированных затрат |  |  | 212 | 31 | 0 |  | 2
50 | 1 | 0 | 2 | 0 | 13914.95 | вр | Временные здания и сооружения 1,2%*1,5 |  |  | 212 | 32 | 0 |  | 2
50 | 1 | 0 | 2 | 0 | 982879.68 | ит вр | Итого с учетом временных зданий и сооружений |  |  | 212 | 33 | 0 |  | 2
50 | 1 | 0 | 2 | 0 | 19548.27 | зи | Зимнее удорожание 2,07%*1,2 |  |  | 212 | 34 | 0 |  | 2
50 | 1 | 0 | 2 | 0 | 1002427.95 | ит зи | Итого с учетом зимнего удорожания |  |  | 212 | 35 | 0 |  | 2
50 | 1 | 0 | 2 | 0 | 20048.56 | неп | Непредвиденные затраты 2% |  |  | 212 | 36 | 0 |  | 2
50 | 1 | 0 | 2 | 0 | 1022476.51 | итт неп | Итого с учетом непредвиденных затрат |  |  | 212 | 37 | 0 |  | 2
50 | 1 | 0 | 2 | 0 | 145735.57 | ндс | НДС 18% от стоимости материалов и оборудования |  |  | 212 | 38 | 0 |  | 2
50 | 1 | 0 | 2 | 0 | 1168212.08 | вс | ВСЕГО по смете |  |  | 212 | 39 | 0 |  | 2
50 | 1 | 0 | 2 | 0 | 0 | хол | в том числе стоимость ПНР "вхолостую" 80% |  |  | 212 | 40 | 0 |  | 2
-1
75 | Уровень цен | 2000 | 0 | 1 | 0 | 0 | 1 | 0 | 1 | 0 | 0 | 0 | 67927178 | 1

## SmtRes (hidden)
28 | 67927178 | 67927463 | 57134905 | 1 | 1 | 1 | 1 | 1-100-30 |  | Рабочий среднего разряда 3 | 1191 | 1013 | чел.-ч. | чел.-ч. | 1 | 0 | -400197608 | 10.281 | 0 | 0 | 0 | 8.53 | 0 | 0 | 0 | 8.53 | 1 | 1 | 1 | 1 | 0 | 1 | 1 | 0 | 0 | 8.94 | )*1,15 | 1 | 2 | 67927472 | 1 | 0 | 1 | 0 | 0 | 0 | 0 | 0 | 0 | 0 | 0 | 0 | 0 | 0 | 0 | 0 | 0 | 0 | 0 | 0 | 0 | 0 | 0 | 0 | 0 | 10.281 | 8.53 | 8.53 | 1 | 87.699 | 0
28 | 67927178 | 67927463 | 57134533 | 1 | 1 | 1 | 1 | 4-100-00 |  | Затраты труда машинистов | 1191 | 1013 | чел.-ч. | чел.-ч. | 1 | 0 | -1417349443 | 0.01 | 0 | 0 | 0 | 0 | 0 | 0 | 0 | 0 | 1 | 1 | 1 | 1 | 0 | 1 | 0 | 0 | 0 | 0.01 |  | 2 | 2 | 67927473 | 1 | 2048 | 2 | 0 | 0 | 0 | 0 | 0 | 0 | 0 | 0 | 0 | 0 | 0 | 0 | 0 | 0 | 0 | 0 | 0 | 0 | 0 | 0 | 0 | 0 | 0.01 | 0 | 0 | 1 | 0 | 0
28 | 67927178 | 67927463 | 56953077 | 1 | 1 | 1 | 2 | 91.14.02-001 | ФСЭМ-2001, 91.14.02-001, приказ Минстроя России №1039/пр от 30.12.2016г. | Автомобили бортовые, грузоподъемность до 5 т | 1368 | 1011 | маш.-ч | маш.-ч | 1 | 0 | 1372534845 | 0.0125 | 0 | 65.71 | 11.6 | 0 | 0 | 65.71 | 11.6 | 0 | 1 | 1 | 1 | 1 | 0 | 1 | 1 | 0 | 0 | 0.01 | )*1,25 | 0 | 2 | 67927474 | 1 | 0 | 3 | 0 | 0 | 0 | 0 | 0 | 0 | 0 | 0 | 0 | 0 | 0 | 0 | 0 | 0 | 0 | 0 | 0 | 0 | 0 | 0 | 0 | 0 | 0.0125 | 65.71 | 65.71 | 1 | 0.825 | 0.15
28 | 67927178 | 67927463 | 56871129 | 1 | 1 | 1 | 3 | 01.7.07.29-0111 | ФССЦ-2001, 01.7.07.29-0111, приказ Минстроя России №1039/пр от 30.12.2016г. | Пакля пропитанная | 1346 | 1009 | кг | кг | 1 | 0 | 382130935 | 0.00072 | 9.04 | 0 | 0 | 0 | 9.04 | 0 | 0 | 0 | 1 | 1 | 1 | 1 | 0 | 1 | 1 | 0 | 0 | 0.00072 |  | 0 | 2 | 67927475 | 1 | 0 | 4 | 0 | 0 | 0 | 0 | 0 | 0 | 0 | 0 | 0 | 0 | 0 | 0 | 0 | 0 | 0 | 0 | 0 | 0 | 0 | 0 | 0 | 0 | 0.00072 | 9.04 | 9.04 | 1 | 0.01 | 0
28 | 67927178 | 67927463 | 56875490 | 1 | 1 | 1 | 3 | 03.2.02.08-0001 | ФССЦ-2001, 03.2.02.08-0001, приказ Минстроя России №1039/пр от 30.12.2016г. | Цемент гипсоглиноземистый расширяющийся | 1348 | 1009 | т | т | 1000 | 0 | 1529337430 | 0.00192 | 1836 | 0 | 0 | 0 | 1836 | 0 | 0 | 0 | 1 | 1 | 1 | 1 | 0 | 1 | 1 | 0 | 0 | 0.00192 |  | 0 | 2 | 67927476 | 1 | 0 | 5 | 0 | 0 | 0 | 0 | 0 | 0 | 0 | 0 | 0 | 0 | 0 | 0 | 0 | 0 | 0 | 0 | 0 | 0 | 0 | 0 | 0 | 0 | 0.00192 | 1836 | 1836 | 1 | 3.53 | 0
28 | 67927178 | 67927463 | 56936266 | 1 | 1 | 1 | 3 | 23.8.05.01-0012 | ФССЦ-2001, 23.8.05.01-0012, приказ Минстроя России №1039/пр от 30.12.2016г. | Заглушки чугунные диаметром 100 мм | 1354 | 1010 | шт. | шт. | 1 | 0 | -1893675147 | 1 | 77.76 | 0 | 0 | 0 | 77.76 | 0 | 0 | 0 | 1 | 1 | 1 | 1 | 0 | 1 | 1 | 0 | 0 | 1 |  | 0 | 2 | 67927477 | 1 | 0 | 6 | 0 | 0 | 0 | 0 | 0 | 0 | 0 | 0 | 0 | 0 | 0 | 0 | 0 | 0 | 0 | 0 | 0 | 0 | 0 | 0 | 0 | 0 | 1 | 77.76 | 77.76 | 1 | 77.76 | 0
28 | 67927178 | 67927463 | 56936405 | 1 | 1 | 1 | 3 | 23.8.05.05-0012 | ФССЦ-2001, 23.8.05.05-0012, приказ Минстроя России №1039/пр от 30.12.2016г. | Муфты надвижные диаметром 100 мм | 1354 | 1010 | шт. | шт. | 1 | 0 | -243969227 | 1 | 17.51 | 0 | 0 | 0 | 17.51 | 0 | 0 | 0 | 1 | 1 | 1 | 1 | 0 | 1 | 1 | 0 | 0 | 1 |  | 0 | 2 | 67927478 | 1 | 0 | 7 | 0 | 0 | 0 | 0 | 0 | 0 | 0 | 0 | 0 | 0 | 0 | 0 | 0 | 0 | 0 | 0 | 0 | 0 | 0 | 0 | 0 | 0 | 1 | 17.51 | 17.51 | 1 | 17.51 | 0
28 | 67927178 | 67927463 | 56936656 | 1 | 1 | 1 | 3 | 23.8.05.12-0123 | ФССЦ-2001, 23.8.05.12-0123, приказ Минстроя России №1039/пр от 30.12.2016г. | Тройники косые под 60 градусов диаметром 100х100 мм | 1354 | 1010 | шт. | шт. | 1 | 0 | -2122562565 | 1 | 36.7 | 0 | 0 | 0 | 36.7 | 0 | 0 | 0 | 1 | 1 | 1 | 1 | 0 | 1 | 1 | 0 | 0 | 1 |  | 0 | 2 | 67927479 | 1 | 0 | 8 | 0 | 0 | 0 | 0 | 0 | 0 | 0 | 0 | 0 | 0 | 0 | 0 | 0 | 0 | 0 | 0 | 0 | 0 | 0 | 0 | 0 | 0 | 1 | 36.7 | 36.7 | 1 | 36.7 | 0
29 | 67927178 | 67927480 | 57134535 | 1 | 1 | 1 | 1 | 1-100-38 |  | Рабочий среднего разряда 3.8 | 1191 | 1013 | чел.-ч. | чел.-ч. | 1 | 0 | -1081351934 | 64.2045 | 0 | 0 | 0 | 9.4 | 0 | 0 | 0 | 9.4 | 1 | 1 | 1 | 1 | 0 | 1 | 1 | 0 | 0 | 55.83 | )*1,15 | 1 | 2 | 67927488 | 1 | 0 | 9 | 0 | 0 | 0 | 0 | 0 | 0 | 0 | 0 | 0 | 0 | 0 | 0 | 0 | 0 | 0 | 0 | 0 | 0 | 0 | 0 | 0 | 0 | 23.1136 | 9.4 | 9.4 | 1 | 603.52 | 0
29 | 67927178 | 67927480 | 57134533 | 1 | 1 | 1 | 1 | 4-100-00 |  | Затраты труда машинистов | 1191 | 1013 | чел.-ч. | чел.-ч. | 1 | 0 | -1417349443 | 0.46 | 0 | 0 | 0 | 0 | 0 | 0 | 0 | 0 | 1 | 1 | 1 | 1 | 0 | 1 | 0 | 0 | 0 | 0.46 |  | 2 | 2 | 67927489 | 1 | 2048 | 10 | 0 | 0 | 0 | 0 | 0 | 0 | 0 | 0 | 0 | 0 | 0 | 0 | 0 | 0 | 0 | 0 | 0 | 0 | 0 | 0 | 0 | 0 | 0.1656 | 0 | 0 | 1 | 0 | 0
29 | 67927178 | 67927480 | 56951589 | 1 | 1 | 1 | 2 | 91.05.01-017 | ФСЭМ-2001, 91.05.01-017, приказ Минстроя России №1039/пр от 30.12.2016г. | Краны башенные, грузоподъемность 8 т | 1368 | 1011 | маш.-ч | маш.-ч | 1 | 0 | -1460065968 | 0.125 | 0 | 86.4 | 13.5 | 0 | 0 | 86.4 | 13.5 | 0 | 1 | 1 | 1 | 1 | 0 | 1 | 1 | 0 | 0 | 0.1 | )*1,25 | 0 | 2 | 67927490 | 1 | 0 | 11 | 0 | 0 | 0 | 0 | 0 | 0 | 0 | 0 | 0 | 0 | 0 | 0 | 0 | 0 | 0 | 0 | 0 | 0 | 0 | 0 | 0 | 0 | 0.045 | 86.4 | 86.4 | 1 | 10.8 | 1.6875
29 | 67927178 | 67927480 | 56951689 | 1 | 1 | 1 | 2 | 91.05.05-013 | ФСЭМ-2001, 91.05.05-013, приказ Минстроя России №1039/пр от 30.12.2016г. | Краны на автомобильном ходу, грузоподъемность 6,3 т | 1368 | 1011 | маш.-ч | маш.-ч | 1 | 0 | 1330025190 | 0.225 | 0 | 88.01 | 11.6 | 0 | 0 | 88.01 | 11.6 | 0 | 1 | 1 | 1 | 1 | 0 | 1 | 1 | 0 | 0 | 0.18 | )*1,25 | 0 | 2 | 67927491 | 1 | 0 | 12 | 0 | 0 | 0 | 0 | 0 | 0 | 0 | 0 | 0 | 0 | 0 | 0 | 0 | 0 | 0 | 0 | 0 | 0 | 0 | 0 | 0 | 0 | 0.081 | 88.01 | 88.01 | 1 | 19.8 | 2.6125
29 | 67927178 | 67927480 | 56953077 | 1 | 1 | 1 | 2 | 91.14.02-001 | ФСЭМ-2001, 91.14.02-001, приказ Минстроя России №1039/пр от 30.12.2016г. | Автомобили бортовые, грузоподъемность до 5 т | 1368 | 1011 | маш.-ч | маш.-ч | 1 | 0 | 1372534845 | 0.225 | 0 | 65.71 | 11.6 | 0 | 0 | 65.71 | 11.6 | 0 | 1 | 1 | 1 | 1 | 0 | 1 | 1 | 0 | 0 | 0.18 | )*1,25 | 0 | 2 | 67927492 | 1 | 0 | 13 | 0 | 0 | 0 | 0 | 0 | 0 | 0 | 0 | 0 | 0 | 0 | 0 | 0 | 0 | 0 | 0 | 0 | 0 | 0 | 0 | 0 | 0 | 0.081 | 65.71 | 65.71 | 1 | 14.7875 | 2.6125
29 | 67927178 | 67927480 | 56870410 | 1 | 1 | 1 | 3 | 01.7.03.01-0001 | ФССЦ-2001, 01.7.03.01-0001, приказ Минстроя России №1039/пр от 30.12.2016г. | Вода | 1339 | 1007 | м3 | м3 | 1 | 0 | -1660354250 | 0.786 | 2.44 | 0 | 0 | 0 | 2.44 | 0 | 0 | 0 | 1 | 1 | 1 | 1 | 0 | 1 | 0 | 0 | 0 | 0.786 |  | 0 | 2 | 67927493 | 1 | 0 | 14 | 0 | 0 | 0 | 0 | 0 | 0 | 0 | 0 | 0 | 0 | 0 | 0 | 0 | 0 | 0 | 0 | 0 | 0 | 0 | 0 | 0 | 0 | 0.28296 | 2.44 | 2.44 | 1 | 1.92 | 0
29 | 67927178 | 67927480 | 56873271 | 1 | 1 | 1 | 3 | 01.7.15.03-0014 | ФССЦ-2001, 01.7.15.03-0014, приказ Минстроя России №1039/пр от 30.12.2016г. | Болты с гайками и шайбами для санитарно-технических работ диаметром 16 мм | 1348 | 1009 | т | т | 1000 | 0 | -405065451 | 0.00266 | 14830 | 0 | 0 | 0 | 14830 | 0 | 0 | 0 | 1 | 1 | 1 | 1 | 0 | 1 | 0 | 0 | 0 | 0.00266 |  | 0 | 2 | 67927494 | 1 | 0 | 15 | 0 | 0 | 0 | 0 | 0 | 0 | 0 | 0 | 0 | 0 | 0 | 0 | 0 | 0 | 0 | 0 | 0 | 0 | 0 | 0 | 0 | 0 | 0.0009576 | 14830 | 14830 | 1 | 39.45 | 0
45 | 67927178 | 67927515 | 57134535 | 1 | 1 | 1 | 1 | 1-100-38 |  | Рабочий среднего разряда 3.8 | 1191 | 1013 | чел.-ч. | чел.-ч. | 1 | 0 | -1081351934 | 82.6896 | 0 | 0 | 0 | 9.4 | 0 | 0 | 0 | 9.4 | 1 | 1 | 1 | 1 | 0 | 1 | 1 | 0 | 0 | 59.92 | )*1,15)*1,2 | 1 | 2 | 67927523 | 1 | 0 | 21 | 0 | 0 | 0 | 0 | 0 | 0 | 0 | 0 | 0 | 0 | 0 | 0 | 0 | 0 | 0 | 0 | 0 | 0 | 0 | 0 | 0 | 0 | 23.1531 | 9.4 | 9.4 | 1 | 777.285 | 0
45 | 67927178 | 67927515 | 57134533 | 1 | 1 | 1 | 1 | 4-100-00 |  | Затраты труда машинистов | 1191 | 1013 | чел.-ч. | чел.-ч. | 1 | 0 | -1417349443 | 0.1 | 0 | 0 | 0 | 0 | 0 | 0 | 0 | 0 | 1 | 1 | 1 | 1 | 0 | 1 | 0 | 0 | 0 | 0.1 |  | 2 | 2 | 67927524 | 1 | 2048 | 22 | 0 | 0 | 0 | 0 | 0 | 0 | 0 | 0 | 0 | 0 | 0 | 0 | 0 | 0 | 0 | 0 | 0 | 0 | 0 | 0 | 0 | 0 | 0.028 | 0 | 0 | 1 | 0 | 0
45 | 67927178 | 67927515 | 56951589 | 1 | 1 | 1 | 2 | 91.05.01-017 | ФСЭМ-2001, 91.05.01-017, приказ Минстроя России №1039/пр от 30.12.2016г. | Краны башенные, грузоподъемность 8 т | 1368 | 1011 | маш.-ч | маш.-ч | 1 | 0 | -1460065968 | 0.03 | 0 | 86.4 | 13.5 | 0 | 0 | 86.4 | 13.5 | 0 | 1 | 1 | 1 | 1 | 0 | 1 | 1 | 0 | 0 | 0.02 | )*1,25)*1,2 | 0 | 2 | 67927525 | 1 | 0 | 23 | 0 | 0 | 0 | 0 | 0 | 0 | 0 | 0 | 0 | 0 | 0 | 0 | 0 | 0 | 0 | 0 | 0 | 0 | 0 | 0 | 0 | 0 | 0.0084 | 86.4 | 86.4 | 1 | 2.595 | 0.405
45 | 67927178 | 67927515 | 56951689 | 1 | 1 | 1 | 2 | 91.05.05-013 | ФСЭМ-2001, 91.05.05-013, приказ Минстроя России №1039/пр от 30.12.2016г. | Краны на автомобильном ходу, грузоподъемность 6,3 т | 1368 | 1011 | маш.-ч | маш.-ч | 1 | 0 | 1330025190 | 0.06 | 0 | 88.01 | 11.6 | 0 | 0 | 88.01 | 11.6 | 0 | 1 | 1 | 1 | 1 | 0 | 1 | 1 | 0 | 0 | 0.04 | )*1,25)*1,2 | 0 | 2 | 67927526 | 1 | 0 | 24 | 0 | 0 | 0 | 0 | 0 | 0 | 0 | 0 | 0 | 0 | 0 | 0 | 0 | 0 | 0 | 0 | 0 | 0 | 0 | 0 | 0 | 0 | 0.0168 | 88.01 | 88.01 | 1 | 5.28 | 0.69
45 | 67927178 | 67927515 | 56953077 | 1 | 1 | 1 | 2 | 91.14.02-001 | ФСЭМ-2001, 91.14.02-001, приказ Минстроя России №1039/пр от 30.12.2016г. | Автомобили бортовые, грузоподъемность до 5 т | 1368 | 1011 | маш.-ч | маш.-ч | 1 | 0 | 1372534845 | 0.06 | 0 | 65.71 | 11.6 | 0 | 0 | 65.71 | 11.6 | 0 | 1 | 1 | 1 | 1 | 0 | 1 | 1 | 0 | 0 | 0.04 | )*1,25)*1,2 | 0 | 2 | 67927527 | 1 | 0 | 25 | 0 | 0 | 0 | 0 | 0 | 0 | 0 | 0 | 0 | 0 | 0 | 0 | 0 | 0 | 0 | 0 | 0 | 0 | 0 | 0 | 0 | 0 | 0.0168 | 65.71 | 65.71 | 1 | 3.945 | 0.69
45 | 67927178 | 67927515 | 56870410 | 1 | 1 | 1 | 3 | 01.7.03.01-0001 | ФССЦ-2001, 01.7.03.01-0001, приказ Минстроя России №1039/пр от 30.12.2016г. | Вода | 1339 | 1007 | м3 | м3 | 1 | 0 | -1660354250 | 0.197 | 2.44 | 0 | 0 | 0 | 2.44 | 0 | 0 | 0 | 1 | 1 | 1 | 1 | 0 | 1 | 0 | 0 | 0 | 0.197 |  | 0 | 2 | 67927528 | 1 | 0 | 26 | 0 | 0 | 0 | 0 | 0 | 0 | 0 | 0 | 0 | 0 | 0 | 0 | 0 | 0 | 0 | 0 | 0 | 0 | 0 | 0 | 0 | 0 | 0.05516 | 2.44 | 2.44 | 1 | 0.48 | 0
45 | 67927178 | 67927515 | 56873271 | 1 | 1 | 1 | 3 | 01.7.15.03-0014 | ФССЦ-2001, 01.7.15.03-0014, приказ Минстроя России №1039/пр от 30.12.2016г. | Болты с гайками и шайбами для санитарно-технических работ диаметром 16 мм | 1348 | 1009 | т | т | 1000 | 0 | -405065451 | 0.0012 | 14830 | 0 | 0 | 0 | 14830 | 0 | 0 | 0 | 1 | 1 | 1 | 1 | 0 | 1 | 0 | 0 | 0 | 0.0012 |  | 0 | 2 | 67927529 | 1 | 0 | 27 | 0 | 0 | 0 | 0 | 0 | 0 | 0 | 0 | 0 | 0 | 0 | 0 | 0 | 0 | 0 | 0 | 0 | 0 | 0 | 0 | 0 | 0 | 0.000336 | 14830 | 14830 | 1 | 17.8 | 0
52 | 67927178 | 67927541 | 57140694 | 1 | 1 | 1 | 1 | 1-100-40 |  | Рабочий среднего разряда 4 | 1191 | 1013 | чел.-ч. | чел.-ч. | 1 | 0 | 1069510174 | 5.819 | 0 | 0 | 0 | 9.62 | 0 | 0 | 0 | 9.62 | 1 | 1 | 1 | 1 | 0 | 1 | 1 | 0 | 0 | 5.06 | )*1,15 | 1 | 2 | 67927548 | 1 | 0 | 33 | 0 | 0 | 0 | 0 | 0 | 0 | 0 | 0 | 0 | 0 | 0 | 0 | 0 | 0 | 0 | 0 | 0 | 0 | 0 | 0 | 0 | 0 | 3.4914 | 9.62 | 9.62 | 1 | 55.982 | 0
52 | 67927178 | 67927541 | 57134533 | 1 | 1 | 1 | 1 | 4-100-00 |  | Затраты труда машинистов | 1191 | 1013 | чел.-ч. | чел.-ч. | 1 | 0 | -1417349443 | 0.13 | 0 | 0 | 0 | 0 | 0 | 0 | 0 | 0 | 1 | 1 | 1 | 1 | 0 | 1 | 0 | 0 | 0 | 0.13 |  | 2 | 2 | 67927549 | 1 | 2048 | 34 | 0 | 0 | 0 | 0 | 0 | 0 | 0 | 0 | 0 | 0 | 0 | 0 | 0 | 0 | 0 | 0 | 0 | 0 | 0 | 0 | 0 | 0 | 0.078 | 0 | 0 | 1 | 0 | 0
52 | 67927178 | 67927541 | 56951983 | 1 | 1 | 1 | 2 | 91.06.06-048 | ФСЭМ-2001, 91.06.06-048, приказ Минстроя России №1039/пр от 30.12.2016г. | Подъемники одномачтовые, грузоподъемность до 500 кг, высота подъема 45 м | 1368 | 1011 | маш.-ч | маш.-ч | 1 | 0 | 1188625873 | 0.0375 | 0 | 31.26 | 13.5 | 0 | 0 | 31.26 | 13.5 | 0 | 1 | 1 | 1 | 1 | 0 | 1 | 1 | 0 | 0 | 0.03 | )*1,25 | 0 | 2 | 67927550 | 1 | 0 | 35 | 0 | 0 | 0 | 0 | 0 | 0 | 0 | 0 | 0 | 0 | 0 | 0 | 0 | 0 | 0 | 0 | 0 | 0 | 0 | 0 | 0 | 0 | 0.0225 | 31.26 | 31.26 | 1 | 1.175 | 0.5125
52 | 67927178 | 67927541 | 56953077 | 1 | 1 | 1 | 2 | 91.14.02-001 | ФСЭМ-2001, 91.14.02-001, приказ Минстроя России №1039/пр от 30.12.2016г. | Автомобили бортовые, грузоподъемность до 5 т | 1368 | 1011 | маш.-ч | маш.-ч | 1 | 0 | 1372534845 | 0.125 | 0 | 65.71 | 11.6 | 0 | 0 | 65.71 | 11.6 | 0 | 1 | 1 | 1 | 1 | 0 | 1 | 1 | 0 | 0 | 0.1 | )*1,25 | 0 | 2 | 67927551 | 1 | 0 | 36 | 0 | 0 | 0 | 0 | 0 | 0 | 0 | 0 | 0 | 0 | 0 | 0 | 0 | 0 | 0 | 0 | 0 | 0 | 0 | 0 | 0 | 0 | 0.075 | 65.71 | 65.71 | 1 | 8.2125 | 1.45
52 | 67927178 | 67927541 | 56871120 | 1 | 1 | 1 | 3 | 01.7.07.29-0031 | ФССЦ-2001, 01.7.07.29-0031, приказ Минстроя России №1039/пр от 30.12.2016г. | Каболка | 1348 | 1009 | т | т | 1000 | 0 | -1699345571 | 0.0007 | 30030 | 0 | 0 | 0 | 30030 | 0 | 0 | 0 | 1 | 1 | 1 | 1 | 0 | 1 | 0 | 0 | 0 | 0.0007 |  | 0 | 2 | 67927552 | 1 | 0 | 37 | 0 | 0 | 0 | 0 | 0 | 0 | 0 | 0 | 0 | 0 | 0 | 0 | 0 | 0 | 0 | 0 | 0 | 0 | 0 | 0 | 0 | 0 | 0.00042 | 30030 | 30030 | 1 | 21.02 | 0
52 | 67927178 | 67927541 | 56875490 | 1 | 1 | 1 | 3 | 03.2.02.08-0001 | ФССЦ-2001, 03.2.02.08-0001, приказ Минстроя России №1039/пр от 30.12.2016г. | Цемент гипсоглиноземистый расширяющийся | 1348 | 1009 | т | т | 1000 | 0 | 1529337430 | 0.002 | 1836 | 0 | 0 | 0 | 1836 | 0 | 0 | 0 | 1 | 1 | 1 | 1 | 0 | 1 | 0 | 0 | 0 | 0.002 |  | 0 | 2 | 67927553 | 1 | 0 | 38 | 0 | 0 | 0 | 0 | 0 | 0 | 0 | 0 | 0 | 0 | 0 | 0 | 0 | 0 | 0 | 0 | 0 | 0 | 0 | 0 | 0 | 0 | 0.0012 | 1836 | 1836 | 1 | 3.67 | 0
55 | 67927178 | 67927557 | 57139747 | 1 | 1 | 1 | 1 | 1-100-34 |  | Рабочий среднего разряда 3.4 | 1191 | 1013 | чел.-ч. | чел.-ч. | 1 | 0 | -814890593 | 1.679 | 0 | 0 | 0 | 8.97 | 0 | 0 | 0 | 8.97 | 1 | 1 | 1 | 1 | 0 | 1 | 1 | 0 | 0 | 1.46 | )*1,15 | 1 | 2 | 67927565 | 1 | 0 | 40 | 0 | 0 | 0 | 0 | 0 | 0 | 0 | 0 | 0 | 0 | 0 | 0 | 0 | 0 | 0 | 0 | 0 | 0 | 0 | 0 | 0 | 0 | 1.679 | 8.97 | 8.97 | 1 | 15.065 | 0
55 | 67927178 | 67927557 | 57134533 | 1 | 1 | 1 | 1 | 4-100-00 |  | Затраты труда машинистов | 1191 | 1013 | чел.-ч. | чел.-ч. | 1 | 0 | -1417349443 | 0.01 | 0 | 0 | 0 | 0 | 0 | 0 | 0 | 0 | 1 | 1 | 1 | 1 | 0 | 1 | 0 | 0 | 0 | 0.01 |  | 2 | 2 | 67927566 | 1 | 2048 | 41 | 0 | 0 | 0 | 0 | 0 | 0 | 0 | 0 | 0 | 0 | 0 | 0 | 0 | 0 | 0 | 0 | 0 | 0 | 0 | 0 | 0 | 0 | 0.01 | 0 | 0 | 1 | 0 | 0
55 | 67927178 | 67927557 | 56953077 | 1 | 1 | 1 | 2 | 91.14.02-001 | ФСЭМ-2001, 91.14.02-001, приказ Минстроя России №1039/пр от 30.12.2016г. | Автомобили бортовые, грузоподъемность до 5 т | 1368 | 1011 | маш.-ч | маш.-ч | 1 | 0 | 1372534845 | 0.0125 | 0 | 65.71 | 11.6 | 0 | 0 | 65.71 | 11.6 | 0 | 1 | 1 | 1 | 1 | 0 | 1 | 1 | 0 | 0 | 0.01 | )*1,25 | 0 | 2 | 67927567 | 1 | 0 | 42 | 0 | 0 | 0 | 0 | 0 | 0 | 0 | 0 | 0 | 0 | 0 | 0 | 0 | 0 | 0 | 0 | 0 | 0 | 0 | 0 | 0 | 0 | 0.0125 | 65.71 | 65.71 | 1 | 0.825 | 0.15
55 | 67927178 | 67927557 | 56953381 | 1 | 1 | 1 | 2 | 91.17.04-233 | ФСЭМ-2001, 91.17.04-233, приказ Минстроя России №1039/пр от 30.12.2016г. | Установки для сварки ручной дуговой (постоянного тока) | 1368 | 1011 | маш.-ч | маш.-ч | 1 | 0 | -353815937 | 0.15 | 0 | 8.1 | 0 | 0 | 0 | 8.1 | 0 | 0 | 1 | 1 | 1 | 1 | 0 | 1 | 1 | 0 | 0 | 0.12 | )*1,25 | 0 | 2 | 67927568 | 1 | 0 | 43 | 0 | 0 | 0 | 0 | 0 | 0 | 0 | 0 | 0 | 0 | 0 | 0 | 0 | 0 | 0 | 0 | 0 | 0 | 0 | 0 | 0 | 0 | 0.15 | 8.1 | 8.1 | 1 | 1.2125 | 0
55 | 67927178 | 67927557 | 56871946 | 1 | 1 | 1 | 3 | 01.7.11.07-0045 | ФССЦ-2001, 01.7.11.07-0045, приказ Минстроя России №1039/пр от 30.12.2016г. | Электроды диаметром 5 мм Э42А | 1348 | 1009 | т | т | 1000 | 0 | -1068056325 | 0.00011 | 10362 | 0 | 0 | 0 | 10362 | 0 | 0 | 0 | 1 | 1 | 1 | 1 | 0 | 1 | 1 | 0 | 0 | 0.00011 |  | 0 | 2 | 67927569 | 1 | 0 | 44 | 0 | 0 | 0 | 0 | 0 | 0 | 0 | 0 | 0 | 0 | 0 | 0 | 0 | 0 | 0 | 0 | 0 | 0 | 0 | 0 | 0 | 0 | 0.00011 | 10362 | 10362 | 1 | 1.14 | 0
55 | 67927178 | 67927557 | 56895612 | 1 | 1 | 1 | 3 | 08.4.03.02-0004 | ФССЦ-2001, 08.4.03.02-0004, приказ Минстроя России №1039/пр от 30.12.2016г. | Горячекатаная арматурная сталь гладкая класса А-I, диаметром 12 мм | 1348 | 1009 | т | т | 1000 | 0 | 1969538235 | 0.00043 | 6508.75 | 0 | 0 | 0 | 6508.75 | 0 | 0 | 0 | 1 | 1 | 1 | 1 | 0 | 1 | 1 | 0 | 0 | 0.00043 |  | 0 | 2 | 67927571 | 1 | 0 | 46 | 0 | 0 | 0 | 0 | 0 | 0 | 0 | 0 | 0 | 0 | 0 | 0 | 0 | 0 | 0 | 0 | 0 | 0 | 0 | 0 | 0 | 0 | 0.00043 | 6508.75 | 6508.75 | 1 | 2.8 | 0
55 | 67927178 | 67927557 | 56918552 | 1 | 1 | 1 | 3 | 19.2.03.02-0041 | ФССЦ-2001, 19.2.03.02-0041, приказ Минстроя России №1039/пр от 30.12.2016г. | Решетки вентиляционные алюминиевые "АРКТОС" типа АДН, размером 300х300 мм | 1354 | 1010 | шт. | шт. | 1 | 0 | 361531756 | 1 | 160.68 | 0 | 0 | 0 | 160.68 | 0 | 0 | 0 | 1 | 1 | 1 | 1 | 0 | 0 | 0 | 0 | 0 | 1 |  | 0 | 1 | -1 | 0 | 0 |  | 0 | 0 | 0 | 0 | 0 | 0 | 0 | 0 | 0 | 0 | 0 | 0 | 0 | 0 | 0 | 0 | 0 | 0 | 0 | 0 | 0 | 0 | 1 | 160.68 | 160.68 | 1 | 160.68 | 0
57 | 67927178 | 67927574 | 57139747 | 1 | 1 | 1 | 1 | 1-100-34 |  | Рабочий среднего разряда 3.4 | 1191 | 1013 | чел.-ч. | чел.-ч. | 1 | 0 | -814890593 | 2.4265 | 0 | 0 | 0 | 8.97 | 0 | 0 | 0 | 8.97 | 1 | 1 | 1 | 1 | 0 | 1 | 1 | 0 | 0 | 2.11 | )*1,15 | 1 | 2 | 67927583 | 1 | 0 | 48 | 0 | 0 | 0 | 0 | 0 | 0 | 0 | 0 | 0 | 0 | 0 | 0 | 0 | 0 | 0 | 0 | 0 | 0 | 0 | 0 | 0 | 0 | 2.4265 | 8.97 | 8.97 | 1 | 21.7695 | 0
57 | 67927178 | 67927574 | 57134533 | 1 | 1 | 1 | 1 | 4-100-00 |  | Затраты труда машинистов | 1191 | 1013 | чел.-ч. | чел.-ч. | 1 | 0 | -1417349443 | 0.03 | 0 | 0 | 0 | 0 | 0 | 0 | 0 | 0 | 1 | 1 | 1 | 1 | 0 | 1 | 0 | 0 | 0 | 0.03 |  | 2 | 2 | 67927584 | 1 | 2048 | 49 | 0 | 0 | 0 | 0 | 0 | 0 | 0 | 0 | 0 | 0 | 0 | 0 | 0 | 0 | 0 | 0 | 0 | 0 | 0 | 0 | 0 | 0 | 0.03 | 0 | 0 | 1 | 0 | 0
57 | 67927178 | 67927574 | 56951691 | 1 | 1 | 1 | 2 | 91.05.05-014 | ФСЭМ-2001, 91.05.05-014, приказ Минстроя России №1039/пр от 30.12.2016г. | Краны на автомобильном ходу, грузоподъемность 10 т | 1368 | 1011 | маш.-ч | маш.-ч | 1 | 0 | -1718674368 | 0.0125 | 0 | 111.99 | 13.5 | 0 | 0 | 111.99 | 13.5 | 0 | 1 | 1 | 1 | 1 | 0 | 1 | 1 | 0 | 0 | 0.01 | )*1,25 | 0 | 2 | 67927585 | 1 | 0 | 50 | 0 | 0 | 0 | 0 | 0 | 0 | 0 | 0 | 0 | 0 | 0 | 0 | 0 | 0 | 0 | 0 | 0 | 0 | 0 | 0 | 0 | 0 | 0.0125 | 111.99 | 111.99 | 1 | 1.4 | 0.175
57 | 67927178 | 67927574 | 56953077 | 1 | 1 | 1 | 2 | 91.14.02-001 | ФСЭМ-2001, 91.14.02-001, приказ Минстроя России №1039/пр от 30.12.2016г. | Автомобили бортовые, грузоподъемность до 5 т | 1368 | 1011 | маш.-ч | маш.-ч | 1 | 0 | 1372534845 | 0.025 | 0 | 65.71 | 11.6 | 0 | 0 | 65.71 | 11.6 | 0 | 1 | 1 | 1 | 1 | 0 | 1 | 1 | 0 | 0 | 0.02 | )*1,25 | 0 | 2 | 67927586 | 1 | 0 | 51 | 0 | 0 | 0 | 0 | 0 | 0 | 0 | 0 | 0 | 0 | 0 | 0 | 0 | 0 | 0 | 0 | 0 | 0 | 0 | 0 | 0 | 0 | 0.025 | 65.71 | 65.71 | 1 | 1.6375 | 0.2875
57 | 67927178 | 67927574 | 56953381 | 1 | 1 | 1 | 2 | 91.17.04-233 | ФСЭМ-2001, 91.17.04-233, приказ Минстроя России №1039/пр от 30.12.2016г. | Установки для сварки ручной дуговой (постоянного тока) | 1368 | 1011 | маш.-ч | маш.-ч | 1 | 0 | -353815937 | 0.15 | 0 | 8.1 | 0 | 0 | 0 | 8.1 | 0 | 0 | 1 | 1 | 1 | 1 | 0 | 1 | 1 | 0 | 0 | 0.12 | )*1,25 | 0 | 2 | 67927587 | 1 | 0 | 52 | 0 | 0 | 0 | 0 | 0 | 0 | 0 | 0 | 0 | 0 | 0 | 0 | 0 | 0 | 0 | 0 | 0 | 0 | 0 | 0 | 0 | 0 | 0.15 | 8.1 | 8.1 | 1 | 1.2125 | 0
57 | 67927178 | 67927574 | 56871946 | 1 | 1 | 1 | 3 | 01.7.11.07-0045 | ФССЦ-2001, 01.7.11.07-0045, приказ Минстроя России №1039/пр от 30.12.2016г. | Электроды диаметром 5 мм Э42А | 1348 | 1009 | т | т | 1000 | 0 | -1068056325 | 0.00016 | 10362 | 0 | 0 | 0 | 10362 | 0 | 0 | 0 | 1 | 1 | 1 | 1 | 0 | 1 | 1 | 0 | 0 | 0.00016 |  | 0 | 2 | 67927588 | 1 | 0 | 53 | 0 | 0 | 0 | 0 | 0 | 0 | 0 | 0 | 0 | 0 | 0 | 0 | 0 | 0 | 0 | 0 | 0 | 0 | 0 | 0 | 0 | 0 | 0.00016 | 10362 | 10362 | 1 | 1.66 | 0
57 | 67927178 | 67927574 | 56873288 | 1 | 1 | 1 | 3 | 01.7.15.03-0041 | ФССЦ-2001, 01.7.15.03-0041, приказ Минстроя России №1039/пр от 30.12.2016г. | Болты с гайками и шайбами строительные | 1348 | 1009 | т | т | 1000 | 0 | -437906794 | 0.0006 | 9040.01 | 0 | 0 | 0 | 9040.01 | 0 | 0 | 0 | 1 | 1 | 1 | 1 | 0 | 1 | 1 | 0 | 0 | 0.0006 |  | 0 | 2 | 67927589 | 1 | 0 | 54 | 0 | 0 | 0 | 0 | 0 | 0 | 0 | 0 | 0 | 0 | 0 | 0 | 0 | 0 | 0 | 0 | 0 | 0 | 0 | 0 | 0 | 0 | 0.0006 | 9040.01 | 9040.01 | 1 | 5.42 | 0
57 | 67927178 | 67927574 | 56895612 | 1 | 1 | 1 | 3 | 08.4.03.02-0004 | ФССЦ-2001, 08.4.03.02-0004, приказ Минстроя России №1039/пр от 30.12.2016г. | Горячекатаная арматурная сталь гладкая класса А-I, диаметром 12 мм | 1348 | 1009 | т | т | 1000 | 0 | 1969538235 | 0.00064 | 6508.75 | 0 | 0 | 0 | 6508.75 | 0 | 0 | 0 | 1 | 1 | 1 | 1 | 0 | 1 | 1 | 0 | 0 | 0.00064 |  | 0 | 2 | 67927591 | 1 | 0 | 56 | 0 | 0 | 0 | 0 | 0 | 0 | 0 | 0 | 0 | 0 | 0 | 0 | 0 | 0 | 0 | 0 | 0 | 0 | 0 | 0 | 0 | 0 | 0.00064 | 6508.75 | 6508.75 | 1 | 4.17 | 0
60 | 67927178 | 67927595 | 57151880 | 1 | 1 | 1 | 1 | 1-100-41 |  | Рабочий среднего разряда 4.1 | 1191 | 1013 | чел.-ч. | чел.-ч. | 1 | 0 | -2143564933 | 69.9545 | 0 | 0 | 0 | 9.76 | 0 | 0 | 0 | 9.76 | 1 | 1 | 1 | 1 | 0 | 1 | 1 | 0 | 0 | 60.83 | )*1,15 | 1 | 2 | 67927608 | 1 | 0 | 58 | 0 | 0 | 0 | 0 | 0 | 0 | 0 | 0 | 0 | 0 | 0 | 0 | 0 | 0 | 0 | 0 | 0 | 0 | 0 | 0 | 0 | 0 | 2.7982 | 9.76 | 9.76 | 1 | 682.755 | 0
60 | 67927178 | 67927595 | 57134533 | 1 | 1 | 1 | 1 | 4-100-00 |  | Затраты труда машинистов | 1191 | 1013 | чел.-ч. | чел.-ч. | 1 | 0 | -1417349443 | 1.06 | 0 | 0 | 0 | 0 | 0 | 0 | 0 | 0 | 1 | 1 | 1 | 1 | 0 | 1 | 0 | 0 | 0 | 1.06 |  | 2 | 2 | 67927609 | 1 | 2048 | 59 | 0 | 0 | 0 | 0 | 0 | 0 | 0 | 0 | 0 | 0 | 0 | 0 | 0 | 0 | 0 | 0 | 0 | 0 | 0 | 0 | 0 | 0 | 0.0424 | 0 | 0 | 1 | 0 | 0
60 | 67927178 | 67927595 | 56951589 | 1 | 1 | 1 | 2 | 91.05.01-017 | ФСЭМ-2001, 91.05.01-017, приказ Минстроя России №1039/пр от 30.12.2016г. | Краны башенные, грузоподъемность 8 т | 1368 | 1011 | маш.-ч | маш.-ч | 1 | 0 | -1460065968 | 0.15 | 0 | 86.4 | 13.5 | 0 | 0 | 86.4 | 13.5 | 0 | 1 | 1 | 1 | 1 | 0 | 1 | 1 | 0 | 0 | 0.12 | )*1,25 | 0 | 2 | 67927610 | 1 | 0 | 60 | 0 | 0 | 0 | 0 | 0 | 0 | 0 | 0 | 0 | 0 | 0 | 0 | 0 | 0 | 0 | 0 | 0 | 0 | 0 | 0 | 0 | 0 | 0.006 | 86.4 | 86.4 | 1 | 12.9625 | 2.025
60 | 67927178 | 67927595 | 56951691 | 1 | 1 | 1 | 2 | 91.05.05-014 | ФСЭМ-2001, 91.05.05-014, приказ Минстроя России №1039/пр от 30.12.2016г. | Краны на автомобильном ходу, грузоподъемность 10 т | 1368 | 1011 | маш.-ч | маш.-ч | 1 | 0 | -1718674368 | 0.0875 | 0 | 111.99 | 13.5 | 0 | 0 | 111.99 | 13.5 | 0 | 1 | 1 | 1 | 1 | 0 | 1 | 1 | 0 | 0 | 0.07 | )*1,25 | 0 | 2 | 67927611 | 1 | 0 | 61 | 0 | 0 | 0 | 0 | 0 | 0 | 0 | 0 | 0 | 0 | 0 | 0 | 0 | 0 | 0 | 0 | 0 | 0 | 0 | 0 | 0 | 0 | 0.0035 | 111.99 | 111.99 | 1 | 9.8 | 1.1875
60 | 67927178 | 67927595 | 56953077 | 1 | 1 | 1 | 2 | 91.14.02-001 | ФСЭМ-2001, 91.14.02-001, приказ Минстроя России №1039/пр от 30.12.2016г. | Автомобили бортовые, грузоподъемность до 5 т | 1368 | 1011 | маш.-ч | маш.-ч | 1 | 0 | 1372534845 | 1.0875 | 0 | 65.71 | 11.6 | 0 | 0 | 65.71 | 11.6 | 0 | 1 | 1 | 1 | 1 | 0 | 1 | 1 | 0 | 0 | 0.87 | )*1,25 | 0 | 2 | 67927612 | 1 | 0 | 62 | 0 | 0 | 0 | 0 | 0 | 0 | 0 | 0 | 0 | 0 | 0 | 0 | 0 | 0 | 0 | 0 | 0 | 0 | 0 | 0 | 0 | 0 | 0.0435 | 65.71 | 65.71 | 1 | 71.4625 | 12.6125
60 | 67927178 | 67927595 | 56953312 | 1 | 1 | 1 | 2 | 91.17.04-042 | ФСЭМ-2001, 91.17.04-042, приказ Минстроя России №1039/пр от 30.12.2016г. | Аппарат для газовой сварки и резки | 1368 | 1011 | маш.-ч | маш.-ч | 1 | 0 | 792402865 | 23.05 | 0 | 1.2 | 0 | 0 | 0 | 1.2 | 0 | 0 | 1 | 1 | 1 | 1 | 0 | 1 | 1 | 0 | 0 | 18.44 | )*1,25 | 0 | 2 | 67927613 | 1 | 0 | 63 | 0 | 0 | 0 | 0 | 0 | 0 | 0 | 0 | 0 | 0 | 0 | 0 | 0 | 0 | 0 | 0 | 0 | 0 | 0 | 0 | 0 | 0 | 0.922 | 1.2 | 1.2 | 1 | 27.6625 | 0
60 | 67927178 | 67927595 | 56868736 | 1 | 1 | 1 | 3 | 01.3.02.03-0001 | ФССЦ-2001, 01.3.02.03-0001, приказ Минстроя России №1039/пр от 30.12.2016г. | Ацетилен газообразный технический | 1339 | 1007 | м3 | м3 | 1 | 0 | 1706747518 | 0.32 | 38.51 | 0 | 0 | 0 | 38.51 | 0 | 0 | 0 | 1 | 1 | 1 | 1 | 0 | 1 | 0 | 0 | 0 | 0.32 |  | 0 | 2 | 67927614 | 1 | 0 | 64 | 0 | 0 | 0 | 0 | 0 | 0 | 0 | 0 | 0 | 0 | 0 | 0 | 0 | 0 | 0 | 0 | 0 | 0 | 0 | 0 | 0 | 0 | 0.0128 | 38.51 | 38.51 | 1 | 12.32 | 0
60 | 67927178 | 67927595 | 56868755 | 1 | 1 | 1 | 3 | 01.3.02.08-0001 | ФССЦ-2001, 01.3.02.08-0001, приказ Минстроя России №1039/пр от 30.12.2016г. | Кислород технический газообразный | 1339 | 1007 | м3 | м3 | 1 | 0 | 1262771840 | 0.35 | 6.22 | 0 | 0 | 0 | 6.22 | 0 | 0 | 0 | 1 | 1 | 1 | 1 | 0 | 1 | 0 | 0 | 0 | 0.35 |  | 0 | 2 | 67927615 | 1 | 0 | 65 | 0 | 0 | 0 | 0 | 0 | 0 | 0 | 0 | 0 | 0 | 0 | 0 | 0 | 0 | 0 | 0 | 0 | 0 | 0 | 0 | 0 | 0 | 0.014 | 6.22 | 6.22 | 1 | 2.18 | 0
60 | 67927178 | 67927595 | 56870410 | 1 | 1 | 1 | 3 | 01.7.03.01-0001 | ФССЦ-2001, 01.7.03.01-0001, приказ Минстроя России №1039/пр от 30.12.2016г. | Вода | 1339 | 1007 | м3 | м3 | 1 | 0 | -1660354250 | 1.76 | 2.44 | 0 | 0 | 0 | 2.44 | 0 | 0 | 0 | 1 | 1 | 1 | 1 | 0 | 1 | 0 | 0 | 0 | 1.76 |  | 0 | 2 | 67927616 | 1 | 0 | 66 | 0 | 0 | 0 | 0 | 0 | 0 | 0 | 0 | 0 | 0 | 0 | 0 | 0 | 0 | 0 | 0 | 0 | 0 | 0 | 0 | 0 | 0 | 0.0704 | 2.44 | 2.44 | 1 | 4.29 | 0
60 | 67927178 | 67927595 | 56871878 | 1 | 1 | 1 | 3 | 01.7.11.04-0072 | ФССЦ-2001, 01.7.11.04-0072, приказ Минстроя России №1039/пр от 30.12.2016г. | Проволока сварочная легированная диаметром 4 мм | 1348 | 1009 | т | т | 1000 | 0 | -531507062 | 0.0002 | 13560 | 0 | 0 | 0 | 13560 | 0 | 0 | 0 | 1 | 1 | 1 | 1 | 0 | 1 | 0 | 0 | 0 | 0.0002 |  | 0 | 2 | 67927617 | 1 | 0 | 67 | 0 | 0 | 0 | 0 | 0 | 0 | 0 | 0 | 0 | 0 | 0 | 0 | 0 | 0 | 0 | 0 | 0 | 0 | 0 | 0 | 0 | 0 | 8e-06 | 13560 | 13560 | 1 | 2.71 | 0
60 | 67927178 | 67927595 | 56875390 | 1 | 1 | 1 | 3 | 03.1.02.03-0015 | ФССЦ-2001, 03.1.02.03-0015, приказ Минстроя России №1039/пр от 30.12.2016г. | Известь строительная негашеная хлорная, марки А | 1346 | 1009 | кг | кг | 1 | 0 | 450790165 | 0.0063 | 2.15 | 0 | 0 | 0 | 2.15 | 0 | 0 | 0 | 1 | 1 | 1 | 1 | 0 | 1 | 0 | 0 | 0 | 0.0063 |  | 0 | 2 | 67927618 | 1 | 0 | 68 | 0 | 0 | 0 | 0 | 0 | 0 | 0 | 0 | 0 | 0 | 0 | 0 | 0 | 0 | 0 | 0 | 0 | 0 | 0 | 0 | 0 | 0 | 0.000252 | 2.15 | 2.15 | 1 | 0.01 | 0
60 | 67927178 | 67927595 | 56876215 | 1 | 1 | 1 | 3 | 04.3.01.09-0014 | ФССЦ-2001, 04.3.01.09-0014, приказ Минстроя России №1039/пр от 30.12.2016г. | Раствор готовый кладочный цементный марки 100 | 1339 | 1007 | м3 | м3 | 1 | 0 | 519185539 | 0.008 | 519.8 | 0 | 0 | 0 | 519.8 | 0 | 0 | 0 | 1 | 1 | 1 | 1 | 0 | 0 | 0 | 0 | 0 | 0.008 |  | 0 | 1 | -1 | 0 | 0 |  | 0 | 0 | 0 | 0 | 0 | 0 | 0 | 0 | 0 | 0 | 0 | 0 | 0 | 0 | 0 | 0 | 0 | 0 | 0 | 0 | 0 | 0 | 0.00032 | 519.8 | 519.8 | 1 | 4.16 | 0
64 | 67927178 | 67927625 | 57139859 | 1 | 1 | 1 | 1 | 1-100-39 |  | Рабочий среднего разряда 3.9 | 1191 | 1013 | чел.-ч. | чел.-ч. | 1 | 0 | 1983201532 | 213.808 | 0 | 0 | 0 | 9.51 | 0 | 0 | 0 | 9.51 | 1 | 1 | 1 | 1 | 0 | 1 | 1 | 0 | 0 | 185.92 | )*1,15 | 1 | 2 | 67927637 | 1 | 0 | 72 | 0 | 0 | 0 | 0 | 0 | 0 | 0 | 0 | 0 | 0 | 0 | 0 | 0 | 0 | 0 | 0 | 0 | 0 | 0 | 0 | 0 | 0 | 10.6904 | 9.51 | 9.51 | 1 | 2033.315 | 0
64 | 67927178 | 67927625 | 57134533 | 1 | 1 | 1 | 1 | 4-100-00 |  | Затраты труда машинистов | 1191 | 1013 | чел.-ч. | чел.-ч. | 1 | 0 | -1417349443 | 2.27 | 0 | 0 | 0 | 0 | 0 | 0 | 0 | 0 | 1 | 1 | 1 | 1 | 0 | 1 | 0 | 0 | 0 | 2.27 |  | 2 | 2 | 67927638 | 1 | 2048 | 73 | 0 | 0 | 0 | 0 | 0 | 0 | 0 | 0 | 0 | 0 | 0 | 0 | 0 | 0 | 0 | 0 | 0 | 0 | 0 | 0 | 0 | 0 | 0.1135 | 0 | 0 | 1 | 0 | 0
64 | 67927178 | 67927625 | 56951589 | 1 | 1 | 1 | 2 | 91.05.01-017 | ФСЭМ-2001, 91.05.01-017, приказ Минстроя России №1039/пр от 30.12.2016г. | Краны башенные, грузоподъемность 8 т | 1368 | 1011 | маш.-ч | маш.-ч | 1 | 0 | -1460065968 | 1.025 | 0 | 86.4 | 13.5 | 0 | 0 | 86.4 | 13.5 | 0 | 1 | 1 | 1 | 1 | 0 | 1 | 1 | 0 | 0 | 0.82 | )*1,25 | 0 | 2 | 67927639 | 1 | 0 | 74 | 0 | 0 | 0 | 0 | 0 | 0 | 0 | 0 | 0 | 0 | 0 | 0 | 0 | 0 | 0 | 0 | 0 | 0 | 0 | 0 | 0 | 0 | 0.05125 | 86.4 | 86.4 | 1 | 88.5625 | 13.8375
64 | 67927178 | 67927625 | 56951691 | 1 | 1 | 1 | 2 | 91.05.05-014 | ФСЭМ-2001, 91.05.05-014, приказ Минстроя России №1039/пр от 30.12.2016г. | Краны на автомобильном ходу, грузоподъемность 10 т | 1368 | 1011 | маш.-ч | маш.-ч | 1 | 0 | -1718674368 | 0.2625 | 0 | 111.99 | 13.5 | 0 | 0 | 111.99 | 13.5 | 0 | 1 | 1 | 1 | 1 | 0 | 1 | 1 | 0 | 0 | 0.21 | )*1,25 | 0 | 2 | 67927640 | 1 | 0 | 75 | 0 | 0 | 0 | 0 | 0 | 0 | 0 | 0 | 0 | 0 | 0 | 0 | 0 | 0 | 0 | 0 | 0 | 0 | 0 | 0 | 0 | 0 | 0.013125 | 111.99 | 111.99 | 1 | 29.4 | 3.55
64 | 67927178 | 67927625 | 56953077 | 1 | 1 | 1 | 2 | 91.14.02-001 | ФСЭМ-2001, 91.14.02-001, приказ Минстроя России №1039/пр от 30.12.2016г. | Автомобили бортовые, грузоподъемность до 5 т | 1368 | 1011 | маш.-ч | маш.-ч | 1 | 0 | 1372534845 | 1.55 | 0 | 65.71 | 11.6 | 0 | 0 | 65.71 | 11.6 | 0 | 1 | 1 | 1 | 1 | 0 | 1 | 1 | 0 | 0 | 1.24 | )*1,25 | 0 | 2 | 67927641 | 1 | 0 | 76 | 0 | 0 | 0 | 0 | 0 | 0 | 0 | 0 | 0 | 0 | 0 | 0 | 0 | 0 | 0 | 0 | 0 | 0 | 0 | 0 | 0 | 0 | 0.0775 | 65.71 | 65.71 | 1 | 101.85 | 17.975
64 | 67927178 | 67927625 | 56953381 | 1 | 1 | 1 | 2 | 91.17.04-233 | ФСЭМ-2001, 91.17.04-233, приказ Минстроя России №1039/пр от 30.12.2016г. | Установки для сварки ручной дуговой (постоянного тока) | 1368 | 1011 | маш.-ч | маш.-ч | 1 | 0 | -353815937 | 33.925 | 0 | 8.1 | 0 | 0 | 0 | 8.1 | 0 | 0 | 1 | 1 | 1 | 1 | 0 | 1 | 1 | 0 | 0 | 27.14 | )*1,25 | 0 | 2 | 67927642 | 1 | 0 | 77 | 0 | 0 | 0 | 0 | 0 | 0 | 0 | 0 | 0 | 0 | 0 | 0 | 0 | 0 | 0 | 0 | 0 | 0 | 0 | 0 | 0 | 0 | 1.6963 | 8.1 | 8.1 | 1 | 274.7875 | 0
64 | 67927178 | 67927625 | 56870410 | 1 | 1 | 1 | 3 | 01.7.03.01-0001 | ФССЦ-2001, 01.7.03.01-0001, приказ Минстроя России №1039/пр от 30.12.2016г. | Вода | 1339 | 1007 | м3 | м3 | 1 | 0 | -1660354250 | 43.96 | 2.44 | 0 | 0 | 0 | 2.44 | 0 | 0 | 0 | 1 | 1 | 1 | 1 | 0 | 1 | 0 | 0 | 0 | 43.96 |  | 0 | 2 | 67927643 | 1 | 0 | 78 | 0 | 0 | 0 | 0 | 0 | 0 | 0 | 0 | 0 | 0 | 0 | 0 | 0 | 0 | 0 | 0 | 0 | 0 | 0 | 0 | 0 | 0 | 2.198 | 2.44 | 2.44 | 1 | 107.26 | 0
64 | 67927178 | 67927625 | 56871946 | 1 | 1 | 1 | 3 | 01.7.11.07-0045 | ФССЦ-2001, 01.7.11.07-0045, приказ Минстроя России №1039/пр от 30.12.2016г. | Электроды диаметром 5 мм Э42А | 1348 | 1009 | т | т | 1000 | 0 | -1068056325 | 0.004 | 10362 | 0 | 0 | 0 | 10362 | 0 | 0 | 0 | 1 | 1 | 1 | 1 | 0 | 1 | 0 | 0 | 0 | 0.004 |  | 0 | 2 | 67927644 | 1 | 0 | 79 | 0 | 0 | 0 | 0 | 0 | 0 | 0 | 0 | 0 | 0 | 0 | 0 | 0 | 0 | 0 | 0 | 0 | 0 | 0 | 0 | 0 | 0 | 0.0002 | 10362 | 10362 | 1 | 41.45 | 0
64 | 67927178 | 67927625 | 56875390 | 1 | 1 | 1 | 3 | 03.1.02.03-0015 | ФССЦ-2001, 03.1.02.03-0015, приказ Минстроя России №1039/пр от 30.12.2016г. | Известь строительная негашеная хлорная, марки А | 1346 | 1009 | кг | кг | 1 | 0 | 450790165 | 0.157 | 2.15 | 0 | 0 | 0 | 2.15 | 0 | 0 | 0 | 1 | 1 | 1 | 1 | 0 | 1 | 0 | 0 | 0 | 0.157 |  | 0 | 2 | 67927645 | 1 | 0 | 80 | 0 | 0 | 0 | 0 | 0 | 0 | 0 | 0 | 0 | 0 | 0 | 0 | 0 | 0 | 0 | 0 | 0 | 0 | 0 | 0 | 0 | 0 | 0.00785 | 2.15 | 2.15 | 1 | 0.34 | 0
64 | 67927178 | 67927625 | 56876215 | 1 | 1 | 1 | 3 | 04.3.01.09-0014 | ФССЦ-2001, 04.3.01.09-0014, приказ Минстроя России №1039/пр от 30.12.2016г. | Раствор готовый кладочный цементный марки 100 | 1339 | 1007 | м3 | м3 | 1 | 0 | 519185539 | 0.126 | 519.8 | 0 | 0 | 0 | 519.8 | 0 | 0 | 0 | 1 | 1 | 1 | 1 | 0 | 0 | 0 | 0 | 0 | 0.126 |  | 0 | 1 | -1 | 0 | 0 |  | 0 | 0 | 0 | 0 | 0 | 0 | 0 | 0 | 0 | 0 | 0 | 0 | 0 | 0 | 0 | 0 | 0 | 0 | 0 | 0 | 0 | 0 | 0.0063 | 519.8 | 519.8 | 1 | 65.49 | 0
64 | 67927178 | 67927625 | 56935601 | 1 | 1 | 1 | 3 | 23.8.04.06-0095 | ФССЦ-2001, 23.8.04.06-0095, приказ Минстроя России №1039/пр от 30.12.2016г. | Отводы 90 град. с радиусом кривизны R=1,5 Ду на Ру до 16 МПа (160 кгс/см2), диаметром условного прохода 200 мм, наружным диаметром 219 мм, толщиной стенки 7 мм | 1354 | 1010 | шт. | шт. | 1 | 0 | 1194625861 | 13 | 231.04 | 0 | 0 | 0 | 231.04 | 0 | 0 | 0 | 1 | 1 | 1 | 1 | 0 | 1 | 0 | 0 | 0 | 13 |  | 0 | 2 | 67927649 | 1 | 0 | 84 | 0 | 0 | 0 | 0 | 0 | 0 | 0 | 0 | 0 | 0 | 0 | 0 | 0 | 0 | 0 | 0 | 0 | 0 | 0 | 0 | 0 | 0 | 0.65 | 231.04 | 231.04 | 1 | 3003.52 | 0
101 | 67927178 | 67927652 | 57139859 | 1 | 1 | 1 | 1 | 1-100-39 |  | Рабочий среднего разряда 3.9 | 1191 | 1013 | чел.-ч. | чел.-ч. | 1 | 0 | 1983201532 | 28.336 | 0 | 0 | 0 | 9.51 | 0 | 0 | 0 | 9.51 | 1 | 1 | 1 | 1 | 0 | 1 | 1 | 0 | 0 | 24.64 | )*1,15 | 1 | 2 | 67927666 | 1 | 0 | 85 | 0 | 0 | 0 | 0 | 0 | 0 | 0 | 0 | 0 | 0 | 0 | 0 | 0 | 0 | 0 | 0 | 0 | 0 | 0 | 0 | 0 | 0 | 2.8336 | 9.51 | 9.51 | 1 | 269.4795 | 0
101 | 67927178 | 67927652 | 57134533 | 1 | 1 | 1 | 1 | 4-100-00 |  | Затраты труда машинистов | 1191 | 1013 | чел.-ч. | чел.-ч. | 1 | 0 | -1417349443 | 0.71 | 0 | 0 | 0 | 0 | 0 | 0 | 0 | 0 | 1 | 1 | 1 | 1 | 0 | 1 | 0 | 0 | 0 | 0.71 |  | 2 | 2 | 67927667 | 1 | 2048 | 86 | 0 | 0 | 0 | 0 | 0 | 0 | 0 | 0 | 0 | 0 | 0 | 0 | 0 | 0 | 0 | 0 | 0 | 0 | 0 | 0 | 0 | 0 | 0.071 | 0 | 0 | 1 | 0 | 0
101 | 67927178 | 67927652 | 56951983 | 1 | 1 | 1 | 2 | 91.06.06-048 | ФСЭМ-2001, 91.06.06-048, приказ Минстроя России №1039/пр от 30.12.2016г. | Подъемники одномачтовые, грузоподъемность до 500 кг, высота подъема 45 м | 1368 | 1011 | маш.-ч | маш.-ч | 1 | 0 | 1188625873 | 0.4 | 0 | 31.26 | 13.5 | 0 | 0 | 31.26 | 13.5 | 0 | 1 | 1 | 1 | 1 | 0 | 1 | 1 | 0 | 0 | 0.32 | )*1,25 | 0 | 2 | 67927668 | 1 | 0 | 87 | 0 | 0 | 0 | 0 | 0 | 0 | 0 | 0 | 0 | 0 | 0 | 0 | 0 | 0 | 0 | 0 | 0 | 0 | 0 | 0 | 0 | 0 | 0.04 | 31.26 | 31.26 | 1 | 12.5 | 5.4
101 | 67927178 | 67927652 | 56953077 | 1 | 1 | 1 | 2 | 91.14.02-001 | ФСЭМ-2001, 91.14.02-001, приказ Минстроя России №1039/пр от 30.12.2016г. | Автомобили бортовые, грузоподъемность до 5 т | 1368 | 1011 | маш.-ч | маш.-ч | 1 | 0 | 1372534845 | 0.4875 | 0 | 65.71 | 11.6 | 0 | 0 | 65.71 | 11.6 | 0 | 1 | 1 | 1 | 1 | 0 | 1 | 1 | 0 | 0 | 0.39 | )*1,25 | 0 | 2 | 67927669 | 1 | 0 | 88 | 0 | 0 | 0 | 0 | 0 | 0 | 0 | 0 | 0 | 0 | 0 | 0 | 0 | 0 | 0 | 0 | 0 | 0 | 0 | 0 | 0 | 0 | 0.04875 | 65.71 | 65.71 | 1 | 32.0375 | 5.65
101 | 67927178 | 67927652 | 56871120 | 1 | 1 | 1 | 3 | 01.7.07.29-0031 | ФССЦ-2001, 01.7.07.29-0031, приказ Минстроя России №1039/пр от 30.12.2016г. | Каболка | 1348 | 1009 | т | т | 1000 | 0 | -1699345571 | 0.001 | 30030 | 0 | 0 | 0 | 30030 | 0 | 0 | 0 | 1 | 1 | 1 | 1 | 0 | 1 | 0 | 0 | 0 | 0.001 |  | 0 | 2 | 67927670 | 1 | 0 | 89 | 0 | 0 | 0 | 0 | 0 | 0 | 0 | 0 | 0 | 0 | 0 | 0 | 0 | 0 | 0 | 0 | 0 | 0 | 0 | 0 | 0 | 0 | 0.0001 | 30030 | 30030 | 1 | 30.03 | 0
101 | 67927178 | 67927652 | 56871128 | 1 | 1 | 1 | 3 | 01.7.07.29-0101 | ФССЦ-2001, 01.7.07.29-0101, приказ Минстроя России №1039/пр от 30.12.2016г. | Очес льняной | 1346 | 1009 | кг | кг | 1 | 0 | -490687590 | 0.04 | 37.29 | 0 | 0 | 0 | 37.29 | 0 | 0 | 0 | 1 | 1 | 1 | 1 | 0 | 1 | 0 | 0 | 0 | 0.04 |  | 0 | 2 | 67927671 | 1 | 0 | 90 | 0 | 0 | 0 | 0 | 0 | 0 | 0 | 0 | 0 | 0 | 0 | 0 | 0 | 0 | 0 | 0 | 0 | 0 | 0 | 0 | 0 | 0 | 0.004 | 37.29 | 37.29 | 1 | 1.49 | 0
101 | 67927178 | 67927652 | 56873424 | 1 | 1 | 1 | 3 | 01.7.15.07-0023 | ФССЦ-2001, 01.7.15.07-0023, приказ Минстроя России №1039/пр от 30.12.2016г. | Дюбели распорные полиэтиленовые 8х30 мм | 1356 | 1010 | 1000 шт. | 1000 шт. | 1000 | 0 | -109675467 | 0.04 | 180 | 0 | 0 | 0 | 180 | 0 | 0 | 0 | 1 | 1 | 1 | 1 | 0 | 0 | 0 | 0 | 0 | 0.04 |  | 0 | 1 | -1 | 0 | 0 |  | 0 | 0 | 0 | 0 | 0 | 0 | 0 | 0 | 0 | 0 | 0 | 0 | 0 | 0 | 0 | 0 | 0 | 0 | 0 | 0 | 0 | 0 | 0.004 | 180 | 180 | 1 | 7.2 | 0
101 | 67927178 | 67927652 | 56873556 | 1 | 1 | 1 | 3 | 01.7.15.10-0057 | ФССЦ-2001, 01.7.15.10-0057, приказ Минстроя России №1039/пр от 30.12.2016г. | Скобы скрепляющие и для подвеса | 1346 | 1009 | кг | кг | 1 | 0 | 686856996 | 20 | 6.5 | 0 | 0 | 0 | 6.5 | 0 | 0 | 0 | 1 | 1 | 1 | 1 | 0 | 1 | 0 | 0 | 0 | 20 |  | 0 | 2 | 67927673 | 1 | 0 | 92 | 0 | 0 | 0 | 0 | 0 | 0 | 0 | 0 | 0 | 0 | 0 | 0 | 0 | 0 | 0 | 0 | 0 | 0 | 0 | 0 | 0 | 0 | 2 | 6.5 | 6.5 | 1 | 130 | 0
101 | 67927178 | 67927652 | 56873811 | 1 | 1 | 1 | 3 | 01.7.15.14-0221 | ФССЦ-2001, 01.7.15.14-0221, приказ Минстроя России №1039/пр от 30.12.2016г. | Шурупы стальные | 1346 | 1009 | кг | кг | 1 | 0 | 1106738646 | 0.5 | 12.2 | 0 | 0 | 0 | 12.2 | 0 | 0 | 0 | 1 | 1 | 1 | 1 | 0 | 0 | 0 | 0 | 0 | 0.5 |  | 0 | 1 | -1 | 0 | 0 |  | 0 | 0 | 0 | 0 | 0 | 0 | 0 | 0 | 0 | 0 | 0 | 0 | 0 | 0 | 0 | 0 | 0 | 0 | 0 | 0 | 0 | 0 | 0.05 | 12.2 | 12.2 | 1 | 6.1 | 0
101 | 67927178 | 67927652 | 56874156 | 1 | 1 | 1 | 3 | 01.7.19.04-0002 | ФССЦ-2001, 01.7.19.04-0002, приказ Минстроя России №1039/пр от 30.12.2016г. | Пластина резиновая рулонная вулканизированная | 1346 | 1009 | кг | кг | 1 | 0 | 1706192078 | 0.8 | 13.56 | 0 | 0 | 0 | 13.56 | 0 | 0 | 0 | 1 | 1 | 1 | 1 | 0 | 1 | 0 | 0 | 0 | 0.8 |  | 0 | 2 | 67927675 | 1 | 0 | 94 | 0 | 0 | 0 | 0 | 0 | 0 | 0 | 0 | 0 | 0 | 0 | 0 | 0 | 0 | 0 | 0 | 0 | 0 | 0 | 0 | 0 | 0 | 0.08 | 13.56 | 13.56 | 1 | 10.85 | 0
101 | 67927178 | 67927652 | 56906154 | 1 | 1 | 1 | 3 | 14.1.05.03-0012 | ФССЦ-2001, 14.1.05.03-0012, приказ Минстроя России №1039/пр от 30.12.2016г. | Клей фенолполивинилацетатный марки БФ-2, сорт I | 1348 | 1009 | т | т | 1000 | 0 | 1676970864 | 0.0008 | 12330 | 0 | 0 | 0 | 12330 | 0 | 0 | 0 | 1 | 1 | 1 | 1 | 0 | 1 | 0 | 0 | 0 | 0.0008 |  | 0 | 2 | 67927676 | 1 | 0 | 95 | 0 | 0 | 0 | 0 | 0 | 0 | 0 | 0 | 0 | 0 | 0 | 0 | 0 | 0 | 0 | 0 | 0 | 0 | 0 | 0 | 0 | 0 | 8e-05 | 12330 | 12330 | 1 | 9.86 | 0
101 | 67927178 | 67927652 | 56907454 | 1 | 1 | 1 | 3 | 14.4.02.04-0141 | ФССЦ-2001, 14.4.02.04-0141, приказ Минстроя России №1039/пр от 30.12.2016г. | Краски масляные земляные марки МА-0115 мумия, сурик железный | 1348 | 1009 | т | т | 1000 | 0 | 570223526 | 0.0004 | 15119 | 0 | 0 | 0 | 15119 | 0 | 0 | 0 | 1 | 1 | 1 | 1 | 0 | 1 | 0 | 0 | 0 | 0.0004 |  | 0 | 2 | 67927677 | 1 | 0 | 96 | 0 | 0 | 0 | 0 | 0 | 0 | 0 | 0 | 0 | 0 | 0 | 0 | 0 | 0 | 0 | 0 | 0 | 0 | 0 | 0 | 0 | 0 | 4e-05 | 15119 | 15119 | 1 | 6.05 | 0
101 | 67927178 | 67927652 | 56908202 | 1 | 1 | 1 | 3 | 14.5.05.01-0012 | ФССЦ-2001, 14.5.05.01-0012, приказ Минстроя России №1039/пр от 30.12.2016г. | Олифа комбинированная, марки К-3 | 1348 | 1009 | т | т | 1000 | 0 | -909021926 | 0.0002 | 16950 | 0 | 0 | 0 | 16950 | 0 | 0 | 0 | 1 | 1 | 1 | 1 | 0 | 1 | 0 | 0 | 0 | 0.0002 |  | 0 | 2 | 67927679 | 1 | 0 | 98 | 0 | 0 | 0 | 0 | 0 | 0 | 0 | 0 | 0 | 0 | 0 | 0 | 0 | 0 | 0 | 0 | 0 | 0 | 0 | 0 | 0 | 0 | 2e-05 | 16950 | 16950 | 1 | 3.39 | 0
106 | 67927178 | 67927685 | 57140694 | 1 | 1 | 1 | 1 | 1-100-40 |  | Рабочий среднего разряда 4 | 1191 | 1013 | чел.-ч. | чел.-ч. | 1 | 0 | 1069510174 | 24.8975 | 0 | 0 | 0 | 9.62 | 0 | 0 | 0 | 9.62 | 1 | 1 | 1 | 1 | 0 | 1 | 1 | 0 | 0 | 21.65 | )*1,15 | 1 | 2 | 67927696 | 1 | 0 | 100 | 0 | 0 | 0 | 0 | 0 | 0 | 0 | 0 | 0 | 0 | 0 | 0 | 0 | 0 | 0 | 0 | 0 | 0 | 0 | 0 | 0 | 0 | 2.4897 | 9.62 | 9.62 | 1 | 239.5105 | 0
106 | 67927178 | 67927685 | 57134533 | 1 | 1 | 1 | 1 | 4-100-00 |  | Затраты труда машинистов | 1191 | 1013 | чел.-ч. | чел.-ч. | 1 | 0 | -1417349443 | 0.35 | 0 | 0 | 0 | 0 | 0 | 0 | 0 | 0 | 1 | 1 | 1 | 1 | 0 | 1 | 0 | 0 | 0 | 0.35 |  | 2 | 2 | 67927697 | 1 | 2048 | 101 | 0 | 0 | 0 | 0 | 0 | 0 | 0 | 0 | 0 | 0 | 0 | 0 | 0 | 0 | 0 | 0 | 0 | 0 | 0 | 0 | 0 | 0 | 0.035 | 0 | 0 | 1 | 0 | 0
106 | 67927178 | 67927685 | 56951983 | 1 | 1 | 1 | 2 | 91.06.06-048 | ФСЭМ-2001, 91.06.06-048, приказ Минстроя России №1039/пр от 30.12.2016г. | Подъемники одномачтовые, грузоподъемность до 500 кг, высота подъема 45 м | 1368 | 1011 | маш.-ч | маш.-ч | 1 | 0 | 1188625873 | 0.1625 | 0 | 31.26 | 13.5 | 0 | 0 | 31.26 | 13.5 | 0 | 1 | 1 | 1 | 1 | 0 | 1 | 1 | 0 | 0 | 0.13 | )*1,25 | 0 | 2 | 67927698 | 1 | 0 | 102 | 0 | 0 | 0 | 0 | 0 | 0 | 0 | 0 | 0 | 0 | 0 | 0 | 0 | 0 | 0 | 0 | 0 | 0 | 0 | 0 | 0 | 0 | 0.01625 | 31.26 | 31.26 | 1 | 5.075 | 2.2
106 | 67927178 | 67927685 | 56953077 | 1 | 1 | 1 | 2 | 91.14.02-001 | ФСЭМ-2001, 91.14.02-001, приказ Минстроя России №1039/пр от 30.12.2016г. | Автомобили бортовые, грузоподъемность до 5 т | 1368 | 1011 | маш.-ч | маш.-ч | 1 | 0 | 1372534845 | 0.275 | 0 | 65.71 | 11.6 | 0 | 0 | 65.71 | 11.6 | 0 | 1 | 1 | 1 | 1 | 0 | 1 | 1 | 0 | 0 | 0.22 | )*1,25 | 0 | 2 | 67927699 | 1 | 0 | 103 | 0 | 0 | 0 | 0 | 0 | 0 | 0 | 0 | 0 | 0 | 0 | 0 | 0 | 0 | 0 | 0 | 0 | 0 | 0 | 0 | 0 | 0 | 0.0275 | 65.71 | 65.71 | 1 | 18.075 | 3.1875
106 | 67927178 | 67927685 | 56871128 | 1 | 1 | 1 | 3 | 01.7.07.29-0101 | ФССЦ-2001, 01.7.07.29-0101, приказ Минстроя России №1039/пр от 30.12.2016г. | Очес льняной | 1346 | 1009 | кг | кг | 1 | 0 | -490687590 | 0.3 | 37.29 | 0 | 0 | 0 | 37.29 | 0 | 0 | 0 | 1 | 1 | 1 | 1 | 0 | 1 | 0 | 0 | 0 | 0.3 |  | 0 | 2 | 67927700 | 1 | 0 | 104 | 0 | 0 | 0 | 0 | 0 | 0 | 0 | 0 | 0 | 0 | 0 | 0 | 0 | 0 | 0 | 0 | 0 | 0 | 0 | 0 | 0 | 0 | 0.03 | 37.29 | 37.29 | 1 | 11.19 | 0
106 | 67927178 | 67927685 | 56873424 | 1 | 1 | 1 | 3 | 01.7.15.07-0023 | ФССЦ-2001, 01.7.15.07-0023, приказ Минстроя России №1039/пр от 30.12.2016г. | Дюбели распорные полиэтиленовые 8х30 мм | 1356 | 1010 | 1000 шт. | 1000 шт. | 1000 | 0 | -109675467 | 0.04 | 180 | 0 | 0 | 0 | 180 | 0 | 0 | 0 | 1 | 1 | 1 | 1 | 0 | 0 | 0 | 0 | 0 | 0.04 |  | 0 | 1 | -1 | 0 | 0 |  | 0 | 0 | 0 | 0 | 0 | 0 | 0 | 0 | 0 | 0 | 0 | 0 | 0 | 0 | 0 | 0 | 0 | 0 | 0 | 0 | 0 | 0 | 0.004 | 180 | 180 | 1 | 7.2 | 0
106 | 67927178 | 67927685 | 56873811 | 1 | 1 | 1 | 3 | 01.7.15.14-0221 | ФССЦ-2001, 01.7.15.14-0221, приказ Минстроя России №1039/пр от 30.12.2016г. | Шурупы стальные | 1346 | 1009 | кг | кг | 1 | 0 | 1106738646 | 0.7 | 12.2 | 0 | 0 | 0 | 12.2 | 0 | 0 | 0 | 1 | 1 | 1 | 1 | 0 | 0 | 0 | 0 | 0 | 0.7 |  | 0 | 1 | -1 | 0 | 0 |  | 0 | 0 | 0 | 0 | 0 | 0 | 0 | 0 | 0 | 0 | 0 | 0 | 0 | 0 | 0 | 0 | 0 | 0 | 0 | 0 | 0 | 0 | 0.07 | 12.2 | 12.2 | 1 | 8.54 | 0
106 | 67927178 | 67927685 | 56893307 | 1 | 1 | 1 | 3 | 08.1.02.11-0001 | ФССЦ-2001, 08.1.02.11-0001, приказ Минстроя России №1039/пр от 30.12.2016г. | Поковки из квадратных заготовок, масса 1,8 кг | 1348 | 1009 | т | т | 1000 | 0 | -1756095795 | 0.0036 | 5989 | 0 | 0 | 0 | 5989 | 0 | 0 | 0 | 1 | 1 | 1 | 1 | 0 | 1 | 0 | 0 | 0 | 0.0036 |  | 0 | 2 | 67927703 | 1 | 0 | 107 | 0 | 0 | 0 | 0 | 0 | 0 | 0 | 0 | 0 | 0 | 0 | 0 | 0 | 0 | 0 | 0 | 0 | 0 | 0 | 0 | 0 | 0 | 0.00036 | 5989 | 5989 | 1 | 21.56 | 0
106 | 67927178 | 67927685 | 56907454 | 1 | 1 | 1 | 3 | 14.4.02.04-0141 | ФССЦ-2001, 14.4.02.04-0141, приказ Минстроя России №1039/пр от 30.12.2016г. | Краски масляные земляные марки МА-0115 мумия, сурик железный | 1348 | 1009 | т | т | 1000 | 0 | 570223526 | 0.0004 | 15119 | 0 | 0 | 0 | 15119 | 0 | 0 | 0 | 1 | 1 | 1 | 1 | 0 | 1 | 0 | 0 | 0 | 0.0004 |  | 0 | 2 | 67927704 | 1 | 0 | 108 | 0 | 0 | 0 | 0 | 0 | 0 | 0 | 0 | 0 | 0 | 0 | 0 | 0 | 0 | 0 | 0 | 0 | 0 | 0 | 0 | 0 | 0 | 4e-05 | 15119 | 15119 | 1 | 6.05 | 0
106 | 67927178 | 67927685 | 56908202 | 1 | 1 | 1 | 3 | 14.5.05.01-0012 | ФССЦ-2001, 14.5.05.01-0012, приказ Минстроя России №1039/пр от 30.12.2016г. | Олифа комбинированная, марки К-3 | 1348 | 1009 | т | т | 1000 | 0 | -909021926 | 0.0002 | 16950 | 0 | 0 | 0 | 16950 | 0 | 0 | 0 | 1 | 1 | 1 | 1 | 0 | 1 | 0 | 0 | 0 | 0.0002 |  | 0 | 2 | 67927706 | 1 | 0 | 110 | 0 | 0 | 0 | 0 | 0 | 0 | 0 | 0 | 0 | 0 | 0 | 0 | 0 | 0 | 0 | 0 | 0 | 0 | 0 | 0 | 0 | 0 | 2e-05 | 16950 | 16950 | 1 | 3.39 | 0
113 | 67927178 | 67927714 | 57140694 | 1 | 1 | 1 | 1 | 1-100-40 |  | Рабочий среднего разряда 4 | 1191 | 1013 | чел.-ч. | чел.-ч. | 1 | 0 | 1069510174 | 28.52 | 0 | 0 | 0 | 9.62 | 0 | 0 | 0 | 9.62 | 1 | 1 | 1 | 1 | 0 | 1 | 1 | 0 | 0 | 24.8 | )*1,15 | 1 | 2 | 67927723 | 1 | 0 | 112 | 0 | 0 | 0 | 0 | 0 | 0 | 0 | 0 | 0 | 0 | 0 | 0 | 0 | 0 | 0 | 0 | 0 | 0 | 0 | 0 | 0 | 0 | 2.852 | 9.62 | 9.62 | 1 | 274.367 | 0
113 | 67927178 | 67927714 | 57134533 | 1 | 1 | 1 | 1 | 4-100-00 |  | Затраты труда машинистов | 1191 | 1013 | чел.-ч. | чел.-ч. | 1 | 0 | -1417349443 | 0.1 | 0 | 0 | 0 | 0 | 0 | 0 | 0 | 0 | 1 | 1 | 1 | 1 | 0 | 1 | 0 | 0 | 0 | 0.1 |  | 2 | 2 | 67927724 | 1 | 2048 | 113 | 0 | 0 | 0 | 0 | 0 | 0 | 0 | 0 | 0 | 0 | 0 | 0 | 0 | 0 | 0 | 0 | 0 | 0 | 0 | 0 | 0 | 0 | 0.01 | 0 | 0 | 1 | 0 | 0
113 | 67927178 | 67927714 | 56953077 | 1 | 1 | 1 | 2 | 91.14.02-001 | ФСЭМ-2001, 91.14.02-001, приказ Минстроя России №1039/пр от 30.12.2016г. | Автомобили бортовые, грузоподъемность до 5 т | 1368 | 1011 | маш.-ч | маш.-ч | 1 | 0 | 1372534845 | 0.125 | 0 | 65.71 | 11.6 | 0 | 0 | 65.71 | 11.6 | 0 | 1 | 1 | 1 | 1 | 0 | 1 | 1 | 0 | 0 | 0.1 | )*1,25 | 0 | 2 | 67927725 | 1 | 0 | 114 | 0 | 0 | 0 | 0 | 0 | 0 | 0 | 0 | 0 | 0 | 0 | 0 | 0 | 0 | 0 | 0 | 0 | 0 | 0 | 0 | 0 | 0 | 0.0125 | 65.71 | 65.71 | 1 | 8.2125 | 1.45
113 | 67927178 | 67927714 | 56871128 | 1 | 1 | 1 | 3 | 01.7.07.29-0101 | ФССЦ-2001, 01.7.07.29-0101, приказ Минстроя России №1039/пр от 30.12.2016г. | Очес льняной | 1346 | 1009 | кг | кг | 1 | 0 | -490687590 | 0.1 | 37.29 | 0 | 0 | 0 | 37.29 | 0 | 0 | 0 | 1 | 1 | 1 | 1 | 0 | 1 | 0 | 0 | 0 | 0.1 |  | 0 | 2 | 67927726 | 1 | 0 | 115 | 0 | 0 | 0 | 0 | 0 | 0 | 0 | 0 | 0 | 0 | 0 | 0 | 0 | 0 | 0 | 0 | 0 | 0 | 0 | 0 | 0 | 0 | 0.01 | 37.29 | 37.29 | 1 | 3.73 | 0
113 | 67927178 | 67927714 | 56873424 | 1 | 1 | 1 | 3 | 01.7.15.07-0023 | ФССЦ-2001, 01.7.15.07-0023, приказ Минстроя России №1039/пр от 30.12.2016г. | Дюбели распорные полиэтиленовые 8х30 мм | 1356 | 1010 | 1000 шт. | 1000 шт. | 1000 | 0 | -109675467 | 0.08 | 180 | 0 | 0 | 0 | 180 | 0 | 0 | 0 | 1 | 1 | 1 | 1 | 0 | 0 | 0 | 0 | 0 | 0.08 |  | 0 | 1 | -1 | 0 | 0 |  | 0 | 0 | 0 | 0 | 0 | 0 | 0 | 0 | 0 | 0 | 0 | 0 | 0 | 0 | 0 | 0 | 0 | 0 | 0 | 0 | 0 | 0 | 0.008 | 180 | 180 | 1 | 14.4 | 0
113 | 67927178 | 67927714 | 56873811 | 1 | 1 | 1 | 3 | 01.7.15.14-0221 | ФССЦ-2001, 01.7.15.14-0221, приказ Минстроя России №1039/пр от 30.12.2016г. | Шурупы стальные | 1346 | 1009 | кг | кг | 1 | 0 | 1106738646 | 1.8 | 12.2 | 0 | 0 | 0 | 12.2 | 0 | 0 | 0 | 1 | 1 | 1 | 1 | 0 | 0 | 0 | 0 | 0 | 1.8 |  | 0 | 1 | -1 | 0 | 0 |  | 0 | 0 | 0 | 0 | 0 | 0 | 0 | 0 | 0 | 0 | 0 | 0 | 0 | 0 | 0 | 0 | 0 | 0 | 0 | 0 | 0 | 0 | 0.18 | 12.2 | 12.2 | 1 | 21.96 | 0
113 | 67927178 | 67927714 | 56907454 | 1 | 1 | 1 | 3 | 14.4.02.04-0141 | ФССЦ-2001, 14.4.02.04-0141, приказ Минстроя России №1039/пр от 30.12.2016г. | Краски масляные земляные марки МА-0115 мумия, сурик железный | 1348 | 1009 | т | т | 1000 | 0 | 570223526 | 0.0002 | 15119 | 0 | 0 | 0 | 15119 | 0 | 0 | 0 | 1 | 1 | 1 | 1 | 0 | 1 | 0 | 0 | 0 | 0.0002 |  | 0 | 2 | 67927729 | 1 | 0 | 118 | 0 | 0 | 0 | 0 | 0 | 0 | 0 | 0 | 0 | 0 | 0 | 0 | 0 | 0 | 0 | 0 | 0 | 0 | 0 | 0 | 0 | 0 | 2e-05 | 15119 | 15119 | 1 | 3.02 | 0
113 | 67927178 | 67927714 | 56908202 | 1 | 1 | 1 | 3 | 14.5.05.01-0012 | ФССЦ-2001, 14.5.05.01-0012, приказ Минстроя России №1039/пр от 30.12.2016г. | Олифа комбинированная, марки К-3 | 1348 | 1009 | т | т | 1000 | 0 | -909021926 | 0.0001 | 16950 | 0 | 0 | 0 | 16950 | 0 | 0 | 0 | 1 | 1 | 1 | 1 | 0 | 1 | 0 | 0 | 0 | 0.0001 |  | 0 | 2 | 67927730 | 1 | 0 | 119 | 0 | 0 | 0 | 0 | 0 | 0 | 0 | 0 | 0 | 0 | 0 | 0 | 0 | 0 | 0 | 0 | 0 | 0 | 0 | 0 | 0 | 0 | 1e-05 | 16950 | 16950 | 1 | 1.7 | 0
117 | 67927178 | 67927735 | 57142544 | 1 | 1 | 1 | 1 | 1-100-44 |  | Рабочий среднего разряда 4.4 | 1191 | 1013 | чел.-ч. | чел.-ч. | 1 | 0 | 1799141607 | 1.449 | 0 | 0 | 0 | 10.21 | 0 | 0 | 0 | 10.21 | 1 | 1 | 1 | 1 | 0 | 1 | 1 | 0 | 0 | 1.26 | )*1,15 | 1 | 2 | 67927742 | 1 | 0 | 121 | 0 | 0 | 0 | 0 | 0 | 0 | 0 | 0 | 0 | 0 | 0 | 0 | 0 | 0 | 0 | 0 | 0 | 0 | 0 | 0 | 0 | 0 | 1.449 | 10.21 | 10.21 | 1 | 14.789 | 0
117 | 67927178 | 67927735 | 57134533 | 1 | 1 | 1 | 1 | 4-100-00 |  | Затраты труда машинистов | 1191 | 1013 | чел.-ч. | чел.-ч. | 1 | 0 | -1417349443 | 0.04 | 0 | 0 | 0 | 0 | 0 | 0 | 0 | 0 | 1 | 1 | 1 | 1 | 0 | 1 | 0 | 0 | 0 | 0.04 |  | 2 | 2 | 67927743 | 1 | 2048 | 122 | 0 | 0 | 0 | 0 | 0 | 0 | 0 | 0 | 0 | 0 | 0 | 0 | 0 | 0 | 0 | 0 | 0 | 0 | 0 | 0 | 0 | 0 | 0.04 | 0 | 0 | 1 | 0 | 0
117 | 67927178 | 67927735 | 56953077 | 1 | 1 | 1 | 2 | 91.14.02-001 | ФСЭМ-2001, 91.14.02-001, приказ Минстроя России №1039/пр от 30.12.2016г. | Автомобили бортовые, грузоподъемность до 5 т | 1368 | 1011 | маш.-ч | маш.-ч | 1 | 0 | 1372534845 | 0.05 | 0 | 65.71 | 11.6 | 0 | 0 | 65.71 | 11.6 | 0 | 1 | 1 | 1 | 1 | 0 | 1 | 1 | 0 | 0 | 0.04 | )*1,25 | 0 | 2 | 67927744 | 1 | 0 | 123 | 0 | 0 | 0 | 0 | 0 | 0 | 0 | 0 | 0 | 0 | 0 | 0 | 0 | 0 | 0 | 0 | 0 | 0 | 0 | 0 | 0 | 0 | 0.05 | 65.71 | 65.71 | 1 | 3.2875 | 0.575
117 | 67927178 | 67927735 | 56953381 | 1 | 1 | 1 | 2 | 91.17.04-233 | ФСЭМ-2001, 91.17.04-233, приказ Минстроя России №1039/пр от 30.12.2016г. | Установки для сварки ручной дуговой (постоянного тока) | 1368 | 1011 | маш.-ч | маш.-ч | 1 | 0 | -353815937 | 0.7125 | 0 | 8.1 | 0 | 0 | 0 | 8.1 | 0 | 0 | 1 | 1 | 1 | 1 | 0 | 1 | 1 | 0 | 0 | 0.57 | )*1,25 | 0 | 2 | 67927745 | 1 | 0 | 124 | 0 | 0 | 0 | 0 | 0 | 0 | 0 | 0 | 0 | 0 | 0 | 0 | 0 | 0 | 0 | 0 | 0 | 0 | 0 | 0 | 0 | 0 | 0.7125 | 8.1 | 8.1 | 1 | 5.775 | 0
117 | 67927178 | 67927735 | 56871946 | 1 | 1 | 1 | 3 | 01.7.11.07-0045 | ФССЦ-2001, 01.7.11.07-0045, приказ Минстроя России №1039/пр от 30.12.2016г. | Электроды диаметром 5 мм Э42А | 1348 | 1009 | т | т | 1000 | 0 | -1068056325 | 0.00049 | 10362 | 0 | 0 | 0 | 10362 | 0 | 0 | 0 | 1 | 1 | 1 | 1 | 0 | 1 | 0 | 0 | 0 | 0.00049 |  | 0 | 2 | 67927746 | 1 | 0 | 125 | 0 | 0 | 0 | 0 | 0 | 0 | 0 | 0 | 0 | 0 | 0 | 0 | 0 | 0 | 0 | 0 | 0 | 0 | 0 | 0 | 0 | 0 | 0.00049 | 10362 | 10362 | 1 | 5.08 | 0
117 | 67927178 | 67927735 | 56873288 | 1 | 1 | 1 | 3 | 01.7.15.03-0041 | ФССЦ-2001, 01.7.15.03-0041, приказ Минстроя России №1039/пр от 30.12.2016г. | Болты с гайками и шайбами строительные | 1348 | 1009 | т | т | 1000 | 0 | -437906794 | 0.0019 | 9040.01 | 0 | 0 | 0 | 9040.01 | 0 | 0 | 0 | 1 | 1 | 1 | 1 | 0 | 1 | 0 | 0 | 0 | 0.0019 |  | 0 | 2 | 67927747 | 1 | 0 | 126 | 0 | 0 | 0 | 0 | 0 | 0 | 0 | 0 | 0 | 0 | 0 | 0 | 0 | 0 | 0 | 0 | 0 | 0 | 0 | 0 | 0 | 0 | 0.0019 | 9040.01 | 9040.01 | 1 | 17.18 | 0
119 | 67927178 | 67927750 | 57139821 | 1 | 1 | 1 | 1 | 1-100-37 |  | Рабочий среднего разряда 3.7 | 1191 | 1013 | чел.-ч. | чел.-ч. | 1 | 0 | -598469600 | 16.8015 | 0 | 0 | 0 | 9.29 | 0 | 0 | 0 | 9.29 | 1 | 1 | 1 | 1 | 0 | 1 | 1 | 0 | 0 | 14.61 | )*1,15 | 1 | 2 | 67927768 | 1 | 0 | 128 | 0 | 0 | 0 | 0 | 0 | 0 | 0 | 0 | 0 | 0 | 0 | 0 | 0 | 0 | 0 | 0 | 0 | 0 | 0 | 0 | 0 | 0 | 16.8015 | 9.29 | 9.29 | 1 | 156.0895 | 0
119 | 67927178 | 67927750 | 57134533 | 1 | 1 | 1 | 1 | 4-100-00 |  | Затраты труда машинистов | 1191 | 1013 | чел.-ч. | чел.-ч. | 1 | 0 | -1417349443 | 0.43 | 0 | 0 | 0 | 0 | 0 | 0 | 0 | 0 | 1 | 1 | 1 | 1 | 0 | 1 | 0 | 0 | 0 | 0.43 |  | 2 | 2 | 67927769 | 1 | 2048 | 129 | 0 | 0 | 0 | 0 | 0 | 0 | 0 | 0 | 0 | 0 | 0 | 0 | 0 | 0 | 0 | 0 | 0 | 0 | 0 | 0 | 0 | 0 | 0.43 | 0 | 0 | 1 | 0 | 0
119 | 67927178 | 67927750 | 56951691 | 1 | 1 | 1 | 2 | 91.05.05-014 | ФСЭМ-2001, 91.05.05-014, приказ Минстроя России №1039/пр от 30.12.2016г. | Краны на автомобильном ходу, грузоподъемность 10 т | 1368 | 1011 | маш.-ч | маш.-ч | 1 | 0 | -1718674368 | 0.2875 | 0 | 111.99 | 13.5 | 0 | 0 | 111.99 | 13.5 | 0 | 1 | 1 | 1 | 1 | 0 | 1 | 1 | 0 | 0 | 0.23 | )*1,25 | 0 | 2 | 67927770 | 1 | 0 | 130 | 0 | 0 | 0 | 0 | 0 | 0 | 0 | 0 | 0 | 0 | 0 | 0 | 0 | 0 | 0 | 0 | 0 | 0 | 0 | 0 | 0 | 0 | 0.2875 | 111.99 | 111.99 | 1 | 32.2 | 3.8875
119 | 67927178 | 67927750 | 56952797 | 1 | 1 | 1 | 2 | 91.10.09-011 | ФСЭМ-2001, 91.10.09-011, приказ Минстроя России №1039/пр от 30.12.2016г. | Установки для гидравлических испытаний трубопроводов, давление нагнетания низкое 0,1 МПа (1 кгс/см2), высокое 10 МПа (100 кгс/см2) | 1368 | 1011 | маш.-ч | маш.-ч | 1 | 0 | -1347092713 | 0.5 | 0 | 29.67 | 0 | 0 | 0 | 29.67 | 0 | 0 | 1 | 1 | 1 | 1 | 0 | 1 | 1 | 0 | 0 | 0.4 | )*1,25 | 0 | 2 | 67927771 | 1 | 0 | 131 | 0 | 0 | 0 | 0 | 0 | 0 | 0 | 0 | 0 | 0 | 0 | 0 | 0 | 0 | 0 | 0 | 0 | 0 | 0 | 0 | 0 | 0 | 0.5 | 29.67 | 29.67 | 1 | 14.8375 | 0
119 | 67927178 | 67927750 | 56953077 | 1 | 1 | 1 | 2 | 91.14.02-001 | ФСЭМ-2001, 91.14.02-001, приказ Минстроя России №1039/пр от 30.12.2016г. | Автомобили бортовые, грузоподъемность до 5 т | 1368 | 1011 | маш.-ч | маш.-ч | 1 | 0 | 1372534845 | 0.25 | 0 | 65.71 | 11.6 | 0 | 0 | 65.71 | 11.6 | 0 | 1 | 1 | 1 | 1 | 0 | 1 | 1 | 0 | 0 | 0.2 | )*1,25 | 0 | 2 | 67927772 | 1 | 0 | 132 | 0 | 0 | 0 | 0 | 0 | 0 | 0 | 0 | 0 | 0 | 0 | 0 | 0 | 0 | 0 | 0 | 0 | 0 | 0 | 0 | 0 | 0 | 0.25 | 65.71 | 65.71 | 1 | 16.425 | 2.9
119 | 67927178 | 67927750 | 56953381 | 1 | 1 | 1 | 2 | 91.17.04-233 | ФСЭМ-2001, 91.17.04-233, приказ Минстроя России №1039/пр от 30.12.2016г. | Установки для сварки ручной дуговой (постоянного тока) | 1368 | 1011 | маш.-ч | маш.-ч | 1 | 0 | -353815937 | 1.5125 | 0 | 8.1 | 0 | 0 | 0 | 8.1 | 0 | 0 | 1 | 1 | 1 | 1 | 0 | 1 | 1 | 0 | 0 | 1.21 | )*1,25 | 0 | 2 | 67927773 | 1 | 0 | 133 | 0 | 0 | 0 | 0 | 0 | 0 | 0 | 0 | 0 | 0 | 0 | 0 | 0 | 0 | 0 | 0 | 0 | 0 | 0 | 0 | 0 | 0 | 1.5125 | 8.1 | 8.1 | 1 | 12.25 | 0
119 | 67927178 | 67927750 | 56868303 | 1 | 1 | 1 | 3 | 01.1.02.04-0011 | ФССЦ-2001, 01.1.02.04-0011, приказ Минстроя России №1039/пр от 30.12.2016г. | Картон асбестовый общего назначения марки КАОН-1 толщиной 2 мм | 1348 | 1009 | т | т | 1000 | 0 | 812073650 | 0.00468 | 8892 | 0 | 0 | 0 | 8892 | 0 | 0 | 0 | 1 | 1 | 1 | 1 | 0 | 1 | 0 | 0 | 0 | 0.00468 |  | 0 | 2 | 67927774 | 1 | 0 | 134 | 0 | 0 | 0 | 0 | 0 | 0 | 0 | 0 | 0 | 0 | 0 | 0 | 0 | 0 | 0 | 0 | 0 | 0 | 0 | 0 | 0 | 0 | 0.00468 | 8892 | 8892 | 1 | 41.61 | 0
119 | 67927178 | 67927750 | 56868367 | 1 | 1 | 1 | 3 | 01.1.02.08-0001 | ФССЦ-2001, 01.1.02.08-0001, приказ Минстроя России №1039/пр от 30.12.2016г. | Прокладки из паронита марки ПМБ, толщиной 1 мм, диаметром 50 мм | 1356 | 1010 | 1000 шт. | 1000 шт. | 1000 | 0 | -1705143825 | 0.003 | 3450 | 0 | 0 | 0 | 3450 | 0 | 0 | 0 | 1 | 1 | 1 | 1 | 0 | 1 | 0 | 0 | 0 | 0.003 |  | 0 | 2 | 67927775 | 1 | 0 | 135 | 0 | 0 | 0 | 0 | 0 | 0 | 0 | 0 | 0 | 0 | 0 | 0 | 0 | 0 | 0 | 0 | 0 | 0 | 0 | 0 | 0 | 0 | 0.003 | 3450 | 3450 | 1 | 10.35 | 0
119 | 67927178 | 67927750 | 56868368 | 1 | 1 | 1 | 3 | 01.1.02.08-0002 | ФССЦ-2001, 01.1.02.08-0002, приказ Минстроя России №1039/пр от 30.12.2016г. | Прокладки из паронита марки ПМБ, толщиной 1 мм, диаметром 100 мм | 1356 | 1010 | 1000 шт. | 1000 шт. | 1000 | 0 | 329091235 | 0.002 | 5650 | 0 | 0 | 0 | 5650 | 0 | 0 | 0 | 1 | 1 | 1 | 1 | 0 | 1 | 0 | 0 | 0 | 0.002 |  | 0 | 2 | 67927776 | 1 | 0 | 136 | 0 | 0 | 0 | 0 | 0 | 0 | 0 | 0 | 0 | 0 | 0 | 0 | 0 | 0 | 0 | 0 | 0 | 0 | 0 | 0 | 0 | 0 | 0.002 | 5650 | 5650 | 1 | 11.3 | 0
119 | 67927178 | 67927750 | 56868849 | 1 | 1 | 1 | 3 | 01.3.04.03-0002 | ФССЦ-2001, 01.3.04.03-0002, приказ Минстроя России №1039/пр от 30.12.2016г. | Масло индустриальное И-20А | 1348 | 1009 | т | т | 1000 | 0 | 1864393518 | 0.0001 | 9266 | 0 | 0 | 0 | 9266 | 0 | 0 | 0 | 1 | 1 | 1 | 1 | 0 | 1 | 0 | 0 | 0 | 0.0001 |  | 0 | 2 | 67927777 | 1 | 0 | 137 | 0 | 0 | 0 | 0 | 0 | 0 | 0 | 0 | 0 | 0 | 0 | 0 | 0 | 0 | 0 | 0 | 0 | 0 | 0 | 0 | 0 | 0 | 0.0001 | 9266 | 9266 | 1 | 0.93 | 0
119 | 67927178 | 67927750 | 56870410 | 1 | 1 | 1 | 3 | 01.7.03.01-0001 | ФССЦ-2001, 01.7.03.01-0001, приказ Минстроя России №1039/пр от 30.12.2016г. | Вода | 1339 | 1007 | м3 | м3 | 1 | 0 | -1660354250 | 0.9 | 2.44 | 0 | 0 | 0 | 2.44 | 0 | 0 | 0 | 1 | 1 | 1 | 1 | 0 | 1 | 0 | 0 | 0 | 0.9 |  | 0 | 2 | 67927778 | 1 | 0 | 138 | 0 | 0 | 0 | 0 | 0 | 0 | 0 | 0 | 0 | 0 | 0 | 0 | 0 | 0 | 0 | 0 | 0 | 0 | 0 | 0 | 0 | 0 | 0.9 | 2.44 | 2.44 | 1 | 2.2 | 0
119 | 67927178 | 67927750 | 56871128 | 1 | 1 | 1 | 3 | 01.7.07.29-0101 | ФССЦ-2001, 01.7.07.29-0101, приказ Минстроя России №1039/пр от 30.12.2016г. | Очес льняной | 1346 | 1009 | кг | кг | 1 | 0 | -490687590 | 0.03 | 37.29 | 0 | 0 | 0 | 37.29 | 0 | 0 | 0 | 1 | 1 | 1 | 1 | 0 | 1 | 0 | 0 | 0 | 0.03 |  | 0 | 2 | 67927779 | 1 | 0 | 139 | 0 | 0 | 0 | 0 | 0 | 0 | 0 | 0 | 0 | 0 | 0 | 0 | 0 | 0 | 0 | 0 | 0 | 0 | 0 | 0 | 0 | 0 | 0.03 | 37.29 | 37.29 | 1 | 1.12 | 0
119 | 67927178 | 67927750 | 56871946 | 1 | 1 | 1 | 3 | 01.7.11.07-0045 | ФССЦ-2001, 01.7.11.07-0045, приказ Минстроя России №1039/пр от 30.12.2016г. | Электроды диаметром 5 мм Э42А | 1348 | 1009 | т | т | 1000 | 0 | -1068056325 | 0.00065 | 10362 | 0 | 0 | 0 | 10362 | 0 | 0 | 0 | 1 | 1 | 1 | 1 | 0 | 1 | 0 | 0 | 0 | 0.00065 |  | 0 | 2 | 67927780 | 1 | 0 | 140 | 0 | 0 | 0 | 0 | 0 | 0 | 0 | 0 | 0 | 0 | 0 | 0 | 0 | 0 | 0 | 0 | 0 | 0 | 0 | 0 | 0 | 0 | 0.00065 | 10362 | 10362 | 1 | 6.74 | 0
119 | 67927178 | 67927750 | 56873270 | 1 | 1 | 1 | 3 | 01.7.15.03-0013 | ФССЦ-2001, 01.7.15.03-0013, приказ Минстроя России №1039/пр от 30.12.2016г. | Болты с гайками и шайбами для санитарно-технических работ диаметром 12 мм | 1348 | 1009 | т | т | 1000 | 0 | 56621460 | 0.00316 | 15323 | 0 | 0 | 0 | 15323 | 0 | 0 | 0 | 1 | 1 | 1 | 1 | 0 | 1 | 0 | 0 | 0 | 0.00316 |  | 0 | 2 | 67927781 | 1 | 0 | 141 | 0 | 0 | 0 | 0 | 0 | 0 | 0 | 0 | 0 | 0 | 0 | 0 | 0 | 0 | 0 | 0 | 0 | 0 | 0 | 0 | 0 | 0 | 0.00316 | 15323 | 15323 | 1 | 48.42 | 0
119 | 67927178 | 67927750 | 56874165 | 1 | 1 | 1 | 3 | 01.7.19.04-0031 | ФССЦ-2001, 01.7.19.04-0031, приказ Минстроя России №1039/пр от 30.12.2016г. | Прокладки резиновые (пластина техническая прессованная) | 1346 | 1009 | кг | кг | 1 | 0 | -731615568 | 0.05 | 23.09 | 0 | 0 | 0 | 23.09 | 0 | 0 | 0 | 1 | 1 | 1 | 1 | 0 | 1 | 0 | 0 | 0 | 0.05 |  | 0 | 2 | 67927782 | 1 | 0 | 142 | 0 | 0 | 0 | 0 | 0 | 0 | 0 | 0 | 0 | 0 | 0 | 0 | 0 | 0 | 0 | 0 | 0 | 0 | 0 | 0 | 0 | 0 | 0.05 | 23.09 | 23.09 | 1 | 1.15 | 0
119 | 67927178 | 67927750 | 56907454 | 1 | 1 | 1 | 3 | 14.4.02.04-0141 | ФССЦ-2001, 14.4.02.04-0141, приказ Минстроя России №1039/пр от 30.12.2016г. | Краски масляные земляные марки МА-0115 мумия, сурик железный | 1348 | 1009 | т | т | 1000 | 0 | 570223526 | 6e-05 | 15119 | 0 | 0 | 0 | 15119 | 0 | 0 | 0 | 1 | 1 | 1 | 1 | 0 | 1 | 0 | 0 | 0 | 6e-05 |  | 0 | 2 | 67927783 | 1 | 0 | 143 | 0 | 0 | 0 | 0 | 0 | 0 | 0 | 0 | 0 | 0 | 0 | 0 | 0 | 0 | 0 | 0 | 0 | 0 | 0 | 0 | 0 | 0 | 6e-05 | 15119 | 15119 | 1 | 0.91 | 0
119 | 67927178 | 67927750 | 56908202 | 1 | 1 | 1 | 3 | 14.5.05.01-0012 | ФССЦ-2001, 14.5.05.01-0012, приказ Минстроя России №1039/пр от 30.12.2016г. | Олифа комбинированная, марки К-3 | 1348 | 1009 | т | т | 1000 | 0 | -909021926 | 3e-05 | 16950 | 0 | 0 | 0 | 16950 | 0 | 0 | 0 | 1 | 1 | 1 | 1 | 0 | 1 | 0 | 0 | 0 | 3e-05 |  | 0 | 2 | 67927784 | 1 | 0 | 144 | 0 | 0 | 0 | 0 | 0 | 0 | 0 | 0 | 0 | 0 | 0 | 0 | 0 | 0 | 0 | 0 | 0 | 0 | 0 | 0 | 0 | 0 | 3e-05 | 16950 | 16950 | 1 | 0.51 | 0
121 | 67927178 | 67927787 | 57150438 | 1 | 1 | 1 | 1 | 1-100-42 |  | Рабочий среднего разряда 4.2 | 1191 | 1013 | чел.-ч. | чел.-ч. | 1 | 0 | 912892513 | 1.56 | 0 | 0 | 0 | 9.92 | 0 | 0 | 0 | 9.92 | 1 | 1 | 1 | 1 | 0 | 1 | 1 | 0 | 0 | 1.56 |  | 1 | 2 | 67927791 | 1 | 0 | 146 | 0 | 0 | 0 | 0 | 0 | 0 | 0 | 0 | 0 | 0 | 0 | 0 | 0 | 0 | 0 | 0 | 0 | 0 | 0 | 0 | 0 | 0 | 1.56 | 9.92 | 9.92 | 1 | 15.48 | 0
121 | 67927178 | 67927787 | 56868393 | 1 | 1 | 1 | 3 | 01.1.02.08-0031 | ФССЦ-2001, 01.1.02.08-0031, приказ Минстроя России №1039/пр от 30.12.2016г. | Прокладки паронитовые | 1346 | 1009 | кг | кг | 1 | 0 | -1813693049 | 0.042 | 26.44 | 0 | 0 | 0 | 26.44 | 0 | 0 | 0 | 1 | 1 | 1 | 1 | 0 | 1 | 0 | 0 | 0 | 0.042 |  | 0 | 2 | 67927792 | 1 | 0 | 147 | 0 | 0 | 0 | 0 | 0 | 0 | 0 | 0 | 0 | 0 | 0 | 0 | 0 | 0 | 0 | 0 | 0 | 0 | 0 | 0 | 0 | 0 | 0.042 | 26.44 | 26.44 | 1 | 1.11 | 0
121 | 67927178 | 67927787 | 56867659 | 17 | 1 | 1 | 3 | 999-9950 |  | Вспомогательные ненормируемые материалы (2% от ОЗП) | 1374 | 1013 | РУБ | РУБ | 1 | 0 | -1731369543 | 0.31 | 1 | 0 | 0 | 0 | 1 | 0 | 0 | 0 | 1 | 1 | 1 | 1 | 0 | 1 | 0 | 0 | 0 | 0.31 |  | 0 | 2 | 67927793 | 1 | 0 | 148 | 0 | 0 | 0 | 0 | 0 | 0 | 0 | 0 | 0 | 0 | 0 | 0 | 0 | 0 | 0 | 0 | 0 | 0 | 0 | 0 | 0 | 0 | 0.31 | 1 | 1 | 1 | 0.31 | 0
157 | 67927178 | 67927795 | 57150438 | 1 | 1 | 1 | 1 | 1-100-42 |  | Рабочий среднего разряда 4.2 | 1191 | 1013 | чел.-ч. | чел.-ч. | 1 | 0 | 912892513 | 218.776 | 0 | 0 | 0 | 9.92 | 0 | 0 | 0 | 9.92 | 1 | 1 | 1 | 1 | 0 | 1 | 1 | 0 | 0 | 190.24 | )*1,15 | 1 | 2 | 67927808 | 1 | 0 | 149 | 0 | 0 | 0 | 0 | 0 | 0 | 0 | 0 | 0 | 0 | 0 | 0 | 0 | 0 | 0 | 0 | 0 | 0 | 0 | 0 | 0 | 0 | 65.6328 | 9.92 | 9.92 | 1 | 2170.257 | 0
157 | 67927178 | 67927795 | 57134533 | 1 | 1 | 1 | 1 | 4-100-00 |  | Затраты труда машинистов | 1191 | 1013 | чел.-ч. | чел.-ч. | 1 | 0 | -1417349443 | 13.64 | 0 | 0 | 0 | 0 | 0 | 0 | 0 | 0 | 1 | 1 | 1 | 1 | 0 | 1 | 0 | 0 | 0 | 13.64 |  | 2 | 2 | 67927809 | 1 | 2048 | 150 | 0 | 0 | 0 | 0 | 0 | 0 | 0 | 0 | 0 | 0 | 0 | 0 | 0 | 0 | 0 | 0 | 0 | 0 | 0 | 0 | 0 | 0 | 4.092 | 0 | 0 | 1 | 0 | 0
157 | 67927178 | 67927795 | 56951589 | 1 | 1 | 1 | 2 | 91.05.01-017 | ФСЭМ-2001, 91.05.01-017, приказ Минстроя России №1039/пр от 30.12.2016г. | Краны башенные, грузоподъемность 8 т | 1368 | 1011 | маш.-ч | маш.-ч | 1 | 0 | -1460065968 | 0.0625 | 0 | 86.4 | 13.5 | 0 | 0 | 86.4 | 13.5 | 0 | 1 | 1 | 1 | 1 | 0 | 1 | 1 | 0 | 0 | 0.05 | )*1,25 | 0 | 2 | 67927810 | 1 | 0 | 151 | 0 | 0 | 0 | 0 | 0 | 0 | 0 | 0 | 0 | 0 | 0 | 0 | 0 | 0 | 0 | 0 | 0 | 0 | 0 | 0 | 0 | 0 | 0.01875 | 86.4 | 86.4 | 1 | 5.4 | 0.85
157 | 67927178 | 67927795 | 56951691 | 1 | 1 | 1 | 2 | 91.05.05-014 | ФСЭМ-2001, 91.05.05-014, приказ Минстроя России №1039/пр от 30.12.2016г. | Краны на автомобильном ходу, грузоподъемность 10 т | 1368 | 1011 | маш.-ч | маш.-ч | 1 | 0 | -1718674368 | 0.0375 | 0 | 111.99 | 13.5 | 0 | 0 | 111.99 | 13.5 | 0 | 1 | 1 | 1 | 1 | 0 | 1 | 1 | 0 | 0 | 0.03 | )*1,25 | 0 | 2 | 67927811 | 1 | 0 | 152 | 0 | 0 | 0 | 0 | 0 | 0 | 0 | 0 | 0 | 0 | 0 | 0 | 0 | 0 | 0 | 0 | 0 | 0 | 0 | 0 | 0 | 0 | 0.01125 | 111.99 | 111.99 | 1 | 4.2 | 0.5125
157 | 67927178 | 67927795 | 56953077 | 1 | 1 | 1 | 2 | 91.14.02-001 | ФСЭМ-2001, 91.14.02-001, приказ Минстроя России №1039/пр от 30.12.2016г. | Автомобили бортовые, грузоподъемность до 5 т | 1368 | 1011 | маш.-ч | маш.-ч | 1 | 0 | 1372534845 | 0.275 | 0 | 65.71 | 11.6 | 0 | 0 | 65.71 | 11.6 | 0 | 1 | 1 | 1 | 1 | 0 | 1 | 1 | 0 | 0 | 0.22 | )*1,25 | 0 | 2 | 67927812 | 1 | 0 | 153 | 0 | 0 | 0 | 0 | 0 | 0 | 0 | 0 | 0 | 0 | 0 | 0 | 0 | 0 | 0 | 0 | 0 | 0 | 0 | 0 | 0 | 0 | 0.0825 | 65.71 | 65.71 | 1 | 18.075 | 3.1875
157 | 67927178 | 67927795 | 56953295 | 1 | 1 | 1 | 2 | 91.17.04-031 | ФСЭМ-2001, 91.17.04-031, приказ Минстроя России №1039/пр от 30.12.2016г. | Агрегаты для сварки полиэтиленовых труб | 1368 | 1011 | маш.-ч | маш.-ч | 1 | 0 | 917635847 | 16.675 | 0 | 100.1 | 13.5 | 0 | 0 | 100.1 | 13.5 | 0 | 1 | 1 | 1 | 1 | 0 | 1 | 1 | 0 | 0 | 13.34 | )*1,25 | 0 | 2 | 67927813 | 1 | 0 | 154 | 0 | 0 | 0 | 0 | 0 | 0 | 0 | 0 | 0 | 0 | 0 | 0 | 0 | 0 | 0 | 0 | 0 | 0 | 0 | 0 | 0 | 0 | 5.0025 | 100.1 | 100.1 | 1 | 1669.1625 | 225.1125
157 | 67927178 | 67927795 | 56869207 | 1 | 1 | 1 | 3 | 01.3.05.38-0241 | ФССЦ-2001, 01.3.05.38-0241, приказ Минстроя России №1039/пр от 30.12.2016г. | Метиленхлорид | 1346 | 1009 | кг | кг | 1 | 0 | -1168800073 | 0.25 | 11.8 | 0 | 0 | 0 | 11.8 | 0 | 0 | 0 | 1 | 1 | 1 | 1 | 0 | 1 | 1 | 0 | 0 | 0.25 |  | 0 | 2 | 67927814 | 1 | 0 | 155 | 0 | 0 | 0 | 0 | 0 | 0 | 0 | 0 | 0 | 0 | 0 | 0 | 0 | 0 | 0 | 0 | 0 | 0 | 0 | 0 | 0 | 0 | 0.075 | 11.8 | 11.8 | 1 | 2.95 | 0
157 | 67927178 | 67927795 | 56870410 | 1 | 1 | 1 | 3 | 01.7.03.01-0001 | ФССЦ-2001, 01.7.03.01-0001, приказ Минстроя России №1039/пр от 30.12.2016г. | Вода | 1339 | 1007 | м3 | м3 | 1 | 0 | -1660354250 | 0.47 | 2.44 | 0 | 0 | 0 | 2.44 | 0 | 0 | 0 | 1 | 1 | 1 | 1 | 0 | 1 | 1 | 0 | 0 | 0.47 |  | 0 | 2 | 67927815 | 1 | 0 | 156 | 0 | 0 | 0 | 0 | 0 | 0 | 0 | 0 | 0 | 0 | 0 | 0 | 0 | 0 | 0 | 0 | 0 | 0 | 0 | 0 | 0 | 0 | 0.141 | 2.44 | 2.44 | 1 | 1.15 | 0
157 | 67927178 | 67927795 | 56870947 | 1 | 1 | 1 | 3 | 01.7.07.10-0001 | ФССЦ-2001, 01.7.07.10-0001, приказ Минстроя России №1039/пр от 30.12.2016г. | Патроны для строительно-монтажного пистолета | 1356 | 1010 | 1000 шт. | 1000 шт. | 1000 | 0 | 72387144 | 0.1 | 253.8 | 0 | 0 | 0 | 253.8 | 0 | 0 | 0 | 1 | 1 | 1 | 1 | 0 | 1 | 1 | 0 | 0 | 0.1 |  | 0 | 2 | 67927816 | 1 | 0 | 157 | 0 | 0 | 0 | 0 | 0 | 0 | 0 | 0 | 0 | 0 | 0 | 0 | 0 | 0 | 0 | 0 | 0 | 0 | 0 | 0 | 0 | 0 | 0.03 | 253.8 | 253.8 | 1 | 25.38 | 0
157 | 67927178 | 67927795 | 56873433 | 1 | 1 | 1 | 3 | 01.7.15.07-0042 | ФССЦ-2001, 01.7.15.07-0042, приказ Минстроя России №1039/пр от 30.12.2016г. | Дюбели с калиброванной головкой (в обоймах) 3х58,5 мм | 1348 | 1009 | т | т | 1000 | 0 | -735561281 | 0.00085 | 22558 | 0 | 0 | 0 | 22558 | 0 | 0 | 0 | 1 | 1 | 1 | 1 | 0 | 1 | 1 | 0 | 0 | 0.00085 |  | 0 | 2 | 67927817 | 1 | 0 | 158 | 0 | 0 | 0 | 0 | 0 | 0 | 0 | 0 | 0 | 0 | 0 | 0 | 0 | 0 | 0 | 0 | 0 | 0 | 0 | 0 | 0 | 0 | 0.000255 | 22558 | 22558 | 1 | 19.17 | 0
157 | 67927178 | 67927795 | 56875390 | 1 | 1 | 1 | 3 | 03.1.02.03-0015 | ФССЦ-2001, 03.1.02.03-0015, приказ Минстроя России №1039/пр от 30.12.2016г. | Известь строительная негашеная хлорная, марки А | 1346 | 1009 | кг | кг | 1 | 0 | 450790165 | 0.0016 | 2.15 | 0 | 0 | 0 | 2.15 | 0 | 0 | 0 | 1 | 1 | 1 | 1 | 0 | 1 | 1 | 0 | 0 | 0.0016 |  | 0 | 2 | 67927818 | 1 | 0 | 159 | 0 | 0 | 0 | 0 | 0 | 0 | 0 | 0 | 0 | 0 | 0 | 0 | 0 | 0 | 0 | 0 | 0 | 0 | 0 | 0 | 0 | 0 | 0.00048 | 2.15 | 2.15 | 1 | 0 | 0
157 | 67927178 | 67927795 | 56906128 | 1 | 1 | 1 | 3 | 14.1.04.02-0002 | ФССЦ-2001, 14.1.04.02-0002, приказ Минстроя России №1039/пр от 30.12.2016г. | Клей 88-СА | 1346 | 1009 | кг | кг | 1 | 0 | 497371595 | 0.25 | 28.93 | 0 | 0 | 0 | 28.93 | 0 | 0 | 0 | 1 | 1 | 1 | 1 | 0 | 1 | 1 | 0 | 0 | 0.25 |  | 0 | 2 | 67927820 | 1 | 0 | 161 | 0 | 0 | 0 | 0 | 0 | 0 | 0 | 0 | 0 | 0 | 0 | 0 | 0 | 0 | 0 | 0 | 0 | 0 | 0 | 0 | 0 | 0 | 0.075 | 28.93 | 28.93 | 1 | 7.23 | 0
160 | 67927178 | 67927827 | 57150438 | 1 | 1 | 1 | 1 | 1-100-42 |  | Рабочий среднего разряда 4.2 | 1191 | 1013 | чел.-ч. | чел.-ч. | 1 | 0 | 912892513 | 172.086 | 0 | 0 | 0 | 9.92 | 0 | 0 | 0 | 9.92 | 1 | 1 | 1 | 1 | 0 | 1 | 1 | 0 | 0 | 149.64 | )*1,15 | 1 | 2 | 67927840 | 1 | 0 | 166 | 0 | 0 | 0 | 0 | 0 | 0 | 0 | 0 | 0 | 0 | 0 | 0 | 0 | 0 | 0 | 0 | 0 | 0 | 0 | 0 | 0 | 0 | 37.8589 | 9.92 | 9.92 | 1 | 1707.0945 | 0
160 | 67927178 | 67927827 | 57134533 | 1 | 1 | 1 | 1 | 4-100-00 |  | Затраты труда машинистов | 1191 | 1013 | чел.-ч. | чел.-ч. | 1 | 0 | -1417349443 | 8.42 | 0 | 0 | 0 | 0 | 0 | 0 | 0 | 0 | 1 | 1 | 1 | 1 | 0 | 1 | 0 | 0 | 0 | 8.42 |  | 2 | 2 | 67927841 | 1 | 2048 | 167 | 0 | 0 | 0 | 0 | 0 | 0 | 0 | 0 | 0 | 0 | 0 | 0 | 0 | 0 | 0 | 0 | 0 | 0 | 0 | 0 | 0 | 0 | 1.8524 | 0 | 0 | 1 | 0 | 0
160 | 67927178 | 67927827 | 56951589 | 1 | 1 | 1 | 2 | 91.05.01-017 | ФСЭМ-2001, 91.05.01-017, приказ Минстроя России №1039/пр от 30.12.2016г. | Краны башенные, грузоподъемность 8 т | 1368 | 1011 | маш.-ч | маш.-ч | 1 | 0 | -1460065968 | 0.0625 | 0 | 86.4 | 13.5 | 0 | 0 | 86.4 | 13.5 | 0 | 1 | 1 | 1 | 1 | 0 | 1 | 1 | 0 | 0 | 0.05 | )*1,25 | 0 | 2 | 67927842 | 1 | 0 | 168 | 0 | 0 | 0 | 0 | 0 | 0 | 0 | 0 | 0 | 0 | 0 | 0 | 0 | 0 | 0 | 0 | 0 | 0 | 0 | 0 | 0 | 0 | 0.01375 | 86.4 | 86.4 | 1 | 5.4 | 0.85
160 | 67927178 | 67927827 | 56951691 | 1 | 1 | 1 | 2 | 91.05.05-014 | ФСЭМ-2001, 91.05.05-014, приказ Минстроя России №1039/пр от 30.12.2016г. | Краны на автомобильном ходу, грузоподъемность 10 т | 1368 | 1011 | маш.-ч | маш.-ч | 1 | 0 | -1718674368 | 0.0375 | 0 | 111.99 | 13.5 | 0 | 0 | 111.99 | 13.5 | 0 | 1 | 1 | 1 | 1 | 0 | 1 | 1 | 0 | 0 | 0.03 | )*1,25 | 0 | 2 | 67927843 | 1 | 0 | 169 | 0 | 0 | 0 | 0 | 0 | 0 | 0 | 0 | 0 | 0 | 0 | 0 | 0 | 0 | 0 | 0 | 0 | 0 | 0 | 0 | 0 | 0 | 0.00825 | 111.99 | 111.99 | 1 | 4.2 | 0.5125
160 | 67927178 | 67927827 | 56953077 | 1 | 1 | 1 | 2 | 91.14.02-001 | ФСЭМ-2001, 91.14.02-001, приказ Минстроя России №1039/пр от 30.12.2016г. | Автомобили бортовые, грузоподъемность до 5 т | 1368 | 1011 | маш.-ч | маш.-ч | 1 | 0 | 1372534845 | 0.275 | 0 | 65.71 | 11.6 | 0 | 0 | 65.71 | 11.6 | 0 | 1 | 1 | 1 | 1 | 0 | 1 | 1 | 0 | 0 | 0.22 | )*1,25 | 0 | 2 | 67927844 | 1 | 0 | 170 | 0 | 0 | 0 | 0 | 0 | 0 | 0 | 0 | 0 | 0 | 0 | 0 | 0 | 0 | 0 | 0 | 0 | 0 | 0 | 0 | 0 | 0 | 0.0605 | 65.71 | 65.71 | 1 | 18.075 | 3.1875
160 | 67927178 | 67927827 | 56953295 | 1 | 1 | 1 | 2 | 91.17.04-031 | ФСЭМ-2001, 91.17.04-031, приказ Минстроя России №1039/пр от 30.12.2016г. | Агрегаты для сварки полиэтиленовых труб | 1368 | 1011 | маш.-ч | маш.-ч | 1 | 0 | 917635847 | 10.15 | 0 | 100.1 | 13.5 | 0 | 0 | 100.1 | 13.5 | 0 | 1 | 1 | 1 | 1 | 0 | 1 | 1 | 0 | 0 | 8.12 | )*1,25 | 0 | 2 | 67927845 | 1 | 0 | 171 | 0 | 0 | 0 | 0 | 0 | 0 | 0 | 0 | 0 | 0 | 0 | 0 | 0 | 0 | 0 | 0 | 0 | 0 | 0 | 0 | 0 | 0 | 2.233 | 100.1 | 100.1 | 1 | 1016.0125 | 137.025
160 | 67927178 | 67927827 | 56869207 | 1 | 1 | 1 | 3 | 01.3.05.38-0241 | ФССЦ-2001, 01.3.05.38-0241, приказ Минстроя России №1039/пр от 30.12.2016г. | Метиленхлорид | 1346 | 1009 | кг | кг | 1 | 0 | -1168800073 | 0.25 | 11.8 | 0 | 0 | 0 | 11.8 | 0 | 0 | 0 | 1 | 1 | 1 | 1 | 0 | 1 | 0 | 0 | 0 | 0.25 |  | 0 | 2 | 67927846 | 1 | 0 | 172 | 0 | 0 | 0 | 0 | 0 | 0 | 0 | 0 | 0 | 0 | 0 | 0 | 0 | 0 | 0 | 0 | 0 | 0 | 0 | 0 | 0 | 0 | 0.055 | 11.8 | 11.8 | 1 | 2.95 | 0
160 | 67927178 | 67927827 | 56870410 | 1 | 1 | 1 | 3 | 01.7.03.01-0001 | ФССЦ-2001, 01.7.03.01-0001, приказ Минстроя России №1039/пр от 30.12.2016г. | Вода | 1339 | 1007 | м3 | м3 | 1 | 0 | -1660354250 | 0.74 | 2.44 | 0 | 0 | 0 | 2.44 | 0 | 0 | 0 | 1 | 1 | 1 | 1 | 0 | 1 | 0 | 0 | 0 | 0.74 |  | 0 | 2 | 67927847 | 1 | 0 | 173 | 0 | 0 | 0 | 0 | 0 | 0 | 0 | 0 | 0 | 0 | 0 | 0 | 0 | 0 | 0 | 0 | 0 | 0 | 0 | 0 | 0 | 0 | 0.1628 | 2.44 | 2.44 | 1 | 1.81 | 0
160 | 67927178 | 67927827 | 56870947 | 1 | 1 | 1 | 3 | 01.7.07.10-0001 | ФССЦ-2001, 01.7.07.10-0001, приказ Минстроя России №1039/пр от 30.12.2016г. | Патроны для строительно-монтажного пистолета | 1356 | 1010 | 1000 шт. | 1000 шт. | 1000 | 0 | 72387144 | 0.069 | 253.8 | 0 | 0 | 0 | 253.8 | 0 | 0 | 0 | 1 | 1 | 1 | 1 | 0 | 1 | 0 | 0 | 0 | 0.069 |  | 0 | 2 | 67927848 | 1 | 0 | 174 | 0 | 0 | 0 | 0 | 0 | 0 | 0 | 0 | 0 | 0 | 0 | 0 | 0 | 0 | 0 | 0 | 0 | 0 | 0 | 0 | 0 | 0 | 0.01518 | 253.8 | 253.8 | 1 | 17.51 | 0
160 | 67927178 | 67927827 | 56873433 | 1 | 1 | 1 | 3 | 01.7.15.07-0042 | ФССЦ-2001, 01.7.15.07-0042, приказ Минстроя России №1039/пр от 30.12.2016г. | Дюбели с калиброванной головкой (в обоймах) 3х58,5 мм | 1348 | 1009 | т | т | 1000 | 0 | -735561281 | 0.00059 | 22558 | 0 | 0 | 0 | 22558 | 0 | 0 | 0 | 1 | 1 | 1 | 1 | 0 | 1 | 0 | 0 | 0 | 0.00059 |  | 0 | 2 | 67927849 | 1 | 0 | 175 | 0 | 0 | 0 | 0 | 0 | 0 | 0 | 0 | 0 | 0 | 0 | 0 | 0 | 0 | 0 | 0 | 0 | 0 | 0 | 0 | 0 | 0 | 0.0001298 | 22558 | 22558 | 1 | 13.31 | 0
160 | 67927178 | 67927827 | 56875390 | 1 | 1 | 1 | 3 | 03.1.02.03-0015 | ФССЦ-2001, 03.1.02.03-0015, приказ Минстроя России №1039/пр от 30.12.2016г. | Известь строительная негашеная хлорная, марки А | 1346 | 1009 | кг | кг | 1 | 0 | 450790165 | 0.0025 | 2.15 | 0 | 0 | 0 | 2.15 | 0 | 0 | 0 | 1 | 1 | 1 | 1 | 0 | 1 | 0 | 0 | 0 | 0.0025 |  | 0 | 2 | 67927850 | 1 | 0 | 176 | 0 | 0 | 0 | 0 | 0 | 0 | 0 | 0 | 0 | 0 | 0 | 0 | 0 | 0 | 0 | 0 | 0 | 0 | 0 | 0 | 0 | 0 | 0.00055 | 2.15 | 2.15 | 1 | 0.01 | 0
160 | 67927178 | 67927827 | 56906128 | 1 | 1 | 1 | 3 | 14.1.04.02-0002 | ФССЦ-2001, 14.1.04.02-0002, приказ Минстроя России №1039/пр от 30.12.2016г. | Клей 88-СА | 1346 | 1009 | кг | кг | 1 | 0 | 497371595 | 0.2 | 28.93 | 0 | 0 | 0 | 28.93 | 0 | 0 | 0 | 1 | 1 | 1 | 1 | 0 | 1 | 0 | 0 | 0 | 0.2 |  | 0 | 2 | 67927852 | 1 | 0 | 178 | 0 | 0 | 0 | 0 | 0 | 0 | 0 | 0 | 0 | 0 | 0 | 0 | 0 | 0 | 0 | 0 | 0 | 0 | 0 | 0 | 0 | 0 | 0.044 | 28.93 | 28.93 | 1 | 5.79 | 0
174 | 67927178 | 67927870 | 57151880 | 1 | 1 | 1 | 1 | 1-100-41 |  | Рабочий среднего разряда 4.1 | 1191 | 1013 | чел.-ч. | чел.-ч. | 1 | 0 | -2143564933 | 69.9545 | 0 | 0 | 0 | 9.76 | 0 | 0 | 0 | 9.76 | 1 | 1 | 1 | 1 | 0 | 1 | 1 | 0 | 0 | 60.83 | )*1,15 | 1 | 2 | 67927882 | 1 | 0 | 183 | 0 | 0 | 0 | 0 | 0 | 0 | 0 | 0 | 0 | 0 | 0 | 0 | 0 | 0 | 0 | 0 | 0 | 0 | 0 | 0 | 0 | 0 | 39.1745 | 9.76 | 9.76 | 1 | 682.755 | 0
174 | 67927178 | 67927870 | 57134533 | 1 | 1 | 1 | 1 | 4-100-00 |  | Затраты труда машинистов | 1191 | 1013 | чел.-ч. | чел.-ч. | 1 | 0 | -1417349443 | 1.06 | 0 | 0 | 0 | 0 | 0 | 0 | 0 | 0 | 1 | 1 | 1 | 1 | 0 | 1 | 0 | 0 | 0 | 1.06 |  | 2 | 2 | 67927883 | 1 | 2048 | 184 | 0 | 0 | 0 | 0 | 0 | 0 | 0 | 0 | 0 | 0 | 0 | 0 | 0 | 0 | 0 | 0 | 0 | 0 | 0 | 0 | 0 | 0 | 0.5936 | 0 | 0 | 1 | 0 | 0
174 | 67927178 | 67927870 | 56951589 | 1 | 1 | 1 | 2 | 91.05.01-017 | ФСЭМ-2001, 91.05.01-017, приказ Минстроя России №1039/пр от 30.12.2016г. | Краны башенные, грузоподъемность 8 т | 1368 | 1011 | маш.-ч | маш.-ч | 1 | 0 | -1460065968 | 0.15 | 0 | 86.4 | 13.5 | 0 | 0 | 86.4 | 13.5 | 0 | 1 | 1 | 1 | 1 | 0 | 1 | 1 | 0 | 0 | 0.12 | )*1,25 | 0 | 2 | 67927884 | 1 | 0 | 185 | 0 | 0 | 0 | 0 | 0 | 0 | 0 | 0 | 0 | 0 | 0 | 0 | 0 | 0 | 0 | 0 | 0 | 0 | 0 | 0 | 0 | 0 | 0.084 | 86.4 | 86.4 | 1 | 12.9625 | 2.025
174 | 67927178 | 67927870 | 56951691 | 1 | 1 | 1 | 2 | 91.05.05-014 | ФСЭМ-2001, 91.05.05-014, приказ Минстроя России №1039/пр от 30.12.2016г. | Краны на автомобильном ходу, грузоподъемность 10 т | 1368 | 1011 | маш.-ч | маш.-ч | 1 | 0 | -1718674368 | 0.0875 | 0 | 111.99 | 13.5 | 0 | 0 | 111.99 | 13.5 | 0 | 1 | 1 | 1 | 1 | 0 | 1 | 1 | 0 | 0 | 0.07 | )*1,25 | 0 | 2 | 67927885 | 1 | 0 | 186 | 0 | 0 | 0 | 0 | 0 | 0 | 0 | 0 | 0 | 0 | 0 | 0 | 0 | 0 | 0 | 0 | 0 | 0 | 0 | 0 | 0 | 0 | 0.049 | 111.99 | 111.99 | 1 | 9.8 | 1.1875
174 | 67927178 | 67927870 | 56953077 | 1 | 1 | 1 | 2 | 91.14.02-001 | ФСЭМ-2001, 91.14.02-001, приказ Минстроя России №1039/пр от 30.12.2016г. | Автомобили бортовые, грузоподъемность до 5 т | 1368 | 1011 | маш.-ч | маш.-ч | 1 | 0 | 1372534845 | 1.0875 | 0 | 65.71 | 11.6 | 0 | 0 | 65.71 | 11.6 | 0 | 1 | 1 | 1 | 1 | 0 | 1 | 1 | 0 | 0 | 0.87 | )*1,25 | 0 | 2 | 67927886 | 1 | 0 | 187 | 0 | 0 | 0 | 0 | 0 | 0 | 0 | 0 | 0 | 0 | 0 | 0 | 0 | 0 | 0 | 0 | 0 | 0 | 0 | 0 | 0 | 0 | 0.609 | 65.71 | 65.71 | 1 | 71.4625 | 12.6125
174 | 67927178 | 67927870 | 56953312 | 1 | 1 | 1 | 2 | 91.17.04-042 | ФСЭМ-2001, 91.17.04-042, приказ Минстроя России №1039/пр от 30.12.2016г. | Аппарат для газовой сварки и резки | 1368 | 1011 | маш.-ч | маш.-ч | 1 | 0 | 792402865 | 23.05 | 0 | 1.2 | 0 | 0 | 0 | 1.2 | 0 | 0 | 1 | 1 | 1 | 1 | 0 | 1 | 1 | 0 | 0 | 18.44 | )*1,25 | 0 | 2 | 67927887 | 1 | 0 | 188 | 0 | 0 | 0 | 0 | 0 | 0 | 0 | 0 | 0 | 0 | 0 | 0 | 0 | 0 | 0 | 0 | 0 | 0 | 0 | 0 | 0 | 0 | 12.908 | 1.2 | 1.2 | 1 | 27.6625 | 0
174 | 67927178 | 67927870 | 56868736 | 1 | 1 | 1 | 3 | 01.3.02.03-0001 | ФССЦ-2001, 01.3.02.03-0001, приказ Минстроя России №1039/пр от 30.12.2016г. | Ацетилен газообразный технический | 1339 | 1007 | м3 | м3 | 1 | 0 | 1706747518 | 0.32 | 38.51 | 0 | 0 | 0 | 38.51 | 0 | 0 | 0 | 1 | 1 | 1 | 1 | 0 | 1 | 0 | 0 | 0 | 0.32 |  | 0 | 2 | 67927888 | 1 | 0 | 189 | 0 | 0 | 0 | 0 | 0 | 0 | 0 | 0 | 0 | 0 | 0 | 0 | 0 | 0 | 0 | 0 | 0 | 0 | 0 | 0 | 0 | 0 | 0.1792 | 38.51 | 38.51 | 1 | 12.32 | 0
174 | 67927178 | 67927870 | 56868755 | 1 | 1 | 1 | 3 | 01.3.02.08-0001 | ФССЦ-2001, 01.3.02.08-0001, приказ Минстроя России №1039/пр от 30.12.2016г. | Кислород технический газообразный | 1339 | 1007 | м3 | м3 | 1 | 0 | 1262771840 | 0.35 | 6.22 | 0 | 0 | 0 | 6.22 | 0 | 0 | 0 | 1 | 1 | 1 | 1 | 0 | 1 | 0 | 0 | 0 | 0.35 |  | 0 | 2 | 67927889 | 1 | 0 | 190 | 0 | 0 | 0 | 0 | 0 | 0 | 0 | 0 | 0 | 0 | 0 | 0 | 0 | 0 | 0 | 0 | 0 | 0 | 0 | 0 | 0 | 0 | 0.196 | 6.22 | 6.22 | 1 | 2.18 | 0
174 | 67927178 | 67927870 | 56870410 | 1 | 1 | 1 | 3 | 01.7.03.01-0001 | ФССЦ-2001, 01.7.03.01-0001, приказ Минстроя России №1039/пр от 30.12.2016г. | Вода | 1339 | 1007 | м3 | м3 | 1 | 0 | -1660354250 | 1.76 | 2.44 | 0 | 0 | 0 | 2.44 | 0 | 0 | 0 | 1 | 1 | 1 | 1 | 0 | 1 | 0 | 0 | 0 | 1.76 |  | 0 | 2 | 67927890 | 1 | 0 | 191 | 0 | 0 | 0 | 0 | 0 | 0 | 0 | 0 | 0 | 0 | 0 | 0 | 0 | 0 | 0 | 0 | 0 | 0 | 0 | 0 | 0 | 0 | 0.9856 | 2.44 | 2.44 | 1 | 4.29 | 0
174 | 67927178 | 67927870 | 56871878 | 1 | 1 | 1 | 3 | 01.7.11.04-0072 | ФССЦ-2001, 01.7.11.04-0072, приказ Минстроя России №1039/пр от 30.12.2016г. | Проволока сварочная легированная диаметром 4 мм | 1348 | 1009 | т | т | 1000 | 0 | -531507062 | 0.0002 | 13560 | 0 | 0 | 0 | 13560 | 0 | 0 | 0 | 1 | 1 | 1 | 1 | 0 | 1 | 0 | 0 | 0 | 0.0002 |  | 0 | 2 | 67927891 | 1 | 0 | 192 | 0 | 0 | 0 | 0 | 0 | 0 | 0 | 0 | 0 | 0 | 0 | 0 | 0 | 0 | 0 | 0 | 0 | 0 | 0 | 0 | 0 | 0 | 0.000112 | 13560 | 13560 | 1 | 2.71 | 0
174 | 67927178 | 67927870 | 56875390 | 1 | 1 | 1 | 3 | 03.1.02.03-0015 | ФССЦ-2001, 03.1.02.03-0015, приказ Минстроя России №1039/пр от 30.12.2016г. | Известь строительная негашеная хлорная, марки А | 1346 | 1009 | кг | кг | 1 | 0 | 450790165 | 0.0063 | 2.15 | 0 | 0 | 0 | 2.15 | 0 | 0 | 0 | 1 | 1 | 1 | 1 | 0 | 1 | 0 | 0 | 0 | 0.0063 |  | 0 | 2 | 67927892 | 1 | 0 | 193 | 0 | 0 | 0 | 0 | 0 | 0 | 0 | 0 | 0 | 0 | 0 | 0 | 0 | 0 | 0 | 0 | 0 | 0 | 0 | 0 | 0 | 0 | 0.003528 | 2.15 | 2.15 | 1 | 0.01 | 0
183 | 67927178 | 67927904 | 57151880 | 1 | 1 | 1 | 1 | 1-100-41 |  | Рабочий среднего разряда 4.1 | 1191 | 1013 | чел.-ч. | чел.-ч. | 1 | 0 | -2143564933 | 69.9545 | 0 | 0 | 0 | 9.76 | 0 | 0 | 0 | 9.76 | 1 | 1 | 1 | 1 | 0 | 1 | 1 | 0 | 0 | 60.83 | )*1,15 | 1 | 2 | 67927916 | 1 | 0 | 197 | 0 | 0 | 0 | 0 | 0 | 0 | 0 | 0 | 0 | 0 | 0 | 0 | 0 | 0 | 0 | 0 | 0 | 0 | 0 | 0 | 0 | 0 | 6.9954 | 9.76 | 9.76 | 1 | 682.755 | 0
183 | 67927178 | 67927904 | 57134533 | 1 | 1 | 1 | 1 | 4-100-00 |  | Затраты труда машинистов | 1191 | 1013 | чел.-ч. | чел.-ч. | 1 | 0 | -1417349443 | 1.06 | 0 | 0 | 0 | 0 | 0 | 0 | 0 | 0 | 1 | 1 | 1 | 1 | 0 | 1 | 0 | 0 | 0 | 1.06 |  | 2 | 2 | 67927917 | 1 | 2048 | 198 | 0 | 0 | 0 | 0 | 0 | 0 | 0 | 0 | 0 | 0 | 0 | 0 | 0 | 0 | 0 | 0 | 0 | 0 | 0 | 0 | 0 | 0 | 0.106 | 0 | 0 | 1 | 0 | 0
183 | 67927178 | 67927904 | 56951589 | 1 | 1 | 1 | 2 | 91.05.01-017 | ФСЭМ-2001, 91.05.01-017, приказ Минстроя России №1039/пр от 30.12.2016г. | Краны башенные, грузоподъемность 8 т | 1368 | 1011 | маш.-ч | маш.-ч | 1 | 0 | -1460065968 | 0.15 | 0 | 86.4 | 13.5 | 0 | 0 | 86.4 | 13.5 | 0 | 1 | 1 | 1 | 1 | 0 | 1 | 1 | 0 | 0 | 0.12 | )*1,25 | 0 | 2 | 67927918 | 1 | 0 | 199 | 0 | 0 | 0 | 0 | 0 | 0 | 0 | 0 | 0 | 0 | 0 | 0 | 0 | 0 | 0 | 0 | 0 | 0 | 0 | 0 | 0 | 0 | 0.015 | 86.4 | 86.4 | 1 | 12.9625 | 2.025
183 | 67927178 | 67927904 | 56951691 | 1 | 1 | 1 | 2 | 91.05.05-014 | ФСЭМ-2001, 91.05.05-014, приказ Минстроя России №1039/пр от 30.12.2016г. | Краны на автомобильном ходу, грузоподъемность 10 т | 1368 | 1011 | маш.-ч | маш.-ч | 1 | 0 | -1718674368 | 0.0875 | 0 | 111.99 | 13.5 | 0 | 0 | 111.99 | 13.5 | 0 | 1 | 1 | 1 | 1 | 0 | 1 | 1 | 0 | 0 | 0.07 | )*1,25 | 0 | 2 | 67927919 | 1 | 0 | 200 | 0 | 0 | 0 | 0 | 0 | 0 | 0 | 0 | 0 | 0 | 0 | 0 | 0 | 0 | 0 | 0 | 0 | 0 | 0 | 0 | 0 | 0 | 0.00875 | 111.99 | 111.99 | 1 | 9.8 | 1.1875
183 | 67927178 | 67927904 | 56953077 | 1 | 1 | 1 | 2 | 91.14.02-001 | ФСЭМ-2001, 91.14.02-001, приказ Минстроя России №1039/пр от 30.12.2016г. | Автомобили бортовые, грузоподъемность до 5 т | 1368 | 1011 | маш.-ч | маш.-ч | 1 | 0 | 1372534845 | 1.0875 | 0 | 65.71 | 11.6 | 0 | 0 | 65.71 | 11.6 | 0 | 1 | 1 | 1 | 1 | 0 | 1 | 1 | 0 | 0 | 0.87 | )*1,25 | 0 | 2 | 67927920 | 1 | 0 | 201 | 0 | 0 | 0 | 0 | 0 | 0 | 0 | 0 | 0 | 0 | 0 | 0 | 0 | 0 | 0 | 0 | 0 | 0 | 0 | 0 | 0 | 0 | 0.10875 | 65.71 | 65.71 | 1 | 71.4625 | 12.6125
183 | 67927178 | 67927904 | 56953312 | 1 | 1 | 1 | 2 | 91.17.04-042 | ФСЭМ-2001, 91.17.04-042, приказ Минстроя России №1039/пр от 30.12.2016г. | Аппарат для газовой сварки и резки | 1368 | 1011 | маш.-ч | маш.-ч | 1 | 0 | 792402865 | 23.05 | 0 | 1.2 | 0 | 0 | 0 | 1.2 | 0 | 0 | 1 | 1 | 1 | 1 | 0 | 1 | 1 | 0 | 0 | 18.44 | )*1,25 | 0 | 2 | 67927921 | 1 | 0 | 202 | 0 | 0 | 0 | 0 | 0 | 0 | 0 | 0 | 0 | 0 | 0 | 0 | 0 | 0 | 0 | 0 | 0 | 0 | 0 | 0 | 0 | 0 | 2.305 | 1.2 | 1.2 | 1 | 27.6625 | 0
183 | 67927178 | 67927904 | 56868736 | 1 | 1 | 1 | 3 | 01.3.02.03-0001 | ФССЦ-2001, 01.3.02.03-0001, приказ Минстроя России №1039/пр от 30.12.2016г. | Ацетилен газообразный технический | 1339 | 1007 | м3 | м3 | 1 | 0 | 1706747518 | 0.32 | 38.51 | 0 | 0 | 0 | 38.51 | 0 | 0 | 0 | 1 | 1 | 1 | 1 | 0 | 1 | 0 | 0 | 0 | 0.32 |  | 0 | 2 | 67927922 | 1 | 0 | 203 | 0 | 0 | 0 | 0 | 0 | 0 | 0 | 0 | 0 | 0 | 0 | 0 | 0 | 0 | 0 | 0 | 0 | 0 | 0 | 0 | 0 | 0 | 0.032 | 38.51 | 38.51 | 1 | 12.32 | 0
183 | 67927178 | 67927904 | 56868755 | 1 | 1 | 1 | 3 | 01.3.02.08-0001 | ФССЦ-2001, 01.3.02.08-0001, приказ Минстроя России №1039/пр от 30.12.2016г. | Кислород технический газообразный | 1339 | 1007 | м3 | м3 | 1 | 0 | 1262771840 | 0.35 | 6.22 | 0 | 0 | 0 | 6.22 | 0 | 0 | 0 | 1 | 1 | 1 | 1 | 0 | 1 | 0 | 0 | 0 | 0.35 |  | 0 | 2 | 67927923 | 1 | 0 | 204 | 0 | 0 | 0 | 0 | 0 | 0 | 0 | 0 | 0 | 0 | 0 | 0 | 0 | 0 | 0 | 0 | 0 | 0 | 0 | 0 | 0 | 0 | 0.035 | 6.22 | 6.22 | 1 | 2.18 | 0
183 | 67927178 | 67927904 | 56870410 | 1 | 1 | 1 | 3 | 01.7.03.01-0001 | ФССЦ-2001, 01.7.03.01-0001, приказ Минстроя России №1039/пр от 30.12.2016г. | Вода | 1339 | 1007 | м3 | м3 | 1 | 0 | -1660354250 | 2.75 | 2.44 | 0 | 0 | 0 | 2.44 | 0 | 0 | 0 | 1 | 1 | 1 | 1 | 0 | 1 | 0 | 0 | 0 | 2.75 |  | 0 | 2 | 67927924 | 1 | 0 | 205 | 0 | 0 | 0 | 0 | 0 | 0 | 0 | 0 | 0 | 0 | 0 | 0 | 0 | 0 | 0 | 0 | 0 | 0 | 0 | 0 | 0 | 0 | 0.275 | 2.44 | 2.44 | 1 | 6.71 | 0
183 | 67927178 | 67927904 | 56871878 | 1 | 1 | 1 | 3 | 01.7.11.04-0072 | ФССЦ-2001, 01.7.11.04-0072, приказ Минстроя России №1039/пр от 30.12.2016г. | Проволока сварочная легированная диаметром 4 мм | 1348 | 1009 | т | т | 1000 | 0 | -531507062 | 0.0002 | 13560 | 0 | 0 | 0 | 13560 | 0 | 0 | 0 | 1 | 1 | 1 | 1 | 0 | 1 | 0 | 0 | 0 | 0.0002 |  | 0 | 2 | 67927925 | 1 | 0 | 206 | 0 | 0 | 0 | 0 | 0 | 0 | 0 | 0 | 0 | 0 | 0 | 0 | 0 | 0 | 0 | 0 | 0 | 0 | 0 | 0 | 0 | 0 | 2e-05 | 13560 | 13560 | 1 | 2.71 | 0
183 | 67927178 | 67927904 | 56875390 | 1 | 1 | 1 | 3 | 03.1.02.03-0015 | ФССЦ-2001, 03.1.02.03-0015, приказ Минстроя России №1039/пр от 30.12.2016г. | Известь строительная негашеная хлорная, марки А | 1346 | 1009 | кг | кг | 1 | 0 | 450790165 | 0.0099 | 2.15 | 0 | 0 | 0 | 2.15 | 0 | 0 | 0 | 1 | 1 | 1 | 1 | 0 | 1 | 0 | 0 | 0 | 0.0099 |  | 0 | 2 | 67927926 | 1 | 0 | 207 | 0 | 0 | 0 | 0 | 0 | 0 | 0 | 0 | 0 | 0 | 0 | 0 | 0 | 0 | 0 | 0 | 0 | 0 | 0 | 0 | 0 | 0 | 0.00099 | 2.15 | 2.15 | 1 | 0.02 | 0
196 | 67927178 | 67927942 | 57134585 | 1 | 1 | 1 | 1 | 1-100-35 |  | Рабочий среднего разряда 3.5 | 1191 | 1013 | чел.-ч. | чел.-ч. | 1 | 0 | 145020957 | 1.6905 | 0 | 0 | 0 | 9.07 | 0 | 0 | 0 | 9.07 | 1 | 1 | 1 | 1 | 0 | 1 | 1 | 0 | 0 | 1.47 | )*1,15 | 1 | 2 | 67927951 | 1 | 0 | 211 | 0 | 0 | 0 | 0 | 0 | 0 | 0 | 0 | 0 | 0 | 0 | 0 | 0 | 0 | 0 | 0 | 0 | 0 | 0 | 0 | 0 | 0 | 1.6905 | 9.07 | 9.07 | 1 | 15.3295 | 0
196 | 67927178 | 67927942 | 57134533 | 1 | 1 | 1 | 1 | 4-100-00 |  | Затраты труда машинистов | 1191 | 1013 | чел.-ч. | чел.-ч. | 1 | 0 | -1417349443 | 0.02 | 0 | 0 | 0 | 0 | 0 | 0 | 0 | 0 | 1 | 1 | 1 | 1 | 0 | 1 | 0 | 0 | 0 | 0.02 |  | 2 | 2 | 67927952 | 1 | 2048 | 212 | 0 | 0 | 0 | 0 | 0 | 0 | 0 | 0 | 0 | 0 | 0 | 0 | 0 | 0 | 0 | 0 | 0 | 0 | 0 | 0 | 0 | 0 | 0.02 | 0 | 0 | 1 | 0 | 0
196 | 67927178 | 67927942 | 56953077 | 1 | 1 | 1 | 2 | 91.14.02-001 | ФСЭМ-2001, 91.14.02-001, приказ Минстроя России №1039/пр от 30.12.2016г. | Автомобили бортовые, грузоподъемность до 5 т | 1368 | 1011 | маш.-ч | маш.-ч | 1 | 0 | 1372534845 | 0.025 | 0 | 65.71 | 11.6 | 0 | 0 | 65.71 | 11.6 | 0 | 1 | 1 | 1 | 1 | 0 | 1 | 1 | 0 | 0 | 0.02 | )*1,25 | 0 | 2 | 67927953 | 1 | 0 | 213 | 0 | 0 | 0 | 0 | 0 | 0 | 0 | 0 | 0 | 0 | 0 | 0 | 0 | 0 | 0 | 0 | 0 | 0 | 0 | 0 | 0 | 0 | 0.025 | 65.71 | 65.71 | 1 | 1.6375 | 0.2875
196 | 67927178 | 67927942 | 56953381 | 1 | 1 | 1 | 2 | 91.17.04-233 | ФСЭМ-2001, 91.17.04-233, приказ Минстроя России №1039/пр от 30.12.2016г. | Установки для сварки ручной дуговой (постоянного тока) | 1368 | 1011 | маш.-ч | маш.-ч | 1 | 0 | -353815937 | 0.4375 | 0 | 8.1 | 0 | 0 | 0 | 8.1 | 0 | 0 | 1 | 1 | 1 | 1 | 0 | 1 | 1 | 0 | 0 | 0.35 | )*1,25 | 0 | 2 | 67927954 | 1 | 0 | 214 | 0 | 0 | 0 | 0 | 0 | 0 | 0 | 0 | 0 | 0 | 0 | 0 | 0 | 0 | 0 | 0 | 0 | 0 | 0 | 0 | 0 | 0 | 0.4375 | 8.1 | 8.1 | 1 | 3.55 | 0
196 | 67927178 | 67927942 | 56868367 | 1 | 1 | 1 | 3 | 01.1.02.08-0001 | ФССЦ-2001, 01.1.02.08-0001, приказ Минстроя России №1039/пр от 30.12.2016г. | Прокладки из паронита марки ПМБ, толщиной 1 мм, диаметром 50 мм | 1356 | 1010 | 1000 шт. | 1000 шт. | 1000 | 0 | -1705143825 | 0.002 | 3450 | 0 | 0 | 0 | 3450 | 0 | 0 | 0 | 1 | 1 | 1 | 1 | 0 | 1 | 1 | 0 | 0 | 0.002 |  | 0 | 2 | 67927955 | 1 | 0 | 215 | 0 | 0 | 0 | 0 | 0 | 0 | 0 | 0 | 0 | 0 | 0 | 0 | 0 | 0 | 0 | 0 | 0 | 0 | 0 | 0 | 0 | 0 | 0.002 | 3450 | 3450 | 1 | 6.9 | 0
196 | 67927178 | 67927942 | 56871946 | 1 | 1 | 1 | 3 | 01.7.11.07-0045 | ФССЦ-2001, 01.7.11.07-0045, приказ Минстроя России №1039/пр от 30.12.2016г. | Электроды диаметром 5 мм Э42А | 1348 | 1009 | т | т | 1000 | 0 | -1068056325 | 0.00014 | 10362 | 0 | 0 | 0 | 10362 | 0 | 0 | 0 | 1 | 1 | 1 | 1 | 0 | 1 | 1 | 0 | 0 | 0.00014 |  | 0 | 2 | 67927956 | 1 | 0 | 216 | 0 | 0 | 0 | 0 | 0 | 0 | 0 | 0 | 0 | 0 | 0 | 0 | 0 | 0 | 0 | 0 | 0 | 0 | 0 | 0 | 0 | 0 | 0.00014 | 10362 | 10362 | 1 | 1.45 | 0
196 | 67927178 | 67927942 | 56873271 | 1 | 1 | 1 | 3 | 01.7.15.03-0014 | ФССЦ-2001, 01.7.15.03-0014, приказ Минстроя России №1039/пр от 30.12.2016г. | Болты с гайками и шайбами для санитарно-технических работ диаметром 16 мм | 1348 | 1009 | т | т | 1000 | 0 | -405065451 | 0.0011 | 14830 | 0 | 0 | 0 | 14830 | 0 | 0 | 0 | 1 | 1 | 1 | 1 | 0 | 1 | 1 | 0 | 0 | 0.0011 |  | 0 | 2 | 67927957 | 1 | 0 | 217 | 0 | 0 | 0 | 0 | 0 | 0 | 0 | 0 | 0 | 0 | 0 | 0 | 0 | 0 | 0 | 0 | 0 | 0 | 0 | 0 | 0 | 0 | 0.0011 | 14830 | 14830 | 1 | 16.31 | 0
196 | 67927178 | 67927942 | 56914702 | 1 | 1 | 1 | 3 | 18.1.09.11-0110 | ФССЦ-2001, 18.1.09.11-0110, приказ Минстроя России №1039/пр от 30.12.2016г. | Краны шаровые фланцевые "Danfoss" JiP-FF с рукояткой, давлением 4,0 МПа (40 кгс/см2), диаметром 50 мм | 1354 | 1010 | шт. | шт. | 1 | 0 | 279800797 | 1 | 1116.68 | 0 | 0 | 0 | 1116.68 | 0 | 0 | 0 | 1 | 1 | 1 | 1 | 0 | 0 | 0 | 0 | 0 | 1 |  | 0 | 1 | -1 | 0 | 0 |  | 0 | 0 | 0 | 0 | 0 | 0 | 0 | 0 | 0 | 0 | 0 | 0 | 0 | 0 | 0 | 0 | 0 | 0 | 0 | 0 | 0 | 0 | 1 | 1116.68 | 1116.68 | 1 | 1116.68 | 0
198 | 67927178 | 67927961 | 57134585 | 1 | 1 | 1 | 1 | 1-100-35 |  | Рабочий среднего разряда 3.5 | 1191 | 1013 | чел.-ч. | чел.-ч. | 1 | 0 | 145020957 | 1.6905 | 0 | 0 | 0 | 9.07 | 0 | 0 | 0 | 9.07 | 1 | 1 | 1 | 1 | 0 | 1 | 1 | 0 | 0 | 1.47 | )*1,15 | 1 | 2 | 67927970 | 1 | 0 | 220 | 0 | 0 | 0 | 0 | 0 | 0 | 0 | 0 | 0 | 0 | 0 | 0 | 0 | 0 | 0 | 0 | 0 | 0 | 0 | 0 | 0 | 0 | 1.6905 | 9.07 | 9.07 | 1 | 15.3295 | 0
198 | 67927178 | 67927961 | 57134533 | 1 | 1 | 1 | 1 | 4-100-00 |  | Затраты труда машинистов | 1191 | 1013 | чел.-ч. | чел.-ч. | 1 | 0 | -1417349443 | 0.01 | 0 | 0 | 0 | 0 | 0 | 0 | 0 | 0 | 1 | 1 | 1 | 1 | 0 | 1 | 0 | 0 | 0 | 0.01 |  | 2 | 2 | 67927971 | 1 | 2048 | 221 | 0 | 0 | 0 | 0 | 0 | 0 | 0 | 0 | 0 | 0 | 0 | 0 | 0 | 0 | 0 | 0 | 0 | 0 | 0 | 0 | 0 | 0 | 0.01 | 0 | 0 | 1 | 0 | 0
198 | 67927178 | 67927961 | 56953077 | 1 | 1 | 1 | 2 | 91.14.02-001 | ФСЭМ-2001, 91.14.02-001, приказ Минстроя России №1039/пр от 30.12.2016г. | Автомобили бортовые, грузоподъемность до 5 т | 1368 | 1011 | маш.-ч | маш.-ч | 1 | 0 | 1372534845 | 0.0125 | 0 | 65.71 | 11.6 | 0 | 0 | 65.71 | 11.6 | 0 | 1 | 1 | 1 | 1 | 0 | 1 | 1 | 0 | 0 | 0.01 | )*1,25 | 0 | 2 | 67927972 | 1 | 0 | 222 | 0 | 0 | 0 | 0 | 0 | 0 | 0 | 0 | 0 | 0 | 0 | 0 | 0 | 0 | 0 | 0 | 0 | 0 | 0 | 0 | 0 | 0 | 0.0125 | 65.71 | 65.71 | 1 | 0.825 | 0.15
198 | 67927178 | 67927961 | 56953381 | 1 | 1 | 1 | 2 | 91.17.04-233 | ФСЭМ-2001, 91.17.04-233, приказ Минстроя России №1039/пр от 30.12.2016г. | Установки для сварки ручной дуговой (постоянного тока) | 1368 | 1011 | маш.-ч | маш.-ч | 1 | 0 | -353815937 | 0.4375 | 0 | 8.1 | 0 | 0 | 0 | 8.1 | 0 | 0 | 1 | 1 | 1 | 1 | 0 | 1 | 1 | 0 | 0 | 0.35 | )*1,25 | 0 | 2 | 67927973 | 1 | 0 | 223 | 0 | 0 | 0 | 0 | 0 | 0 | 0 | 0 | 0 | 0 | 0 | 0 | 0 | 0 | 0 | 0 | 0 | 0 | 0 | 0 | 0 | 0 | 0.4375 | 8.1 | 8.1 | 1 | 3.55 | 0
198 | 67927178 | 67927961 | 56868367 | 1 | 1 | 1 | 3 | 01.1.02.08-0001 | ФССЦ-2001, 01.1.02.08-0001, приказ Минстроя России №1039/пр от 30.12.2016г. | Прокладки из паронита марки ПМБ, толщиной 1 мм, диаметром 50 мм | 1356 | 1010 | 1000 шт. | 1000 шт. | 1000 | 0 | -1705143825 | 0.002 | 3450 | 0 | 0 | 0 | 3450 | 0 | 0 | 0 | 1 | 1 | 1 | 1 | 0 | 1 | 1 | 0 | 0 | 0.002 |  | 0 | 2 | 67927974 | 1 | 0 | 224 | 0 | 0 | 0 | 0 | 0 | 0 | 0 | 0 | 0 | 0 | 0 | 0 | 0 | 0 | 0 | 0 | 0 | 0 | 0 | 0 | 0 | 0 | 0.002 | 3450 | 3450 | 1 | 6.9 | 0
198 | 67927178 | 67927961 | 56871946 | 1 | 1 | 1 | 3 | 01.7.11.07-0045 | ФССЦ-2001, 01.7.11.07-0045, приказ Минстроя России №1039/пр от 30.12.2016г. | Электроды диаметром 5 мм Э42А | 1348 | 1009 | т | т | 1000 | 0 | -1068056325 | 0.00014 | 10362 | 0 | 0 | 0 | 10362 | 0 | 0 | 0 | 1 | 1 | 1 | 1 | 0 | 1 | 1 | 0 | 0 | 0.00014 |  | 0 | 2 | 67927975 | 1 | 0 | 225 | 0 | 0 | 0 | 0 | 0 | 0 | 0 | 0 | 0 | 0 | 0 | 0 | 0 | 0 | 0 | 0 | 0 | 0 | 0 | 0 | 0 | 0 | 0.00014 | 10362 | 10362 | 1 | 1.45 | 0
198 | 67927178 | 67927961 | 56873270 | 1 | 1 | 1 | 3 | 01.7.15.03-0013 | ФССЦ-2001, 01.7.15.03-0013, приказ Минстроя России №1039/пр от 30.12.2016г. | Болты с гайками и шайбами для санитарно-технических работ диаметром 12 мм | 1348 | 1009 | т | т | 1000 | 0 | 56621460 | 0.0011 | 15323 | 0 | 0 | 0 | 15323 | 0 | 0 | 0 | 1 | 1 | 1 | 1 | 0 | 1 | 1 | 0 | 0 | 0.0011 |  | 0 | 2 | 67927976 | 1 | 0 | 226 | 0 | 0 | 0 | 0 | 0 | 0 | 0 | 0 | 0 | 0 | 0 | 0 | 0 | 0 | 0 | 0 | 0 | 0 | 0 | 0 | 0 | 0 | 0.0011 | 15323 | 15323 | 1 | 16.86 | 0
198 | 67927178 | 67927961 | 56913657 | 1 | 1 | 1 | 3 | 18.1.04.06-0011 | ФССЦ-2001, 18.1.04.06-0011, приказ Минстроя России №1039/пр от 30.12.2016г. | Клапаны обратные пружинные "Danfoss" тип 812, из нержавеющей стали, с межфланцевым присоединением, давлением 4,0 МПа (40 кгс/см2), диаметром 15 мм | 1354 | 1010 | шт. | шт. | 1 | 0 | -337870431 | 1 | 538 | 0 | 0 | 0 | 538 | 0 | 0 | 0 | 1 | 1 | 1 | 1 | 0 | 0 | 0 | 0 | 0 | 1 |  | 0 | 1 | -1 | 0 | 0 |  | 0 | 0 | 0 | 0 | 0 | 0 | 0 | 0 | 0 | 0 | 0 | 0 | 0 | 0 | 0 | 0 | 0 | 0 | 0 | 0 | 0 | 0 | 1 | 538 | 538 | 1 | 538 | 0
203 | 67927178 | 67927983 | 57134635 | 1 | 1 | 1 | 1 | 1-100-33 |  | Рабочий среднего разряда 3.3 | 1191 | 1013 | чел.-ч. | чел.-ч. | 1 | 0 | -719309759 | 4.6345 | 0 | 0 | 0 | 8.86 | 0 | 0 | 0 | 8.86 | 1 | 1 | 1 | 1 | 0 | 1 | 1 | 0 | 0 | 4.03 | )*1,15 | 1 | 2 | 67927995 | 1 | 0 | 229 | 0 | 0 | 0 | 0 | 0 | 0 | 0 | 0 | 0 | 0 | 0 | 0 | 0 | 0 | 0 | 0 | 0 | 0 | 0 | 0 | 0 | 0 | 4.6345 | 8.86 | 8.86 | 1 | 41.0665 | 0
203 | 67927178 | 67927983 | 57134533 | 1 | 1 | 1 | 1 | 4-100-00 |  | Затраты труда машинистов | 1191 | 1013 | чел.-ч. | чел.-ч. | 1 | 0 | -1417349443 | 0.16 | 0 | 0 | 0 | 0 | 0 | 0 | 0 | 0 | 1 | 1 | 1 | 1 | 0 | 1 | 0 | 0 | 0 | 0.16 |  | 2 | 2 | 67927996 | 1 | 2048 | 230 | 0 | 0 | 0 | 0 | 0 | 0 | 0 | 0 | 0 | 0 | 0 | 0 | 0 | 0 | 0 | 0 | 0 | 0 | 0 | 0 | 0 | 0 | 0.16 | 0 | 0 | 1 | 0 | 0
203 | 67927178 | 67927983 | 56951589 | 1 | 1 | 1 | 2 | 91.05.01-017 | ФСЭМ-2001, 91.05.01-017, приказ Минстроя России №1039/пр от 30.12.2016г. | Краны башенные, грузоподъемность 8 т | 1368 | 1011 | маш.-ч | маш.-ч | 1 | 0 | -1460065968 | 0.05 | 0 | 86.4 | 13.5 | 0 | 0 | 86.4 | 13.5 | 0 | 1 | 1 | 1 | 1 | 0 | 1 | 1 | 0 | 0 | 0.04 | )*1,25 | 0 | 2 | 67927997 | 1 | 0 | 231 | 0 | 0 | 0 | 0 | 0 | 0 | 0 | 0 | 0 | 0 | 0 | 0 | 0 | 0 | 0 | 0 | 0 | 0 | 0 | 0 | 0 | 0 | 0.05 | 86.4 | 86.4 | 1 | 4.325 | 0.675
203 | 67927178 | 67927983 | 56951691 | 1 | 1 | 1 | 2 | 91.05.05-014 | ФСЭМ-2001, 91.05.05-014, приказ Минстроя России №1039/пр от 30.12.2016г. | Краны на автомобильном ходу, грузоподъемность 10 т | 1368 | 1011 | маш.-ч | маш.-ч | 1 | 0 | -1718674368 | 0.0125 | 0 | 111.99 | 13.5 | 0 | 0 | 111.99 | 13.5 | 0 | 1 | 1 | 1 | 1 | 0 | 1 | 1 | 0 | 0 | 0.01 | )*1,25 | 0 | 2 | 67927998 | 1 | 0 | 232 | 0 | 0 | 0 | 0 | 0 | 0 | 0 | 0 | 0 | 0 | 0 | 0 | 0 | 0 | 0 | 0 | 0 | 0 | 0 | 0 | 0 | 0 | 0.0125 | 111.99 | 111.99 | 1 | 1.4 | 0.175
203 | 67927178 | 67927983 | 56952797 | 1 | 1 | 1 | 2 | 91.10.09-011 | ФСЭМ-2001, 91.10.09-011, приказ Минстроя России №1039/пр от 30.12.2016г. | Установки для гидравлических испытаний трубопроводов, давление нагнетания низкое 0,1 МПа (1 кгс/см2), высокое 10 МПа (100 кгс/см2) | 1368 | 1011 | маш.-ч | маш.-ч | 1 | 0 | -1347092713 | 0.5 | 0 | 29.67 | 0 | 0 | 0 | 29.67 | 0 | 0 | 1 | 1 | 1 | 1 | 0 | 1 | 1 | 0 | 0 | 0.4 | )*1,25 | 0 | 2 | 67927999 | 1 | 0 | 233 | 0 | 0 | 0 | 0 | 0 | 0 | 0 | 0 | 0 | 0 | 0 | 0 | 0 | 0 | 0 | 0 | 0 | 0 | 0 | 0 | 0 | 0 | 0.5 | 29.67 | 29.67 | 1 | 14.8375 | 0
203 | 67927178 | 67927983 | 56953077 | 1 | 1 | 1 | 2 | 91.14.02-001 | ФСЭМ-2001, 91.14.02-001, приказ Минстроя России №1039/пр от 30.12.2016г. | Автомобили бортовые, грузоподъемность до 5 т | 1368 | 1011 | маш.-ч | маш.-ч | 1 | 0 | 1372534845 | 0.1375 | 0 | 65.71 | 11.6 | 0 | 0 | 65.71 | 11.6 | 0 | 1 | 1 | 1 | 1 | 0 | 1 | 1 | 0 | 0 | 0.11 | )*1,25 | 0 | 2 | 67928000 | 1 | 0 | 234 | 0 | 0 | 0 | 0 | 0 | 0 | 0 | 0 | 0 | 0 | 0 | 0 | 0 | 0 | 0 | 0 | 0 | 0 | 0 | 0 | 0 | 0 | 0.1375 | 65.71 | 65.71 | 1 | 9.0375 | 1.6
203 | 67927178 | 67927983 | 56870410 | 1 | 1 | 1 | 3 | 01.7.03.01-0001 | ФССЦ-2001, 01.7.03.01-0001, приказ Минстроя России №1039/пр от 30.12.2016г. | Вода | 1339 | 1007 | м3 | м3 | 1 | 0 | -1660354250 | 0.08 | 2.44 | 0 | 0 | 0 | 2.44 | 0 | 0 | 0 | 1 | 1 | 1 | 1 | 0 | 1 | 0 | 0 | 0 | 0.08 |  | 0 | 2 | 67928001 | 1 | 0 | 235 | 0 | 0 | 0 | 0 | 0 | 0 | 0 | 0 | 0 | 0 | 0 | 0 | 0 | 0 | 0 | 0 | 0 | 0 | 0 | 0 | 0 | 0 | 0.08 | 2.44 | 2.44 | 1 | 0.2 | 0
203 | 67927178 | 67927983 | 56871128 | 1 | 1 | 1 | 3 | 01.7.07.29-0101 | ФССЦ-2001, 01.7.07.29-0101, приказ Минстроя России №1039/пр от 30.12.2016г. | Очес льняной | 1346 | 1009 | кг | кг | 1 | 0 | -490687590 | 0.04 | 37.29 | 0 | 0 | 0 | 37.29 | 0 | 0 | 0 | 1 | 1 | 1 | 1 | 0 | 1 | 0 | 0 | 0 | 0.04 |  | 0 | 2 | 67928002 | 1 | 0 | 236 | 0 | 0 | 0 | 0 | 0 | 0 | 0 | 0 | 0 | 0 | 0 | 0 | 0 | 0 | 0 | 0 | 0 | 0 | 0 | 0 | 0 | 0 | 0.04 | 37.29 | 37.29 | 1 | 1.49 | 0
203 | 67927178 | 67927983 | 56907454 | 1 | 1 | 1 | 3 | 14.4.02.04-0141 | ФССЦ-2001, 14.4.02.04-0141, приказ Минстроя России №1039/пр от 30.12.2016г. | Краски масляные земляные марки МА-0115 мумия, сурик железный | 1348 | 1009 | т | т | 1000 | 0 | 570223526 | 8e-05 | 15119 | 0 | 0 | 0 | 15119 | 0 | 0 | 0 | 1 | 1 | 1 | 1 | 0 | 1 | 0 | 0 | 0 | 8e-05 |  | 0 | 2 | 67928003 | 1 | 0 | 237 | 0 | 0 | 0 | 0 | 0 | 0 | 0 | 0 | 0 | 0 | 0 | 0 | 0 | 0 | 0 | 0 | 0 | 0 | 0 | 0 | 0 | 0 | 8e-05 | 15119 | 15119 | 1 | 1.21 | 0
203 | 67927178 | 67927983 | 56908202 | 1 | 1 | 1 | 3 | 14.5.05.01-0012 | ФССЦ-2001, 14.5.05.01-0012, приказ Минстроя России №1039/пр от 30.12.2016г. | Олифа комбинированная, марки К-3 | 1348 | 1009 | т | т | 1000 | 0 | -909021926 | 4e-05 | 16950 | 0 | 0 | 0 | 16950 | 0 | 0 | 0 | 1 | 1 | 1 | 1 | 0 | 1 | 0 | 0 | 0 | 4e-05 |  | 0 | 2 | 67928004 | 1 | 0 | 238 | 0 | 0 | 0 | 0 | 0 | 0 | 0 | 0 | 0 | 0 | 0 | 0 | 0 | 0 | 0 | 0 | 0 | 0 | 0 | 0 | 0 | 0 | 4e-05 | 16950 | 16950 | 1 | 0.68 | 0
203 | 67927178 | 67927983 | 56916115 | 1 | 1 | 1 | 3 | 18.5.01.01-0001 | ФССЦ-2001, 18.5.01.01-0001, приказ Минстроя России №1039/пр от 30.12.2016г. | Баки расширительные круглые вместимостью до 0,1 м3 | 1354 | 1010 | шт. | шт. | 1 | 1 | -1276596350 | -1 | 362.3 | 0 | 0 | 0 | 362.3 | 0 | 0 | 0 | 1 | 1 | 1 | 1 | 0 | 1 | 0 | 0 | 0 | -1 |  | 0 | 2 | 67928005 | 1 | 6144 | 239 | 0 | 0 | 0 | 0 | 0 | 0 | 0 | 0 | 0 | 0 | 0 | 0 | 0 | 0 | 0 | 0 | 0 | 0 | 0 | 0 | 0 | 0 | -1 | 362.3 | 362.3 | 1 | -362.3 | 0
206 | 67927178 | 67928008 | 57139821 | 1 | 1 | 1 | 1 | 1-100-37 |  | Рабочий среднего разряда 3.7 | 1191 | 1013 | чел.-ч. | чел.-ч. | 1 | 0 | -598469600 | 16.2955 | 0 | 0 | 0 | 9.29 | 0 | 0 | 0 | 9.29 | 1 | 1 | 1 | 1 | 0 | 1 | 1 | 0 | 0 | 14.17 | )*1,15 | 1 | 2 | 67928019 | 1 | 0 | 240 | 0 | 0 | 0 | 0 | 0 | 0 | 0 | 0 | 0 | 0 | 0 | 0 | 0 | 0 | 0 | 0 | 0 | 0 | 0 | 0 | 0 | 0 | 16.2955 | 9.29 | 9.29 | 1 | 151.386 | 0
206 | 67927178 | 67928008 | 57134533 | 1 | 1 | 1 | 1 | 4-100-00 |  | Затраты труда машинистов | 1191 | 1013 | чел.-ч. | чел.-ч. | 1 | 0 | -1417349443 | 0.08 | 0 | 0 | 0 | 0 | 0 | 0 | 0 | 0 | 1 | 1 | 1 | 1 | 0 | 1 | 0 | 0 | 0 | 0.08 |  | 2 | 2 | 67928020 | 1 | 2048 | 241 | 0 | 0 | 0 | 0 | 0 | 0 | 0 | 0 | 0 | 0 | 0 | 0 | 0 | 0 | 0 | 0 | 0 | 0 | 0 | 0 | 0 | 0 | 0.08 | 0 | 0 | 1 | 0 | 0
206 | 67927178 | 67928008 | 56951691 | 1 | 1 | 1 | 2 | 91.05.05-014 | ФСЭМ-2001, 91.05.05-014, приказ Минстроя России №1039/пр от 30.12.2016г. | Краны на автомобильном ходу, грузоподъемность 10 т | 1368 | 1011 | маш.-ч | маш.-ч | 1 | 0 | -1718674368 | 0.0625 | 0 | 111.99 | 13.5 | 0 | 0 | 111.99 | 13.5 | 0 | 1 | 1 | 1 | 1 | 0 | 1 | 1 | 0 | 0 | 0.05 | )*1,25 | 0 | 2 | 67928021 | 1 | 0 | 242 | 0 | 0 | 0 | 0 | 0 | 0 | 0 | 0 | 0 | 0 | 0 | 0 | 0 | 0 | 0 | 0 | 0 | 0 | 0 | 0 | 0 | 0 | 0.0625 | 111.99 | 111.99 | 1 | 7 | 0.85
206 | 67927178 | 67928008 | 56953077 | 1 | 1 | 1 | 2 | 91.14.02-001 | ФСЭМ-2001, 91.14.02-001, приказ Минстроя России №1039/пр от 30.12.2016г. | Автомобили бортовые, грузоподъемность до 5 т | 1368 | 1011 | маш.-ч | маш.-ч | 1 | 0 | 1372534845 | 0.0375 | 0 | 65.71 | 11.6 | 0 | 0 | 65.71 | 11.6 | 0 | 1 | 1 | 1 | 1 | 0 | 1 | 1 | 0 | 0 | 0.03 | )*1,25 | 0 | 2 | 67928022 | 1 | 0 | 243 | 0 | 0 | 0 | 0 | 0 | 0 | 0 | 0 | 0 | 0 | 0 | 0 | 0 | 0 | 0 | 0 | 0 | 0 | 0 | 0 | 0 | 0 | 0.0375 | 65.71 | 65.71 | 1 | 2.4625 | 0.4375
206 | 67927178 | 67928008 | 56953381 | 1 | 1 | 1 | 2 | 91.17.04-233 | ФСЭМ-2001, 91.17.04-233, приказ Минстроя России №1039/пр от 30.12.2016г. | Установки для сварки ручной дуговой (постоянного тока) | 1368 | 1011 | маш.-ч | маш.-ч | 1 | 0 | -353815937 | 0.65 | 0 | 8.1 | 0 | 0 | 0 | 8.1 | 0 | 0 | 1 | 1 | 1 | 1 | 0 | 1 | 1 | 0 | 0 | 0.52 | )*1,25 | 0 | 2 | 67928023 | 1 | 0 | 244 | 0 | 0 | 0 | 0 | 0 | 0 | 0 | 0 | 0 | 0 | 0 | 0 | 0 | 0 | 0 | 0 | 0 | 0 | 0 | 0 | 0 | 0 | 0.65 | 8.1 | 8.1 | 1 | 5.2625 | 0
206 | 67927178 | 67928008 | 56871946 | 1 | 1 | 1 | 3 | 01.7.11.07-0045 | ФССЦ-2001, 01.7.11.07-0045, приказ Минстроя России №1039/пр от 30.12.2016г. | Электроды диаметром 5 мм Э42А | 1348 | 1009 | т | т | 1000 | 0 | -1068056325 | 0.00039 | 10362 | 0 | 0 | 0 | 10362 | 0 | 0 | 0 | 1 | 1 | 1 | 1 | 0 | 1 | 0 | 0 | 0 | 0.00039 |  | 0 | 2 | 67928024 | 1 | 0 | 245 | 0 | 0 | 0 | 0 | 0 | 0 | 0 | 0 | 0 | 0 | 0 | 0 | 0 | 0 | 0 | 0 | 0 | 0 | 0 | 0 | 0 | 0 | 0.00039 | 10362 | 10362 | 1 | 4.04 | 0
206 | 67927178 | 67928008 | 56873270 | 1 | 1 | 1 | 3 | 01.7.15.03-0013 | ФССЦ-2001, 01.7.15.03-0013, приказ Минстроя России №1039/пр от 30.12.2016г. | Болты с гайками и шайбами для санитарно-технических работ диаметром 12 мм | 1348 | 1009 | т | т | 1000 | 0 | 56621460 | 0.00127 | 15323 | 0 | 0 | 0 | 15323 | 0 | 0 | 0 | 1 | 1 | 1 | 1 | 0 | 1 | 0 | 0 | 0 | 0.00127 |  | 0 | 2 | 67928025 | 1 | 0 | 246 | 0 | 0 | 0 | 0 | 0 | 0 | 0 | 0 | 0 | 0 | 0 | 0 | 0 | 0 | 0 | 0 | 0 | 0 | 0 | 0 | 0 | 0 | 0.00127 | 15323 | 15323 | 1 | 19.46 | 0
206 | 67927178 | 67928008 | 56874165 | 1 | 1 | 1 | 3 | 01.7.19.04-0031 | ФССЦ-2001, 01.7.19.04-0031, приказ Минстроя России №1039/пр от 30.12.2016г. | Прокладки резиновые (пластина техническая прессованная) | 1346 | 1009 | кг | кг | 1 | 0 | -731615568 | 0.07 | 23.09 | 0 | 0 | 0 | 23.09 | 0 | 0 | 0 | 1 | 1 | 1 | 1 | 0 | 1 | 0 | 0 | 0 | 0.07 |  | 0 | 2 | 67928026 | 1 | 0 | 247 | 0 | 0 | 0 | 0 | 0 | 0 | 0 | 0 | 0 | 0 | 0 | 0 | 0 | 0 | 0 | 0 | 0 | 0 | 0 | 0 | 0 | 0 | 0.07 | 23.09 | 23.09 | 1 | 1.62 | 0
206 | 67927178 | 67928008 | 56876213 | 1 | 1 | 1 | 3 | 04.3.01.09-0012 | ФССЦ-2001, 04.3.01.09-0012, приказ Минстроя России №1039/пр от 30.12.2016г. | Раствор готовый кладочный цементный марки 50 | 1339 | 1007 | м3 | м3 | 1 | 0 | -1019936957 | 0.014 | 485.9 | 0 | 0 | 0 | 485.9 | 0 | 0 | 0 | 1 | 1 | 1 | 1 | 0 | 1 | 0 | 0 | 0 | 0.014 |  | 0 | 2 | 67928027 | 1 | 0 | 248 | 0 | 0 | 0 | 0 | 0 | 0 | 0 | 0 | 0 | 0 | 0 | 0 | 0 | 0 | 0 | 0 | 0 | 0 | 0 | 0 | 0 | 0 | 0.014 | 485.9 | 485.9 | 1 | 6.8 | 0
206 | 67927178 | 67928008 | 56895534 | 1 | 1 | 1 | 3 | 08.4.01.01-0022 | ФССЦ-2001, 08.4.01.01-0022, приказ Минстроя России №1039/пр от 30.12.2016г. | Анкерные детали из прямых или гнутых круглых стержней с резьбой (в комплекте с шайбами и гайками или без них), поставляемые отдельно | 1348 | 1009 | т | т | 1000 | 0 | 1921210966 | 0.0022 | 10100 | 0 | 0 | 0 | 10100 | 0 | 0 | 0 | 1 | 1 | 1 | 1 | 0 | 1 | 0 | 0 | 0 | 0.0022 |  | 0 | 2 | 67928028 | 1 | 0 | 249 | 0 | 0 | 0 | 0 | 0 | 0 | 0 | 0 | 0 | 0 | 0 | 0 | 0 | 0 | 0 | 0 | 0 | 0 | 0 | 0 | 0 | 0 | 0.0022 | 10100 | 10100 | 1 | 22.22 | 0
208 | 67927178 | 67935720 | 57150438 | 1 | 1 | 1 | 1 | 1-100-42 |  | Рабочий среднего разряда 4.2 | 1191 | 1013 | чел.-ч. | чел.-ч. | 1 | 0 | 912892513 | 1.03 | 0 | 0 | 0 | 9.92 | 0 | 0 | 0 | 9.92 | 1 | 1 | 1 | 1 | 0 | 1 | 0 | 0 | 0 | 1.03 |  | 1 | 2 | 67935721 | 1 | 0 | 251 | 0 | 0 | 0 | 0 | 0 | 0 | 0 | 0 | 0 | 0 | 0 | 0 | 0 | 0 | 0 | 0 | 0 | 0 | 0 | 0 | 0 | 0 | 1.03 | 9.92 | 9.92 | 1 | 10.22 | 0
208 | 67927178 | 67935720 | 56868393 | 1 | 1 | 1 | 3 | 01.1.02.08-0031 | ФССЦ-2001, 01.1.02.08-0031, приказ Минстроя России №1039/пр от 30.12.2016г. | Прокладки паронитовые | 1346 | 1009 | кг | кг | 1 | 0 | -1813693049 | 0.042 | 26.44 | 0 | 0 | 0 | 26.44 | 0 | 0 | 0 | 1 | 1 | 1 | 1 | 0 | 1 | 0 | 0 | 0 | 0.042 |  | 0 | 2 | 67935722 | 1 | 0 | 252 | 0 | 0 | 0 | 0 | 0 | 0 | 0 | 0 | 0 | 0 | 0 | 0 | 0 | 0 | 0 | 0 | 0 | 0 | 0 | 0 | 0 | 0 | 0.042 | 26.44 | 26.44 | 1 | 1.11 | 0
208 | 67927178 | 67935720 | 56867659 | 17 | 1 | 1 | 3 | 999-9950 |  | Вспомогательные ненормируемые материалы (2% от ОЗП) | 1374 | 1013 | РУБ | РУБ | 1 | 0 | -1731369543 | 0.2 | 1 | 0 | 0 | 0 | 1 | 0 | 0 | 0 | 1 | 1 | 1 | 1 | 0 | 1 | 0 | 0 | 0 | 0.2 |  | 0 | 2 | 67935723 | 1 | 0 | 253 | 0 | 0 | 0 | 0 | 0 | 0 | 0 | 0 | 0 | 0 | 0 | 0 | 0 | 0 | 0 | 0 | 0 | 0 | 0 | 0 | 0 | 0 | 0.2 | 1 | 1 | 1 | 0.2 | 0
219 | 67927178 | 67928062 | 57182969 | 1 | 1 | 1 | 1 | 1-100-53 |  | Рабочий среднего разряда 5.3 | 1191 | 1013 | чел.-ч. | чел.-ч. | 1 | 0 | -1658069037 | 5.7615 | 0 | 0 | 0 | 11.64 | 0 | 0 | 0 | 11.64 | 1 | 1 | 1 | 1 | 0 | 1 | 1 | 0 | 0 | 5.01 | )*1,15 | 1 | 2 | 67928069 | 1 | 0 | 254 | 0 | 0 | 0 | 0 | 0 | 0 | 0 | 0 | 0 | 0 | 0 | 0 | 0 | 0 | 0 | 0 | 0 | 0 | 0 | 0 | 0 | 0 | 3.8026 | 11.64 | 11.64 | 1 | 67.068 | 0
219 | 67927178 | 67928062 | 56952797 | 1 | 1 | 1 | 2 | 91.10.09-011 | ФСЭМ-2001, 91.10.09-011, приказ Минстроя России №1039/пр от 30.12.2016г. | Установки для гидравлических испытаний трубопроводов, давление нагнетания низкое 0,1 МПа (1 кгс/см2), высокое 10 МПа (100 кгс/см2) | 1368 | 1011 | маш.-ч | маш.-ч | 1 | 0 | -1347092713 | 1.875 | 0 | 29.67 | 0 | 0 | 0 | 29.67 | 0 | 0 | 1 | 1 | 1 | 1 | 0 | 1 | 1 | 0 | 0 | 1.5 | )*1,25 | 0 | 2 | 67928070 | 1 | 0 | 255 | 0 | 0 | 0 | 0 | 0 | 0 | 0 | 0 | 0 | 0 | 0 | 0 | 0 | 0 | 0 | 0 | 0 | 0 | 0 | 0 | 0 | 0 | 1.2375 | 29.67 | 29.67 | 1 | 55.6375 | 0
219 | 67927178 | 67928062 | 56870410 | 1 | 1 | 1 | 3 | 01.7.03.01-0001 | ФССЦ-2001, 01.7.03.01-0001, приказ Минстроя России №1039/пр от 30.12.2016г. | Вода | 1339 | 1007 | м3 | м3 | 1 | 0 | -1660354250 | 1 | 2.44 | 0 | 0 | 0 | 2.44 | 0 | 0 | 0 | 1 | 1 | 1 | 1 | 0 | 1 | 0 | 0 | 0 | 1 |  | 0 | 2 | 67928071 | 1 | 0 | 256 | 0 | 0 | 0 | 0 | 0 | 0 | 0 | 0 | 0 | 0 | 0 | 0 | 0 | 0 | 0 | 0 | 0 | 0 | 0 | 0 | 0 | 0 | 0.66 | 2.44 | 2.44 | 1 | 2.44 | 0
219 | 67927178 | 67928062 | 56871128 | 1 | 1 | 1 | 3 | 01.7.07.29-0101 | ФССЦ-2001, 01.7.07.29-0101, приказ Минстроя России №1039/пр от 30.12.2016г. | Очес льняной | 1346 | 1009 | кг | кг | 1 | 0 | -490687590 | 0.02 | 37.29 | 0 | 0 | 0 | 37.29 | 0 | 0 | 0 | 1 | 1 | 1 | 1 | 0 | 1 | 0 | 0 | 0 | 0.02 |  | 0 | 2 | 67928072 | 1 | 0 | 257 | 0 | 0 | 0 | 0 | 0 | 0 | 0 | 0 | 0 | 0 | 0 | 0 | 0 | 0 | 0 | 0 | 0 | 0 | 0 | 0 | 0 | 0 | 0.0132 | 37.29 | 37.29 | 1 | 0.75 | 0
219 | 67927178 | 67928062 | 56907454 | 1 | 1 | 1 | 3 | 14.4.02.04-0141 | ФССЦ-2001, 14.4.02.04-0141, приказ Минстроя России №1039/пр от 30.12.2016г. | Краски масляные земляные марки МА-0115 мумия, сурик железный | 1348 | 1009 | т | т | 1000 | 0 | 570223526 | 5e-05 | 15119 | 0 | 0 | 0 | 15119 | 0 | 0 | 0 | 1 | 1 | 1 | 1 | 0 | 1 | 0 | 0 | 0 | 5e-05 |  | 0 | 2 | 67928073 | 1 | 0 | 258 | 0 | 0 | 0 | 0 | 0 | 0 | 0 | 0 | 0 | 0 | 0 | 0 | 0 | 0 | 0 | 0 | 0 | 0 | 0 | 0 | 0 | 0 | 3.3e-05 | 15119 | 15119 | 1 | 0.76 | 0
219 | 67927178 | 67928062 | 56908202 | 1 | 1 | 1 | 3 | 14.5.05.01-0012 | ФССЦ-2001, 14.5.05.01-0012, приказ Минстроя России №1039/пр от 30.12.2016г. | Олифа комбинированная, марки К-3 | 1348 | 1009 | т | т | 1000 | 0 | -909021926 | 2e-05 | 16950 | 0 | 0 | 0 | 16950 | 0 | 0 | 0 | 1 | 1 | 1 | 1 | 0 | 1 | 0 | 0 | 0 | 2e-05 |  | 0 | 2 | 67928074 | 1 | 0 | 259 | 0 | 0 | 0 | 0 | 0 | 0 | 0 | 0 | 0 | 0 | 0 | 0 | 0 | 0 | 0 | 0 | 0 | 0 | 0 | 0 | 0 | 0 | 1.32e-05 | 16950 | 16950 | 1 | 0.34 | 0
220 | 67927178 | 67928075 | 57140694 | 1 | 1 | 1 | 1 | 1-100-40 |  | Рабочий среднего разряда 4 | 1191 | 1013 | чел.-ч. | чел.-ч. | 1 | 0 | 1069510174 | 8.05 | 0 | 0 | 0 | 9.62 | 0 | 0 | 0 | 9.62 | 1 | 1 | 1 | 1 | 0 | 1 | 1 | 0 | 0 | 7 | )*1,15 | 1 | 2 | 67928081 | 1 | 0 | 260 | 0 | 0 | 0 | 0 | 0 | 0 | 0 | 0 | 0 | 0 | 0 | 0 | 0 | 0 | 0 | 0 | 0 | 0 | 0 | 0 | 0 | 0 | 4.025 | 9.62 | 9.62 | 1 | 77.441 | 0
220 | 67927178 | 67928075 | 56871128 | 1 | 1 | 1 | 3 | 01.7.07.29-0101 | ФССЦ-2001, 01.7.07.29-0101, приказ Минстроя России №1039/пр от 30.12.2016г. | Очес льняной | 1346 | 1009 | кг | кг | 1 | 0 | -490687590 | 0.13 | 37.29 | 0 | 0 | 0 | 37.29 | 0 | 0 | 0 | 1 | 1 | 1 | 1 | 0 | 1 | 0 | 0 | 0 | 0.13 |  | 0 | 2 | 67928082 | 1 | 0 | 261 | 0 | 0 | 0 | 0 | 0 | 0 | 0 | 0 | 0 | 0 | 0 | 0 | 0 | 0 | 0 | 0 | 0 | 0 | 0 | 0 | 0 | 0 | 0.065 | 37.29 | 37.29 | 1 | 4.85 | 0
220 | 67927178 | 67928075 | 56907454 | 1 | 1 | 1 | 3 | 14.4.02.04-0141 | ФССЦ-2001, 14.4.02.04-0141, приказ Минстроя России №1039/пр от 30.12.2016г. | Краски масляные земляные марки МА-0115 мумия, сурик железный | 1348 | 1009 | т | т | 1000 | 0 | 570223526 | 0.00026 | 15119 | 0 | 0 | 0 | 15119 | 0 | 0 | 0 | 1 | 1 | 1 | 1 | 0 | 1 | 0 | 0 | 0 | 0.00026 |  | 0 | 2 | 67928085 | 1 | 0 | 264 | 0 | 0 | 0 | 0 | 0 | 0 | 0 | 0 | 0 | 0 | 0 | 0 | 0 | 0 | 0 | 0 | 0 | 0 | 0 | 0 | 0 | 0 | 0.00013 | 15119 | 15119 | 1 | 3.93 | 0
220 | 67927178 | 67928075 | 56908202 | 1 | 1 | 1 | 3 | 14.5.05.01-0012 | ФССЦ-2001, 14.5.05.01-0012, приказ Минстроя России №1039/пр от 30.12.2016г. | Олифа комбинированная, марки К-3 | 1348 | 1009 | т | т | 1000 | 0 | -909021926 | 0.00013 | 16950 | 0 | 0 | 0 | 16950 | 0 | 0 | 0 | 1 | 1 | 1 | 1 | 0 | 1 | 0 | 0 | 0 | 0.00013 |  | 0 | 2 | 67928086 | 1 | 0 | 265 | 0 | 0 | 0 | 0 | 0 | 0 | 0 | 0 | 0 | 0 | 0 | 0 | 0 | 0 | 0 | 0 | 0 | 0 | 0 | 0 | 0 | 0 | 6.5e-05 | 16950 | 16950 | 1 | 2.2 | 0
220 | 67927178 | 67928075 | 56915047 | 1 | 1 | 1 | 3 | 18.1.10.10-0014 | ФССЦ-2001, 18.1.10.10-0014, приказ Минстроя России №1039/пр от 30.12.2016г. | Смесители для ванн СМ-В-ШТ с душевой сеткой на гибком шланге, с кнопочным переключателем, с латунными маховичками, штангой | 1035 | 1013 | компл. | компл. | 1 | 0 | 529260401 | 2 | 252.5 | 0 | 0 | 0 | 252.5 | 0 | 0 | 0 | 1 | 1 | 1 | 1 | 0 | 0 | 0 | 0 | 0 | 2 |  | 0 | 1 | -1 | 0 | 0 |  | 0 | 0 | 0 | 0 | 0 | 0 | 0 | 0 | 0 | 0 | 0 | 0 | 0 | 0 | 0 | 0 | 0 | 0 | 0 | 0 | 0 | 0 | 1 | 252.5 | 252.5 | 1 | 505 | 0
223 | 67927178 | 67928107 | 57151880 | 1 | 1 | 1 | 1 | 1-100-41 |  | Рабочий среднего разряда 4.1 | 1191 | 1013 | чел.-ч. | чел.-ч. | 1 | 0 | -2143564933 | 0.3565 | 0 | 0 | 0 | 9.76 | 0 | 0 | 0 | 9.76 | 1 | 1 | 1 | 1 | 0 | 1 | 1 | 0 | 0 | 0.31 | )*1,15 | 1 | 2 | 67928112 | 1 | 0 | 267 | 0 | 0 | 0 | 0 | 0 | 0 | 0 | 0 | 0 | 0 | 0 | 0 | 0 | 0 | 0 | 0 | 0 | 0 | 0 | 0 | 0 | 0 | 0.3565 | 9.76 | 9.76 | 1 | 3.4845 | 0
223 | 67927178 | 67928107 | 56871128 | 1 | 1 | 1 | 3 | 01.7.07.29-0101 | ФССЦ-2001, 01.7.07.29-0101, приказ Минстроя России №1039/пр от 30.12.2016г. | Очес льняной | 1346 | 1009 | кг | кг | 1 | 0 | -490687590 | 0.01 | 37.29 | 0 | 0 | 0 | 37.29 | 0 | 0 | 0 | 1 | 1 | 1 | 1 | 0 | 1 | 0 | 0 | 0 | 0.01 |  | 0 | 2 | 67928113 | 1 | 0 | 268 | 0 | 0 | 0 | 0 | 0 | 0 | 0 | 0 | 0 | 0 | 0 | 0 | 0 | 0 | 0 | 0 | 0 | 0 | 0 | 0 | 0 | 0 | 0.01 | 37.29 | 37.29 | 1 | 0.37 | 0
223 | 67927178 | 67928107 | 56907454 | 1 | 1 | 1 | 3 | 14.4.02.04-0141 | ФССЦ-2001, 14.4.02.04-0141, приказ Минстроя России №1039/пр от 30.12.2016г. | Краски масляные земляные марки МА-0115 мумия, сурик железный | 1348 | 1009 | т | т | 1000 | 0 | 570223526 | 2e-05 | 15119 | 0 | 0 | 0 | 15119 | 0 | 0 | 0 | 1 | 1 | 1 | 1 | 0 | 1 | 0 | 0 | 0 | 2e-05 |  | 0 | 2 | 67928114 | 1 | 0 | 269 | 0 | 0 | 0 | 0 | 0 | 0 | 0 | 0 | 0 | 0 | 0 | 0 | 0 | 0 | 0 | 0 | 0 | 0 | 0 | 0 | 0 | 0 | 2e-05 | 15119 | 15119 | 1 | 0.3 | 0
223 | 67927178 | 67928107 | 56908202 | 1 | 1 | 1 | 3 | 14.5.05.01-0012 | ФССЦ-2001, 14.5.05.01-0012, приказ Минстроя России №1039/пр от 30.12.2016г. | Олифа комбинированная, марки К-3 | 1348 | 1009 | т | т | 1000 | 0 | -909021926 | 1e-05 | 16950 | 0 | 0 | 0 | 16950 | 0 | 0 | 0 | 1 | 1 | 1 | 1 | 0 | 1 | 0 | 0 | 0 | 1e-05 |  | 0 | 2 | 67928115 | 1 | 0 | 270 | 0 | 0 | 0 | 0 | 0 | 0 | 0 | 0 | 0 | 0 | 0 | 0 | 0 | 0 | 0 | 0 | 0 | 0 | 0 | 0 | 0 | 0 | 1e-05 | 16950 | 16950 | 1 | 0.17 | 0
225 | 67927178 | 67928117 | 57134535 | 1 | 1 | 1 | 1 | 1-100-38 |  | Рабочий среднего разряда 3.8 | 1191 | 1013 | чел.-ч. | чел.-ч. | 1 | 0 | -1081351934 | 9.407 | 0 | 0 | 0 | 9.4 | 0 | 0 | 0 | 9.4 | 1 | 1 | 1 | 1 | 0 | 1 | 1 | 0 | 0 | 8.18 | )*1,15 | 1 | 2 | 67928124 | 1 | 0 | 271 | 0 | 0 | 0 | 0 | 0 | 0 | 0 | 0 | 0 | 0 | 0 | 0 | 0 | 0 | 0 | 0 | 0 | 0 | 0 | 0 | 0 | 0 | 0.9407 | 9.4 | 9.4 | 1 | 88.4235 | 0
225 | 67927178 | 67928117 | 57134533 | 1 | 1 | 1 | 1 | 4-100-00 |  | Затраты труда машинистов | 1191 | 1013 | чел.-ч. | чел.-ч. | 1 | 0 | -1417349443 | 0.36 | 0 | 0 | 0 | 0 | 0 | 0 | 0 | 0 | 1 | 1 | 1 | 1 | 0 | 1 | 0 | 0 | 0 | 0.36 |  | 2 | 2 | 67928125 | 1 | 2048 | 272 | 0 | 0 | 0 | 0 | 0 | 0 | 0 | 0 | 0 | 0 | 0 | 0 | 0 | 0 | 0 | 0 | 0 | 0 | 0 | 0 | 0 | 0 | 0.036 | 0 | 0 | 1 | 0 | 0
225 | 67927178 | 67928117 | 56951691 | 1 | 1 | 1 | 2 | 91.05.05-014 | ФСЭМ-2001, 91.05.05-014, приказ Минстроя России №1039/пр от 30.12.2016г. | Краны на автомобильном ходу, грузоподъемность 10 т | 1368 | 1011 | маш.-ч | маш.-ч | 1 | 0 | -1718674368 | 0.0125 | 0 | 111.99 | 13.5 | 0 | 0 | 111.99 | 13.5 | 0 | 1 | 1 | 1 | 1 | 0 | 1 | 1 | 0 | 0 | 0.01 | )*1,25 | 0 | 2 | 67928126 | 1 | 0 | 273 | 0 | 0 | 0 | 0 | 0 | 0 | 0 | 0 | 0 | 0 | 0 | 0 | 0 | 0 | 0 | 0 | 0 | 0 | 0 | 0 | 0 | 0 | 0.00125 | 111.99 | 111.99 | 1 | 1.4 | 0.175
225 | 67927178 | 67928117 | 56953077 | 1 | 1 | 1 | 2 | 91.14.02-001 | ФСЭМ-2001, 91.14.02-001, приказ Минстроя России №1039/пр от 30.12.2016г. | Автомобили бортовые, грузоподъемность до 5 т | 1368 | 1011 | маш.-ч | маш.-ч | 1 | 0 | 1372534845 | 0.4375 | 0 | 65.71 | 11.6 | 0 | 0 | 65.71 | 11.6 | 0 | 1 | 1 | 1 | 1 | 0 | 1 | 1 | 0 | 0 | 0.35 | )*1,25 | 0 | 2 | 67928127 | 1 | 0 | 274 | 0 | 0 | 0 | 0 | 0 | 0 | 0 | 0 | 0 | 0 | 0 | 0 | 0 | 0 | 0 | 0 | 0 | 0 | 0 | 0 | 0 | 0 | 0.04375 | 65.71 | 65.71 | 1 | 28.75 | 5.075
225 | 67927178 | 67928117 | 56953381 | 1 | 1 | 1 | 2 | 91.17.04-233 | ФСЭМ-2001, 91.17.04-233, приказ Минстроя России №1039/пр от 30.12.2016г. | Установки для сварки ручной дуговой (постоянного тока) | 1368 | 1011 | маш.-ч | маш.-ч | 1 | 0 | -353815937 | 3.475 | 0 | 8.1 | 0 | 0 | 0 | 8.1 | 0 | 0 | 1 | 1 | 1 | 1 | 0 | 1 | 1 | 0 | 0 | 2.78 | )*1,25 | 0 | 2 | 67928128 | 1 | 0 | 275 | 0 | 0 | 0 | 0 | 0 | 0 | 0 | 0 | 0 | 0 | 0 | 0 | 0 | 0 | 0 | 0 | 0 | 0 | 0 | 0 | 0 | 0 | 0.3475 | 8.1 | 8.1 | 1 | 28.15 | 0
225 | 67927178 | 67928117 | 56871946 | 1 | 1 | 1 | 3 | 01.7.11.07-0045 | ФССЦ-2001, 01.7.11.07-0045, приказ Минстроя России №1039/пр от 30.12.2016г. | Электроды диаметром 5 мм Э42А | 1348 | 1009 | т | т | 1000 | 0 | -1068056325 | 0.0007 | 10362 | 0 | 0 | 0 | 10362 | 0 | 0 | 0 | 1 | 1 | 1 | 1 | 0 | 1 | 0 | 0 | 0 | 0.0007 |  | 0 | 2 | 67928129 | 1 | 0 | 276 | 0 | 0 | 0 | 0 | 0 | 0 | 0 | 0 | 0 | 0 | 0 | 0 | 0 | 0 | 0 | 0 | 0 | 0 | 0 | 0 | 0 | 0 | 7e-05 | 10362 | 10362 | 1 | 7.25 | 0
227 | 67927178 | 67928132 | 57150438 | 1 | 1 | 1 | 1 | 1-100-42 |  | Рабочий среднего разряда 4.2 | 1191 | 1013 | чел.-ч. | чел.-ч. | 1 | 0 | 912892513 | 4.048 | 0 | 0 | 0 | 9.92 | 0 | 0 | 0 | 9.92 | 1 | 1 | 1 | 1 | 0 | 1 | 1 | 0 | 0 | 3.52 | )*1,15 | 1 | 2 | 67928142 | 1 | 0 | 278 | 0 | 0 | 0 | 0 | 0 | 0 | 0 | 0 | 0 | 0 | 0 | 0 | 0 | 0 | 0 | 0 | 0 | 0 | 0 | 0 | 0 | 0 | 29.1456 | 9.92 | 9.92 | 1 | 40.158 | 0
227 | 67927178 | 67928132 | 57134533 | 1 | 1 | 1 | 1 | 4-100-00 |  | Затраты труда машинистов | 1191 | 1013 | чел.-ч. | чел.-ч. | 1 | 0 | -1417349443 | 0.25 | 0 | 0 | 0 | 0 | 0 | 0 | 0 | 0 | 1 | 1 | 1 | 1 | 0 | 1 | 0 | 0 | 0 | 0.25 |  | 2 | 2 | 67928143 | 1 | 2048 | 279 | 0 | 0 | 0 | 0 | 0 | 0 | 0 | 0 | 0 | 0 | 0 | 0 | 0 | 0 | 0 | 0 | 0 | 0 | 0 | 0 | 0 | 0 | 1.8 | 0 | 0 | 1 | 0 | 0
227 | 67927178 | 67928132 | 56953077 | 1 | 1 | 1 | 2 | 91.14.02-001 | ФСЭМ-2001, 91.14.02-001, приказ Минстроя России №1039/пр от 30.12.2016г. | Автомобили бортовые, грузоподъемность до 5 т | 1368 | 1011 | маш.-ч | маш.-ч | 1 | 0 | 1372534845 | 0.3125 | 0 | 65.71 | 11.6 | 0 | 0 | 65.71 | 11.6 | 0 | 1 | 1 | 1 | 1 | 0 | 1 | 1 | 0 | 0 | 0.25 | )*1,25 | 0 | 2 | 67928144 | 1 | 0 | 280 | 0 | 0 | 0 | 0 | 0 | 0 | 0 | 0 | 0 | 0 | 0 | 0 | 0 | 0 | 0 | 0 | 0 | 0 | 0 | 0 | 0 | 0 | 2.25 | 65.71 | 65.71 | 1 | 20.5375 | 3.625
227 | 67927178 | 67928132 | 56954247 | 1 | 1 | 1 | 2 | 91.21.22-443 | ФСЭМ-2001, 91.21.22-443, приказ Минстроя России №1039/пр от 30.12.2016г. | Установки для изготовления бандажей, диафрагм, пряжек | 1368 | 1011 | маш.-ч | маш.-ч | 1 | 0 | 1581354540 | 0.4875 | 0 | 2.16 | 0 | 0 | 0 | 2.16 | 0 | 0 | 1 | 1 | 1 | 1 | 0 | 1 | 1 | 0 | 0 | 0.39 | )*1,25 | 0 | 2 | 67928145 | 1 | 0 | 281 | 0 | 0 | 0 | 0 | 0 | 0 | 0 | 0 | 0 | 0 | 0 | 0 | 0 | 0 | 0 | 0 | 0 | 0 | 0 | 0 | 0 | 0 | 3.51 | 2.16 | 2.16 | 1 | 1.05 | 0
227 | 67927178 | 67928132 | 56870820 | 1 | 1 | 1 | 3 | 01.7.06.14-0036 | ФССЦ-2001, 01.7.06.14-0036, приказ Минстроя России №1039/пр от 30.12.2016г. | Лента самоклеящаяся «Армофлекс» 3х50 мм | 1302 | 1003 | 10 м | 10 м | 10 | 0 | 2125125340 | 1.5 | 30 | 0 | 0 | 0 | 30 | 0 | 0 | 0 | 1 | 1 | 1 | 1 | 0 | 1 | 0 | 0 | 0 | 1.5 |  | 0 | 2 | 67928146 | 1 | 0 | 282 | 0 | 0 | 0 | 0 | 0 | 0 | 0 | 0 | 0 | 0 | 0 | 0 | 0 | 0 | 0 | 0 | 0 | 0 | 0 | 0 | 0 | 0 | 10.8 | 30 | 30 | 1 | 45 | 0
227 | 67927178 | 67928132 | 56897319 | 1 | 1 | 1 | 3 | 10.1.02.02-0101 | ФССЦ-2001, 10.1.02.02-0101, приказ Минстроя России №1039/пр от 30.12.2016г. | Листы алюминиевые марки АД1Н, толщиной 0,5 мм | 1346 | 1009 | кг | кг | 1 | 0 | -468875458 | 0.033 | 60.23 | 0 | 0 | 0 | 60.23 | 0 | 0 | 0 | 1 | 1 | 1 | 1 | 0 | 1 | 0 | 0 | 0 | 0.033 |  | 0 | 2 | 67928147 | 1 | 0 | 283 | 0 | 0 | 0 | 0 | 0 | 0 | 0 | 0 | 0 | 0 | 0 | 0 | 0 | 0 | 0 | 0 | 0 | 0 | 0 | 0 | 0 | 0 | 0.2376 | 60.23 | 60.23 | 1 | 1.99 | 0
227 | 67927178 | 67928132 | 56902148 | 1 | 1 | 1 | 3 | 12.2.01.01-0021 | ФССЦ-2001, 12.2.01.01-0021, приказ Минстроя России №1039/пр от 30.12.2016г. | Клипсы (зажимы) | 1355 | 1010 | 100 шт. | 100 шт. | 100 | 0 | 1446605515 | 0.3 | 98 | 0 | 0 | 0 | 98 | 0 | 0 | 0 | 1 | 1 | 1 | 1 | 0 | 1 | 0 | 0 | 0 | 0.3 |  | 0 | 2 | 67928148 | 1 | 0 | 284 | 0 | 0 | 0 | 0 | 0 | 0 | 0 | 0 | 0 | 0 | 0 | 0 | 0 | 0 | 0 | 0 | 0 | 0 | 0 | 0 | 0 | 0 | 2.16 | 98 | 98 | 1 | 29.4 | 0
227 | 67927178 | 67928132 | 56906122 | 1 | 1 | 1 | 3 | 14.1.04.01-0001 | ФССЦ-2001, 14.1.04.01-0001, приказ Минстроя России №1039/пр от 30.12.2016г. | Клей «Армофлекс» 520 | 1296 | 1002 | л | л | 1 | 0 | -1572457083 | 0.143 | 65.58 | 0 | 0 | 0 | 65.58 | 0 | 0 | 0 | 1 | 1 | 1 | 1 | 0 | 1 | 0 | 0 | 0 | 0.143 |  | 0 | 2 | 67928150 | 1 | 0 | 286 | 0 | 0 | 0 | 0 | 0 | 0 | 0 | 0 | 0 | 0 | 0 | 0 | 0 | 0 | 0 | 0 | 0 | 0 | 0 | 0 | 0 | 0 | 1.0296 | 65.58 | 65.58 | 1 | 9.38 | 0
227 | 67927178 | 67928132 | 56908363 | 1 | 1 | 1 | 3 | 14.5.09.05-0103 | ФССЦ-2001, 14.5.09.05-0103, приказ Минстроя России №1039/пр от 30.12.2016г. | Очиститель для клея «Армофлекс» | 1296 | 1002 | л | л | 1 | 0 | 2109462046 | 0.02 | 200.58 | 0 | 0 | 0 | 200.58 | 0 | 0 | 0 | 1 | 1 | 1 | 1 | 0 | 1 | 0 | 0 | 0 | 0.02 |  | 0 | 2 | 67928152 | 1 | 0 | 288 | 0 | 0 | 0 | 0 | 0 | 0 | 0 | 0 | 0 | 0 | 0 | 0 | 0 | 0 | 0 | 0 | 0 | 0 | 0 | 0 | 0 | 0 | 0.144 | 200.58 | 200.58 | 1 | 4.01 | 0
268 | 67927178 | 67928159 | 57134585 | 1 | 1 | 1 | 1 | 1-100-35 |  | Рабочий среднего разряда 3.5 | 1191 | 1013 | чел.-ч. | чел.-ч. | 1 | 0 | 145020957 | 1.6905 | 0 | 0 | 0 | 9.07 | 0 | 0 | 0 | 9.07 | 1 | 1 | 1 | 1 | 0 | 1 | 1 | 0 | 0 | 1.47 | )*1,15 | 1 | 2 | 67928167 | 1 | 0 | 289 | 0 | 0 | 0 | 0 | 0 | 0 | 0 | 0 | 0 | 0 | 0 | 0 | 0 | 0 | 0 | 0 | 0 | 0 | 0 | 0 | 0 | 0 | 5.0715 | 9.07 | 9.07 | 1 | 15.3295 | 0
268 | 67927178 | 67928159 | 57134533 | 1 | 1 | 1 | 1 | 4-100-00 |  | Затраты труда машинистов | 1191 | 1013 | чел.-ч. | чел.-ч. | 1 | 0 | -1417349443 | 0.02 | 0 | 0 | 0 | 0 | 0 | 0 | 0 | 0 | 1 | 1 | 1 | 1 | 0 | 1 | 0 | 0 | 0 | 0.02 |  | 2 | 2 | 67928168 | 1 | 2048 | 290 | 0 | 0 | 0 | 0 | 0 | 0 | 0 | 0 | 0 | 0 | 0 | 0 | 0 | 0 | 0 | 0 | 0 | 0 | 0 | 0 | 0 | 0 | 0.06 | 0 | 0 | 1 | 0 | 0
268 | 67927178 | 67928159 | 56953077 | 1 | 1 | 1 | 2 | 91.14.02-001 | ФСЭМ-2001, 91.14.02-001, приказ Минстроя России №1039/пр от 30.12.2016г. | Автомобили бортовые, грузоподъемность до 5 т | 1368 | 1011 | маш.-ч | маш.-ч | 1 | 0 | 1372534845 | 0.025 | 0 | 65.71 | 11.6 | 0 | 0 | 65.71 | 11.6 | 0 | 1 | 1 | 1 | 1 | 0 | 1 | 1 | 0 | 0 | 0.02 | )*1,25 | 0 | 2 | 67928169 | 1 | 0 | 291 | 0 | 0 | 0 | 0 | 0 | 0 | 0 | 0 | 0 | 0 | 0 | 0 | 0 | 0 | 0 | 0 | 0 | 0 | 0 | 0 | 0 | 0 | 0.075 | 65.71 | 65.71 | 1 | 1.6375 | 0.2875
268 | 67927178 | 67928159 | 56953381 | 1 | 1 | 1 | 2 | 91.17.04-233 | ФСЭМ-2001, 91.17.04-233, приказ Минстроя России №1039/пр от 30.12.2016г. | Установки для сварки ручной дуговой (постоянного тока) | 1368 | 1011 | маш.-ч | маш.-ч | 1 | 0 | -353815937 | 0.4375 | 0 | 8.1 | 0 | 0 | 0 | 8.1 | 0 | 0 | 1 | 1 | 1 | 1 | 0 | 1 | 1 | 0 | 0 | 0.35 | )*1,25 | 0 | 2 | 67928170 | 1 | 0 | 292 | 0 | 0 | 0 | 0 | 0 | 0 | 0 | 0 | 0 | 0 | 0 | 0 | 0 | 0 | 0 | 0 | 0 | 0 | 0 | 0 | 0 | 0 | 1.3125 | 8.1 | 8.1 | 1 | 3.55 | 0
268 | 67927178 | 67928159 | 56868367 | 1 | 1 | 1 | 3 | 01.1.02.08-0001 | ФССЦ-2001, 01.1.02.08-0001, приказ Минстроя России №1039/пр от 30.12.2016г. | Прокладки из паронита марки ПМБ, толщиной 1 мм, диаметром 50 мм | 1356 | 1010 | 1000 шт. | 1000 шт. | 1000 | 0 | -1705143825 | 0.002 | 3450 | 0 | 0 | 0 | 3450 | 0 | 0 | 0 | 1 | 1 | 1 | 1 | 0 | 1 | 0 | 0 | 0 | 0.002 |  | 0 | 2 | 67928171 | 1 | 0 | 293 | 0 | 0 | 0 | 0 | 0 | 0 | 0 | 0 | 0 | 0 | 0 | 0 | 0 | 0 | 0 | 0 | 0 | 0 | 0 | 0 | 0 | 0 | 0.006 | 3450 | 3450 | 1 | 6.9 | 0
268 | 67927178 | 67928159 | 56871946 | 1 | 1 | 1 | 3 | 01.7.11.07-0045 | ФССЦ-2001, 01.7.11.07-0045, приказ Минстроя России №1039/пр от 30.12.2016г. | Электроды диаметром 5 мм Э42А | 1348 | 1009 | т | т | 1000 | 0 | -1068056325 | 0.00014 | 10362 | 0 | 0 | 0 | 10362 | 0 | 0 | 0 | 1 | 1 | 1 | 1 | 0 | 1 | 0 | 0 | 0 | 0.00014 |  | 0 | 2 | 67928172 | 1 | 0 | 294 | 0 | 0 | 0 | 0 | 0 | 0 | 0 | 0 | 0 | 0 | 0 | 0 | 0 | 0 | 0 | 0 | 0 | 0 | 0 | 0 | 0 | 0 | 0.00042 | 10362 | 10362 | 1 | 1.45 | 0
268 | 67927178 | 67928159 | 56873271 | 1 | 1 | 1 | 3 | 01.7.15.03-0014 | ФССЦ-2001, 01.7.15.03-0014, приказ Минстроя России №1039/пр от 30.12.2016г. | Болты с гайками и шайбами для санитарно-технических работ диаметром 16 мм | 1348 | 1009 | т | т | 1000 | 0 | -405065451 | 0.0011 | 14830 | 0 | 0 | 0 | 14830 | 0 | 0 | 0 | 1 | 1 | 1 | 1 | 0 | 1 | 0 | 0 | 0 | 0.0011 |  | 0 | 2 | 67928173 | 1 | 0 | 295 | 0 | 0 | 0 | 0 | 0 | 0 | 0 | 0 | 0 | 0 | 0 | 0 | 0 | 0 | 0 | 0 | 0 | 0 | 0 | 0 | 0 | 0 | 0.0033 | 14830 | 14830 | 1 | 16.31 | 0
274 | 67927178 | 67935725 | 57134535 | 1 | 1 | 1 | 1 | 1-100-38 |  | Рабочий среднего разряда 3.8 | 1191 | 1013 | чел.-ч. | чел.-ч. | 1 | 0 | -1081351934 | 0.4715 | 0 | 0 | 0 | 9.4 | 0 | 0 | 0 | 9.4 | 1 | 1 | 1 | 1 | 0 | 1 | 1 | 0 | 0 | 0.41 | )*1,15 | 1 | 2 | 67935726 | 1 | 0 | 298 | 0 | 0 | 0 | 0 | 0 | 0 | 0 | 0 | 0 | 0 | 0 | 0 | 0 | 0 | 0 | 0 | 0 | 0 | 0 | 0 | 0 | 0 | 0.4715 | 9.4 | 9.4 | 1 | 4.4275 | 0
274 | 67927178 | 67935725 | 57134533 | 1 | 1 | 1 | 1 | 4-100-00 |  | Затраты труда машинистов | 1191 | 1013 | чел.-ч. | чел.-ч. | 1 | 0 | -1417349443 | 0.01 | 0 | 0 | 0 | 0 | 0 | 0 | 0 | 0 | 1 | 1 | 1 | 1 | 0 | 1 | 0 | 0 | 0 | 0.01 |  | 2 | 2 | 67935727 | 1 | 2048 | 299 | 0 | 0 | 0 | 0 | 0 | 0 | 0 | 0 | 0 | 0 | 0 | 0 | 0 | 0 | 0 | 0 | 0 | 0 | 0 | 0 | 0 | 0 | 0.01 | 0 | 0 | 1 | 0 | 0
274 | 67927178 | 67935725 | 56953077 | 1 | 1 | 1 | 2 | 91.14.02-001 | ФСЭМ-2001, 91.14.02-001, приказ Минстроя России №1039/пр от 30.12.2016г. | Автомобили бортовые, грузоподъемность до 5 т | 1368 | 1011 | маш.-ч | маш.-ч | 1 | 0 | 1372534845 | 0.0125 | 0 | 65.71 | 11.6 | 0 | 0 | 65.71 | 11.6 | 0 | 1 | 1 | 1 | 1 | 0 | 1 | 1 | 0 | 0 | 0.01 | )*1,25 | 0 | 2 | 67935728 | 1 | 0 | 300 | 0 | 0 | 0 | 0 | 0 | 0 | 0 | 0 | 0 | 0 | 0 | 0 | 0 | 0 | 0 | 0 | 0 | 0 | 0 | 0 | 0 | 0 | 0.0125 | 65.71 | 65.71 | 1 | 0.825 | 0.15
274 | 67927178 | 67935725 | 56871128 | 1 | 1 | 1 | 3 | 01.7.07.29-0101 | ФССЦ-2001, 01.7.07.29-0101, приказ Минстроя России №1039/пр от 30.12.2016г. | Очес льняной | 1346 | 1009 | кг | кг | 1 | 0 | -490687590 | 0.01 | 37.29 | 0 | 0 | 0 | 37.29 | 0 | 0 | 0 | 1 | 1 | 1 | 1 | 0 | 1 | 1 | 0 | 0 | 0.01 |  | 0 | 2 | 67935729 | 1 | 0 | 301 | 0 | 0 | 0 | 0 | 0 | 0 | 0 | 0 | 0 | 0 | 0 | 0 | 0 | 0 | 0 | 0 | 0 | 0 | 0 | 0 | 0 | 0 | 0.01 | 37.29 | 37.29 | 1 | 0.37 | 0
274 | 67927178 | 67935725 | 56907454 | 1 | 1 | 1 | 3 | 14.4.02.04-0141 | ФССЦ-2001, 14.4.02.04-0141, приказ Минстроя России №1039/пр от 30.12.2016г. | Краски масляные земляные марки МА-0115 мумия, сурик железный | 1348 | 1009 | т | т | 1000 | 0 | 570223526 | 2e-05 | 15119 | 0 | 0 | 0 | 15119 | 0 | 0 | 0 | 1 | 1 | 1 | 1 | 0 | 1 | 1 | 0 | 0 | 2e-05 |  | 0 | 2 | 67935730 | 1 | 0 | 302 | 0 | 0 | 0 | 0 | 0 | 0 | 0 | 0 | 0 | 0 | 0 | 0 | 0 | 0 | 0 | 0 | 0 | 0 | 0 | 0 | 0 | 0 | 2e-05 | 15119 | 15119 | 1 | 0.3 | 0
274 | 67927178 | 67935725 | 56908202 | 1 | 1 | 1 | 3 | 14.5.05.01-0012 | ФССЦ-2001, 14.5.05.01-0012, приказ Минстроя России №1039/пр от 30.12.2016г. | Олифа комбинированная, марки К-3 | 1348 | 1009 | т | т | 1000 | 0 | -909021926 | 1e-05 | 16950 | 0 | 0 | 0 | 16950 | 0 | 0 | 0 | 1 | 1 | 1 | 1 | 0 | 1 | 1 | 0 | 0 | 1e-05 |  | 0 | 2 | 67935731 | 1 | 0 | 303 | 0 | 0 | 0 | 0 | 0 | 0 | 0 | 0 | 0 | 0 | 0 | 0 | 0 | 0 | 0 | 0 | 0 | 0 | 0 | 0 | 0 | 0 | 1e-05 | 16950 | 16950 | 1 | 0.17 | 0
277 | 67927178 | 67928214 | 57139821 | 1 | 1 | 1 | 1 | 1-100-37 |  | Рабочий среднего разряда 3.7 | 1191 | 1013 | чел.-ч. | чел.-ч. | 1 | 0 | -598469600 | 11.408 | 0 | 0 | 0 | 9.29 | 0 | 0 | 0 | 9.29 | 1 | 1 | 1 | 1 | 0 | 1 | 1 | 0 | 0 | 9.92 | )*1,15 | 1 | 2 | 67928221 | 1 | 0 | 304 | 0 | 0 | 0 | 0 | 0 | 0 | 0 | 0 | 0 | 0 | 0 | 0 | 0 | 0 | 0 | 0 | 0 | 0 | 0 | 0 | 0 | 0 | 1.1408 | 9.29 | 9.29 | 1 | 105.984 | 0
277 | 67927178 | 67928214 | 57134533 | 1 | 1 | 1 | 1 | 4-100-00 |  | Затраты труда машинистов | 1191 | 1013 | чел.-ч. | чел.-ч. | 1 | 0 | -1417349443 | 0.51 | 0 | 0 | 0 | 0 | 0 | 0 | 0 | 0 | 1 | 1 | 1 | 1 | 0 | 1 | 0 | 0 | 0 | 0.51 |  | 2 | 2 | 67928222 | 1 | 2048 | 305 | 0 | 0 | 0 | 0 | 0 | 0 | 0 | 0 | 0 | 0 | 0 | 0 | 0 | 0 | 0 | 0 | 0 | 0 | 0 | 0 | 0 | 0 | 0.051 | 0 | 0 | 1 | 0 | 0
277 | 67927178 | 67928214 | 56951691 | 1 | 1 | 1 | 2 | 91.05.05-014 | ФСЭМ-2001, 91.05.05-014, приказ Минстроя России №1039/пр от 30.12.2016г. | Краны на автомобильном ходу, грузоподъемность 10 т | 1368 | 1011 | маш.-ч | маш.-ч | 1 | 0 | -1718674368 | 0.0375 | 0 | 111.99 | 13.5 | 0 | 0 | 111.99 | 13.5 | 0 | 1 | 1 | 1 | 1 | 0 | 1 | 1 | 0 | 0 | 0.03 | )*1,25 | 0 | 2 | 67928223 | 1 | 0 | 306 | 0 | 0 | 0 | 0 | 0 | 0 | 0 | 0 | 0 | 0 | 0 | 0 | 0 | 0 | 0 | 0 | 0 | 0 | 0 | 0 | 0 | 0 | 0.00375 | 111.99 | 111.99 | 1 | 4.2 | 0.5125
277 | 67927178 | 67928214 | 56953077 | 1 | 1 | 1 | 2 | 91.14.02-001 | ФСЭМ-2001, 91.14.02-001, приказ Минстроя России №1039/пр от 30.12.2016г. | Автомобили бортовые, грузоподъемность до 5 т | 1368 | 1011 | маш.-ч | маш.-ч | 1 | 0 | 1372534845 | 0.6 | 0 | 65.71 | 11.6 | 0 | 0 | 65.71 | 11.6 | 0 | 1 | 1 | 1 | 1 | 0 | 1 | 1 | 0 | 0 | 0.48 | )*1,25 | 0 | 2 | 67928224 | 1 | 0 | 307 | 0 | 0 | 0 | 0 | 0 | 0 | 0 | 0 | 0 | 0 | 0 | 0 | 0 | 0 | 0 | 0 | 0 | 0 | 0 | 0 | 0 | 0 | 0.06 | 65.71 | 65.71 | 1 | 39.425 | 6.9625
277 | 67927178 | 67928214 | 56953381 | 1 | 1 | 1 | 2 | 91.17.04-233 | ФСЭМ-2001, 91.17.04-233, приказ Минстроя России №1039/пр от 30.12.2016г. | Установки для сварки ручной дуговой (постоянного тока) | 1368 | 1011 | маш.-ч | маш.-ч | 1 | 0 | -353815937 | 4.6375 | 0 | 8.1 | 0 | 0 | 0 | 8.1 | 0 | 0 | 1 | 1 | 1 | 1 | 0 | 1 | 1 | 0 | 0 | 3.71 | )*1,25 | 0 | 2 | 67928225 | 1 | 0 | 308 | 0 | 0 | 0 | 0 | 0 | 0 | 0 | 0 | 0 | 0 | 0 | 0 | 0 | 0 | 0 | 0 | 0 | 0 | 0 | 0 | 0 | 0 | 0.46375 | 8.1 | 8.1 | 1 | 37.5625 | 0
277 | 67927178 | 67928214 | 56871946 | 1 | 1 | 1 | 3 | 01.7.11.07-0045 | ФССЦ-2001, 01.7.11.07-0045, приказ Минстроя России №1039/пр от 30.12.2016г. | Электроды диаметром 5 мм Э42А | 1348 | 1009 | т | т | 1000 | 0 | -1068056325 | 0.0009 | 10362 | 0 | 0 | 0 | 10362 | 0 | 0 | 0 | 1 | 1 | 1 | 1 | 0 | 1 | 0 | 0 | 0 | 0.0009 |  | 0 | 2 | 67928226 | 1 | 0 | 309 | 0 | 0 | 0 | 0 | 0 | 0 | 0 | 0 | 0 | 0 | 0 | 0 | 0 | 0 | 0 | 0 | 0 | 0 | 0 | 0 | 0 | 0 | 9e-05 | 10362 | 10362 | 1 | 9.33 | 0

## EtalonRes (hidden)
28 | 67927472 | 67927463 | 57134905 | 1 | 1 | 1 | 1 | 1-100-30 |  | Рабочий среднего разряда 3 | 1191 | 1013 | чел.-ч. | чел.-ч. | 1 | 8.94 | 0 | 0 | 0 | 8.53 | 0 | 1 | 1 | )*1,15 | 10.281 | 2 | 67927464 | 1 | 0 | 0 | 0 | 0 | 0 | 0 | 0 | 0
28 | 67927473 | 67927463 | 57134533 | 1 | 1 | 1 | 1 | 4-100-00 |  | Затраты труда машинистов | 1191 | 1013 | чел.-ч. | чел.-ч. | 1 | 0.01 | 0 | 0 | 0 | 0 | 0 | 1 | 2 | )*1,25 | 0.0125 | 2 | 67927465 | 2 | 0 | 0 | 0 | 0 | 0 | 0 | 0 | 0
28 | 67927474 | 67927463 | 56953077 | 1 | 1 | 1 | 2 | 91.14.02-001 | ФСЭМ-2001, 91.14.02-001, приказ Минстроя России №1039/пр от 30.12.2016г. | Автомобили бортовые, грузоподъемность до 5 т | 1368 | 1011 | маш.-ч | маш.-ч | 1 | 0.01 | 0 | 65.71 | 11.6 | 0 | 0 | 1 | 0 | )*1,25 | 0.0125 | 2 | 67927466 | 3 | 0 | 0 | 0 | 0 | 0 | 0 | 0 | 0
28 | 67927475 | 67927463 | 56871129 | 1 | 1 | 1 | 3 | 01.7.07.29-0111 | ФССЦ-2001, 01.7.07.29-0111, приказ Минстроя России №1039/пр от 30.12.2016г. | Пакля пропитанная | 1346 | 1009 | кг | кг | 1 | 0.00072 | 9.04 | 0 | 0 | 0 | 0 | 1 | 0 |  | 0.00072 | 2 | 67927467 | 4 | 0 | 0 | 0 | 0 | 0 | 0 | 0 | 0
28 | 67927476 | 67927463 | 56875490 | 1 | 1 | 1 | 3 | 03.2.02.08-0001 | ФССЦ-2001, 03.2.02.08-0001, приказ Минстроя России №1039/пр от 30.12.2016г. | Цемент гипсоглиноземистый расширяющийся | 1348 | 1009 | т | т | 1000 | 0.00192 | 1836 | 0 | 0 | 0 | 0 | 1 | 0 |  | 0.00192 | 2 | 67927468 | 5 | 0 | 0 | 0 | 0 | 0 | 0 | 0 | 0
28 | 67927477 | 67927463 | 56936266 | 1 | 1 | 1 | 3 | 23.8.05.01-0012 | ФССЦ-2001, 23.8.05.01-0012, приказ Минстроя России №1039/пр от 30.12.2016г. | Заглушки чугунные диаметром 100 мм | 1354 | 1010 | шт. | шт. | 1 | 1 | 77.76 | 0 | 0 | 0 | 0 | 1 | 0 |  | 1 | 2 | 67927469 | 6 | 0 | 0 | 0 | 0 | 0 | 0 | 0 | 0
28 | 67927478 | 67927463 | 56936405 | 1 | 1 | 1 | 3 | 23.8.05.05-0012 | ФССЦ-2001, 23.8.05.05-0012, приказ Минстроя России №1039/пр от 30.12.2016г. | Муфты надвижные диаметром 100 мм | 1354 | 1010 | шт. | шт. | 1 | 1 | 17.51 | 0 | 0 | 0 | 0 | 1 | 0 |  | 1 | 2 | 67927470 | 7 | 0 | 0 | 0 | 0 | 0 | 0 | 0 | 0
28 | 67927479 | 67927463 | 56936656 | 1 | 1 | 1 | 3 | 23.8.05.12-0123 | ФССЦ-2001, 23.8.05.12-0123, приказ Минстроя России №1039/пр от 30.12.2016г. | Тройники косые под 60 градусов диаметром 100х100 мм | 1354 | 1010 | шт. | шт. | 1 | 1 | 36.7 | 0 | 0 | 0 | 0 | 1 | 0 |  | 1 | 2 | 67927471 | 8 | 0 | 0 | 0 | 0 | 0 | 0 | 0 | 0
29 | 67927488 | 67927480 | 57134535 | 1 | 1 | 1 | 1 | 1-100-38 |  | Рабочий среднего разряда 3.8 | 1191 | 1013 | чел.-ч. | чел.-ч. | 1 | 55.83 | 0 | 0 | 0 | 9.4 | 0 | 1 | 1 | )*1,15 | 64.2045 | 2 | 67927481 | 9 | 0 | 0 | 0 | 0 | 0 | 0 | 0 | 0
29 | 67927489 | 67927480 | 57134533 | 1 | 1 | 1 | 1 | 4-100-00 |  | Затраты труда машинистов | 1191 | 1013 | чел.-ч. | чел.-ч. | 1 | 0.46 | 0 | 0 | 0 | 0 | 0 | 1 | 2 | )*1,25 | 0.575 | 2 | 67927482 | 10 | 0 | 0 | 0 | 0 | 0 | 0 | 0 | 0
29 | 67927490 | 67927480 | 56951589 | 1 | 1 | 1 | 2 | 91.05.01-017 | ФСЭМ-2001, 91.05.01-017, приказ Минстроя России №1039/пр от 30.12.2016г. | Краны башенные, грузоподъемность 8 т | 1368 | 1011 | маш.-ч | маш.-ч | 1 | 0.1 | 0 | 86.4 | 13.5 | 0 | 0 | 1 | 0 | )*1,25 | 0.125 | 2 | 67927483 | 11 | 0 | 0 | 0 | 0 | 0 | 0 | 0 | 0
29 | 67927491 | 67927480 | 56951689 | 1 | 1 | 1 | 2 | 91.05.05-013 | ФСЭМ-2001, 91.05.05-013, приказ Минстроя России №1039/пр от 30.12.2016г. | Краны на автомобильном ходу, грузоподъемность 6,3 т | 1368 | 1011 | маш.-ч | маш.-ч | 1 | 0.18 | 0 | 88.01 | 11.6 | 0 | 0 | 1 | 0 | )*1,25 | 0.225 | 2 | 67927484 | 12 | 0 | 0 | 0 | 0 | 0 | 0 | 0 | 0
29 | 67927492 | 67927480 | 56953077 | 1 | 1 | 1 | 2 | 91.14.02-001 | ФСЭМ-2001, 91.14.02-001, приказ Минстроя России №1039/пр от 30.12.2016г. | Автомобили бортовые, грузоподъемность до 5 т | 1368 | 1011 | маш.-ч | маш.-ч | 1 | 0.18 | 0 | 65.71 | 11.6 | 0 | 0 | 1 | 0 | )*1,25 | 0.225 | 2 | 67927485 | 13 | 0 | 0 | 0 | 0 | 0 | 0 | 0 | 0
29 | 67927493 | 67927480 | 56870410 | 1 | 1 | 1 | 3 | 01.7.03.01-0001 | ФССЦ-2001, 01.7.03.01-0001, приказ Минстроя России №1039/пр от 30.12.2016г. | Вода | 1339 | 1007 | м3 | м3 | 1 | 0.786 | 2.44 | 0 | 0 | 0 | 0 | 1 | 0 |  | 0.786 | 2 | 67927486 | 14 | 0 | 0 | 0 | 0 | 0 | 0 | 0 | 0
29 | 67927494 | 67927480 | 56873271 | 1 | 1 | 1 | 3 | 01.7.15.03-0014 | ФССЦ-2001, 01.7.15.03-0014, приказ Минстроя России №1039/пр от 30.12.2016г. | Болты с гайками и шайбами для санитарно-технических работ диаметром 16 мм | 1348 | 1009 | т | т | 1000 | 0.00266 | 14830 | 0 | 0 | 0 | 0 | 1 | 0 |  | 0.00266 | 2 | 67927487 | 15 | 0 | 0 | 0 | 0 | 0 | 0 | 0 | 0
29 | 67927495 | 67927480 | 56866271 | 17 | 1 | 1 | 3 | 01.7.19.02 |  | Кольца резиновые уплотнительные для полипропиленовых труб | 1354 | 1010 | шт. | шт. | 1 | 12 | 0 | 0 | 0 | 0 | 0 | 0 | 0 |  | 12 | 3 | -1 |  | 0 | 0 | 0 | 0 | 0 | 0 | 0 | 0
29 | 67927496 | 67927480 | 56864669 | 17 | 1 | 1 | 3 | 18.1.02.03 |  | Задвижки | 1354 | 1010 | шт. | шт. | 1 | 0 | 0 | 0 | 0 | 0 | 1 | 0 | 0 |  | 0 | 3 | -1 |  | 0 | 0 | 0 | 0 | 0 | 0 | 0 | 0
29 | 67927497 | 67927480 | 56866211 | 17 | 1 | 1 | 3 | 19.1.01.11 |  | Крепления | 1346 | 1009 | кг | кг | 1 | 0 | 0 | 0 | 0 | 0 | 1 | 0 | 0 |  | 0 | 3 | -1 |  | 0 | 0 | 0 | 0 | 0 | 0 | 0 | 0
29 | 67927498 | 67927480 | 56866276 | 17 | 1 | 1 | 3 | 24.3.02.02 |  | Трубы безнапорные канализационные из полипропилена | 1301 | 1003 | м | м | 1 | 99.8 | 0 | 0 | 0 | 0 | 0 | 0 | 0 |  | 99.8 | 3 | -1 |  | 0 | 0 | 0 | 0 | 0 | 0 | 0 | 0
29 | 67927499 | 67927480 | 59860294 | 17 | 1 | 1 | 3 | 24.3.05.19 |  | Фасонные и соединительные части к полипропиленовым трубам | 1354 | 1010 | шт. | шт. | 1 | 0 | 0 | 0 | 0 | 0 | 1 | 0 | 0 |  | 0 | 3 | -1 |  | 0 | 0 | 0 | 0 | 0 | 0 | 0 | 0
45 | 67927523 | 67927515 | 57134535 | 1 | 1 | 1 | 1 | 1-100-38 |  | Рабочий среднего разряда 3.8 | 1191 | 1013 | чел.-ч. | чел.-ч. | 1 | 59.92 | 0 | 0 | 0 | 9.4 | 0 | 1 | 1 | )*1,15)*1,2 | 82.6896 | 2 | 67927516 | 16 | 0 | 0 | 0 | 0 | 0 | 0 | 0 | 0
45 | 67927524 | 67927515 | 57134533 | 1 | 1 | 1 | 1 | 4-100-00 |  | Затраты труда машинистов | 1191 | 1013 | чел.-ч. | чел.-ч. | 1 | 0.1 | 0 | 0 | 0 | 0 | 0 | 1 | 2 | )*1,25)*1,2 | 0.15 | 2 | 67927517 | 17 | 0 | 0 | 0 | 0 | 0 | 0 | 0 | 0
45 | 67927525 | 67927515 | 56951589 | 1 | 1 | 1 | 2 | 91.05.01-017 | ФСЭМ-2001, 91.05.01-017, приказ Минстроя России №1039/пр от 30.12.2016г. | Краны башенные, грузоподъемность 8 т | 1368 | 1011 | маш.-ч | маш.-ч | 1 | 0.02 | 0 | 86.4 | 13.5 | 0 | 0 | 1 | 0 | )*1,25)*1,2 | 0.03 | 2 | 67927518 | 18 | 0 | 0 | 0 | 0 | 0 | 0 | 0 | 0
45 | 67927526 | 67927515 | 56951689 | 1 | 1 | 1 | 2 | 91.05.05-013 | ФСЭМ-2001, 91.05.05-013, приказ Минстроя России №1039/пр от 30.12.2016г. | Краны на автомобильном ходу, грузоподъемность 6,3 т | 1368 | 1011 | маш.-ч | маш.-ч | 1 | 0.04 | 0 | 88.01 | 11.6 | 0 | 0 | 1 | 0 | )*1,25)*1,2 | 0.06 | 2 | 67927519 | 19 | 0 | 0 | 0 | 0 | 0 | 0 | 0 | 0
45 | 67927527 | 67927515 | 56953077 | 1 | 1 | 1 | 2 | 91.14.02-001 | ФСЭМ-2001, 91.14.02-001, приказ Минстроя России №1039/пр от 30.12.2016г. | Автомобили бортовые, грузоподъемность до 5 т | 1368 | 1011 | маш.-ч | маш.-ч | 1 | 0.04 | 0 | 65.71 | 11.6 | 0 | 0 | 1 | 0 | )*1,25)*1,2 | 0.06 | 2 | 67927520 | 20 | 0 | 0 | 0 | 0 | 0 | 0 | 0 | 0
45 | 67927528 | 67927515 | 56870410 | 1 | 1 | 1 | 3 | 01.7.03.01-0001 | ФССЦ-2001, 01.7.03.01-0001, приказ Минстроя России №1039/пр от 30.12.2016г. | Вода | 1339 | 1007 | м3 | м3 | 1 | 0.197 | 2.44 | 0 | 0 | 0 | 0 | 1 | 0 |  | 0.197 | 2 | 67927521 | 21 | 0 | 0 | 0 | 0 | 0 | 0 | 0 | 0
45 | 67927529 | 67927515 | 56873271 | 1 | 1 | 1 | 3 | 01.7.15.03-0014 | ФССЦ-2001, 01.7.15.03-0014, приказ Минстроя России №1039/пр от 30.12.2016г. | Болты с гайками и шайбами для санитарно-технических работ диаметром 16 мм | 1348 | 1009 | т | т | 1000 | 0.0012 | 14830 | 0 | 0 | 0 | 0 | 1 | 0 |  | 0.0012 | 2 | 67927522 | 22 | 0 | 0 | 0 | 0 | 0 | 0 | 0 | 0
45 | 67927530 | 67927515 | 56866271 | 17 | 1 | 1 | 3 | 01.7.19.02 |  | Кольца резиновые уплотнительные для полипропиленовых труб | 1354 | 1010 | шт. | шт. | 1 | 12 | 0 | 0 | 0 | 0 | 0 | 0 | 0 |  | 12 | 3 | -1 |  | 0 | 0 | 0 | 0 | 0 | 0 | 0 | 0
45 | 67927531 | 67927515 | 56864669 | 17 | 1 | 1 | 3 | 18.1.02.03 |  | Задвижки | 1354 | 1010 | шт. | шт. | 1 | 0 | 0 | 0 | 0 | 0 | 1 | 0 | 0 |  | 0 | 3 | -1 |  | 0 | 0 | 0 | 0 | 0 | 0 | 0 | 0
45 | 67927532 | 67927515 | 56866211 | 17 | 1 | 1 | 3 | 19.1.01.11 |  | Крепления | 1346 | 1009 | кг | кг | 1 | 0 | 0 | 0 | 0 | 0 | 1 | 0 | 0 |  | 0 | 3 | -1 |  | 0 | 0 | 0 | 0 | 0 | 0 | 0 | 0
45 | 67927533 | 67927515 | 56866276 | 17 | 1 | 1 | 3 | 24.3.02.02 |  | Трубы безнапорные канализационные из полипропилена | 1301 | 1003 | м | м | 1 | 99.8 | 0 | 0 | 0 | 0 | 0 | 0 | 0 |  | 99.8 | 3 | -1 |  | 0 | 0 | 0 | 0 | 0 | 0 | 0 | 0
45 | 67927534 | 67927515 | 59860294 | 17 | 1 | 1 | 3 | 24.3.05.19 |  | Фасонные и соединительные части к полипропиленовым трубам | 1354 | 1010 | шт. | шт. | 1 | 0 | 0 | 0 | 0 | 0 | 1 | 0 | 0 |  | 0 | 3 | -1 |  | 0 | 0 | 0 | 0 | 0 | 0 | 0 | 0
52 | 67927548 | 67927541 | 57140694 | 1 | 1 | 1 | 1 | 1-100-40 |  | Рабочий среднего разряда 4 | 1191 | 1013 | чел.-ч. | чел.-ч. | 1 | 5.06 | 0 | 0 | 0 | 9.62 | 0 | 1 | 1 | )*1,15 | 5.819 | 2 | 67927542 | 23 | 0 | 0 | 0 | 0 | 0 | 0 | 0 | 0
52 | 67927549 | 67927541 | 57134533 | 1 | 1 | 1 | 1 | 4-100-00 |  | Затраты труда машинистов | 1191 | 1013 | чел.-ч. | чел.-ч. | 1 | 0.13 | 0 | 0 | 0 | 0 | 0 | 1 | 2 | )*1,25 | 0.1625 | 2 | 67927543 | 24 | 0 | 0 | 0 | 0 | 0 | 0 | 0 | 0
52 | 67927550 | 67927541 | 56951983 | 1 | 1 | 1 | 2 | 91.06.06-048 | ФСЭМ-2001, 91.06.06-048, приказ Минстроя России №1039/пр от 30.12.2016г. | Подъемники одномачтовые, грузоподъемность до 500 кг, высота подъема 45 м | 1368 | 1011 | маш.-ч | маш.-ч | 1 | 0.03 | 0 | 31.26 | 13.5 | 0 | 0 | 1 | 0 | )*1,25 | 0.0375 | 2 | 67927544 | 25 | 0 | 0 | 0 | 0 | 0 | 0 | 0 | 0
52 | 67927551 | 67927541 | 56953077 | 1 | 1 | 1 | 2 | 91.14.02-001 | ФСЭМ-2001, 91.14.02-001, приказ Минстроя России №1039/пр от 30.12.2016г. | Автомобили бортовые, грузоподъемность до 5 т | 1368 | 1011 | маш.-ч | маш.-ч | 1 | 0.1 | 0 | 65.71 | 11.6 | 0 | 0 | 1 | 0 | )*1,25 | 0.125 | 2 | 67927545 | 26 | 0 | 0 | 0 | 0 | 0 | 0 | 0 | 0
52 | 67927552 | 67927541 | 56871120 | 1 | 1 | 1 | 3 | 01.7.07.29-0031 | ФССЦ-2001, 01.7.07.29-0031, приказ Минстроя России №1039/пр от 30.12.2016г. | Каболка | 1348 | 1009 | т | т | 1000 | 0.0007 | 30030 | 0 | 0 | 0 | 0 | 1 | 0 |  | 0.0007 | 2 | 67927546 | 27 | 0 | 0 | 0 | 0 | 0 | 0 | 0 | 0
52 | 67927553 | 67927541 | 56875490 | 1 | 1 | 1 | 3 | 03.2.02.08-0001 | ФССЦ-2001, 03.2.02.08-0001, приказ Минстроя России №1039/пр от 30.12.2016г. | Цемент гипсоглиноземистый расширяющийся | 1348 | 1009 | т | т | 1000 | 0.002 | 1836 | 0 | 0 | 0 | 0 | 1 | 0 |  | 0.002 | 2 | 67927547 | 28 | 0 | 0 | 0 | 0 | 0 | 0 | 0 | 0
52 | 67927554 | 67927541 | 56864818 | 17 | 1 | 1 | 3 | 18.2.06.12 |  | Приборы санитарно-технические | 1035 | 1013 | компл. | компл. | 1 | 10 | 0 | 0 | 0 | 0 | 0 | 0 | 0 |  | 10 | 3 | -1 |  | 0 | 0 | 0 | 0 | 0 | 0 | 0 | 0
55 | 67927565 | 67927557 | 57139747 | 1 | 1 | 1 | 1 | 1-100-34 |  | Рабочий среднего разряда 3.4 | 1191 | 1013 | чел.-ч. | чел.-ч. | 1 | 1.46 | 0 | 0 | 0 | 8.97 | 0 | 1 | 1 | )*1,15 | 1.679 | 2 | 67927558 | 29 | 0 | 0 | 0 | 0 | 0 | 0 | 0 | 0
55 | 67927566 | 67927557 | 57134533 | 1 | 1 | 1 | 1 | 4-100-00 |  | Затраты труда машинистов | 1191 | 1013 | чел.-ч. | чел.-ч. | 1 | 0.01 | 0 | 0 | 0 | 0 | 0 | 1 | 2 | )*1,25 | 0.0125 | 2 | 67927559 | 30 | 0 | 0 | 0 | 0 | 0 | 0 | 0 | 0
55 | 67927567 | 67927557 | 56953077 | 1 | 1 | 1 | 2 | 91.14.02-001 | ФСЭМ-2001, 91.14.02-001, приказ Минстроя России №1039/пр от 30.12.2016г. | Автомобили бортовые, грузоподъемность до 5 т | 1368 | 1011 | маш.-ч | маш.-ч | 1 | 0.01 | 0 | 65.71 | 11.6 | 0 | 0 | 1 | 0 | )*1,25 | 0.0125 | 2 | 67927560 | 31 | 0 | 0 | 0 | 0 | 0 | 0 | 0 | 0
55 | 67927568 | 67927557 | 56953381 | 1 | 1 | 1 | 2 | 91.17.04-233 | ФСЭМ-2001, 91.17.04-233, приказ Минстроя России №1039/пр от 30.12.2016г. | Установки для сварки ручной дуговой (постоянного тока) | 1368 | 1011 | маш.-ч | маш.-ч | 1 | 0.12 | 0 | 8.1 | 0 | 0 | 0 | 1 | 0 | )*1,25 | 0.15 | 2 | 67927561 | 32 | 0 | 0 | 0 | 0 | 0 | 0 | 0 | 0
55 | 67927569 | 67927557 | 56871946 | 1 | 1 | 1 | 3 | 01.7.11.07-0045 | ФССЦ-2001, 01.7.11.07-0045, приказ Минстроя России №1039/пр от 30.12.2016г. | Электроды диаметром 5 мм Э42А | 1348 | 1009 | т | т | 1000 | 0.00011 | 10362 | 0 | 0 | 0 | 0 | 1 | 0 |  | 0.00011 | 2 | 67927562 | 33 | 0 | 0 | 0 | 0 | 0 | 0 | 0 | 0
55 | 67927570 | 67927557 | 56864799 | 17 | 1 | 1 | 3 | 04.3.01.09 |  | Раствор цементный | 1339 | 1007 | м3 | м3 | 1 | 0.0003 | 0 | 0 | 0 | 0 | 0 | 0 | 0 |  | 0.0003 | 3 | -1 |  | 0 | 0 | 0 | 0 | 0 | 0 | 0 | 0
55 | 67927571 | 67927557 | 56895612 | 1 | 1 | 1 | 3 | 08.4.03.02-0004 | ФССЦ-2001, 08.4.03.02-0004, приказ Минстроя России №1039/пр от 30.12.2016г. | Горячекатаная арматурная сталь гладкая класса А-I, диаметром 12 мм | 1348 | 1009 | т | т | 1000 | 0.00043 | 6508.75 | 0 | 0 | 0 | 0 | 1 | 0 |  | 0.00043 | 2 | 67927563 | 34 | 0 | 0 | 0 | 0 | 0 | 0 | 0 | 0
55 | 67927572 | 67927557 | 56865647 | 17 | 1 | 1 | 3 | 19.2.03.09 |  | Решетки жалюзийные | 1354 | 1010 | шт. | шт. | 1 | 1 | 0 | 0 | 0 | 0 | 0 | 0 | 0 |  | 1 | 3 | -1 |  | 0 | 0 | 0 | 0 | 0 | 0 | 0 | 0
57 | 67927583 | 67927574 | 57139747 | 1 | 1 | 1 | 1 | 1-100-34 |  | Рабочий среднего разряда 3.4 | 1191 | 1013 | чел.-ч. | чел.-ч. | 1 | 2.11 | 0 | 0 | 0 | 8.97 | 0 | 1 | 1 | )*1,15 | 2.4265 | 2 | 67927575 | 36 | 0 | 0 | 0 | 0 | 0 | 0 | 0 | 0
57 | 67927584 | 67927574 | 57134533 | 1 | 1 | 1 | 1 | 4-100-00 |  | Затраты труда машинистов | 1191 | 1013 | чел.-ч. | чел.-ч. | 1 | 0.03 | 0 | 0 | 0 | 0 | 0 | 1 | 2 | )*1,25 | 0.0375 | 2 | 67927576 | 37 | 0 | 0 | 0 | 0 | 0 | 0 | 0 | 0
57 | 67927585 | 67927574 | 56951691 | 1 | 1 | 1 | 2 | 91.05.05-014 | ФСЭМ-2001, 91.05.05-014, приказ Минстроя России №1039/пр от 30.12.2016г. | Краны на автомобильном ходу, грузоподъемность 10 т | 1368 | 1011 | маш.-ч | маш.-ч | 1 | 0.01 | 0 | 111.99 | 13.5 | 0 | 0 | 1 | 0 | )*1,25 | 0.0125 | 2 | 67927577 | 38 | 0 | 0 | 0 | 0 | 0 | 0 | 0 | 0
57 | 67927586 | 67927574 | 56953077 | 1 | 1 | 1 | 2 | 91.14.02-001 | ФСЭМ-2001, 91.14.02-001, приказ Минстроя России №1039/пр от 30.12.2016г. | Автомобили бортовые, грузоподъемность до 5 т | 1368 | 1011 | маш.-ч | маш.-ч | 1 | 0.02 | 0 | 65.71 | 11.6 | 0 | 0 | 1 | 0 | )*1,25 | 0.025 | 2 | 67927578 | 39 | 0 | 0 | 0 | 0 | 0 | 0 | 0 | 0
57 | 67927587 | 67927574 | 56953381 | 1 | 1 | 1 | 2 | 91.17.04-233 | ФСЭМ-2001, 91.17.04-233, приказ Минстроя России №1039/пр от 30.12.2016г. | Установки для сварки ручной дуговой (постоянного тока) | 1368 | 1011 | маш.-ч | маш.-ч | 1 | 0.12 | 0 | 8.1 | 0 | 0 | 0 | 1 | 0 | )*1,25 | 0.15 | 2 | 67927579 | 40 | 0 | 0 | 0 | 0 | 0 | 0 | 0 | 0
57 | 67927588 | 67927574 | 56871946 | 1 | 1 | 1 | 3 | 01.7.11.07-0045 | ФССЦ-2001, 01.7.11.07-0045, приказ Минстроя России №1039/пр от 30.12.2016г. | Электроды диаметром 5 мм Э42А | 1348 | 1009 | т | т | 1000 | 0.00016 | 10362 | 0 | 0 | 0 | 0 | 1 | 0 |  | 0.00016 | 2 | 67927580 | 41 | 0 | 0 | 0 | 0 | 0 | 0 | 0 | 0
57 | 67927589 | 67927574 | 56873288 | 1 | 1 | 1 | 3 | 01.7.15.03-0041 | ФССЦ-2001, 01.7.15.03-0041, приказ Минстроя России №1039/пр от 30.12.2016г. | Болты с гайками и шайбами строительные | 1348 | 1009 | т | т | 1000 | 0.0006 | 9040.01 | 0 | 0 | 0 | 0 | 1 | 0 |  | 0.0006 | 2 | 67927581 | 42 | 0 | 0 | 0 | 0 | 0 | 0 | 0 | 0
57 | 67927590 | 67927574 | 56864799 | 17 | 1 | 1 | 3 | 04.3.01.09 |  | Раствор цементный | 1339 | 1007 | м3 | м3 | 1 | 0.0003 | 0 | 0 | 0 | 0 | 0 | 0 | 0 |  | 0.0003 | 3 | -1 |  | 0 | 0 | 0 | 0 | 0 | 0 | 0 | 0
57 | 67927591 | 67927574 | 56895612 | 1 | 1 | 1 | 3 | 08.4.03.02-0004 | ФССЦ-2001, 08.4.03.02-0004, приказ Минстроя России №1039/пр от 30.12.2016г. | Горячекатаная арматурная сталь гладкая класса А-I, диаметром 12 мм | 1348 | 1009 | т | т | 1000 | 0.00064 | 6508.75 | 0 | 0 | 0 | 0 | 1 | 0 |  | 0.00064 | 2 | 67927582 | 43 | 0 | 0 | 0 | 0 | 0 | 0 | 0 | 0
57 | 67927592 | 67927574 | 56865647 | 17 | 1 | 1 | 3 | 19.2.03.09 |  | Решетки жалюзийные | 1354 | 1010 | шт. | шт. | 1 | 1 | 0 | 0 | 0 | 0 | 0 | 0 | 0 |  | 1 | 3 | -1 |  | 0 | 0 | 0 | 0 | 0 | 0 | 0 | 0
60 | 67927608 | 67927595 | 57151880 | 1 | 1 | 1 | 1 | 1-100-41 |  | Рабочий среднего разряда 4.1 | 1191 | 1013 | чел.-ч. | чел.-ч. | 1 | 60.83 | 0 | 0 | 0 | 9.76 | 0 | 1 | 1 | )*1,15 | 69.9545 | 2 | 67927596 | 44 | 0 | 0 | 0 | 0 | 0 | 0 | 0 | 0
60 | 67927609 | 67927595 | 57134533 | 1 | 1 | 1 | 1 | 4-100-00 |  | Затраты труда машинистов | 1191 | 1013 | чел.-ч. | чел.-ч. | 1 | 1.06 | 0 | 0 | 0 | 0 | 0 | 1 | 2 | )*1,25 | 1.325 | 2 | 67927597 | 45 | 0 | 0 | 0 | 0 | 0 | 0 | 0 | 0
60 | 67927610 | 67927595 | 56951589 | 1 | 1 | 1 | 2 | 91.05.01-017 | ФСЭМ-2001, 91.05.01-017, приказ Минстроя России №1039/пр от 30.12.2016г. | Краны башенные, грузоподъемность 8 т | 1368 | 1011 | маш.-ч | маш.-ч | 1 | 0.12 | 0 | 86.4 | 13.5 | 0 | 0 | 1 | 0 | )*1,25 | 0.15 | 2 | 67927598 | 46 | 0 | 0 | 0 | 0 | 0 | 0 | 0 | 0
60 | 67927611 | 67927595 | 56951691 | 1 | 1 | 1 | 2 | 91.05.05-014 | ФСЭМ-2001, 91.05.05-014, приказ Минстроя России №1039/пр от 30.12.2016г. | Краны на автомобильном ходу, грузоподъемность 10 т | 1368 | 1011 | маш.-ч | маш.-ч | 1 | 0.07 | 0 | 111.99 | 13.5 | 0 | 0 | 1 | 0 | )*1,25 | 0.0875 | 2 | 67927599 | 47 | 0 | 0 | 0 | 0 | 0 | 0 | 0 | 0
60 | 67927612 | 67927595 | 56953077 | 1 | 1 | 1 | 2 | 91.14.02-001 | ФСЭМ-2001, 91.14.02-001, приказ Минстроя России №1039/пр от 30.12.2016г. | Автомобили бортовые, грузоподъемность до 5 т | 1368 | 1011 | маш.-ч | маш.-ч | 1 | 0.87 | 0 | 65.71 | 11.6 | 0 | 0 | 1 | 0 | )*1,25 | 1.0875 | 2 | 67927600 | 48 | 0 | 0 | 0 | 0 | 0 | 0 | 0 | 0
60 | 67927613 | 67927595 | 56953312 | 1 | 1 | 1 | 2 | 91.17.04-042 | ФСЭМ-2001, 91.17.04-042, приказ Минстроя России №1039/пр от 30.12.2016г. | Аппарат для газовой сварки и резки | 1368 | 1011 | маш.-ч | маш.-ч | 1 | 18.44 | 0 | 1.2 | 0 | 0 | 0 | 1 | 0 | )*1,25 | 23.05 | 2 | 67927601 | 49 | 0 | 0 | 0 | 0 | 0 | 0 | 0 | 0
60 | 67927614 | 67927595 | 56868736 | 1 | 1 | 1 | 3 | 01.3.02.03-0001 | ФССЦ-2001, 01.3.02.03-0001, приказ Минстроя России №1039/пр от 30.12.2016г. | Ацетилен газообразный технический | 1339 | 1007 | м3 | м3 | 1 | 0.32 | 38.51 | 0 | 0 | 0 | 0 | 1 | 0 |  | 0.32 | 2 | 67927602 | 50 | 0 | 0 | 0 | 0 | 0 | 0 | 0 | 0
60 | 67927615 | 67927595 | 56868755 | 1 | 1 | 1 | 3 | 01.3.02.08-0001 | ФССЦ-2001, 01.3.02.08-0001, приказ Минстроя России №1039/пр от 30.12.2016г. | Кислород технический газообразный | 1339 | 1007 | м3 | м3 | 1 | 0.35 | 6.22 | 0 | 0 | 0 | 0 | 1 | 0 |  | 0.35 | 2 | 67927603 | 51 | 0 | 0 | 0 | 0 | 0 | 0 | 0 | 0
60 | 67927616 | 67927595 | 56870410 | 1 | 1 | 1 | 3 | 01.7.03.01-0001 | ФССЦ-2001, 01.7.03.01-0001, приказ Минстроя России №1039/пр от 30.12.2016г. | Вода | 1339 | 1007 | м3 | м3 | 1 | 1.76 | 2.44 | 0 | 0 | 0 | 0 | 1 | 0 |  | 1.76 | 2 | 67927604 | 52 | 0 | 0 | 0 | 0 | 0 | 0 | 0 | 0
60 | 67927617 | 67927595 | 56871878 | 1 | 1 | 1 | 3 | 01.7.11.04-0072 | ФССЦ-2001, 01.7.11.04-0072, приказ Минстроя России №1039/пр от 30.12.2016г. | Проволока сварочная легированная диаметром 4 мм | 1348 | 1009 | т | т | 1000 | 0.0002 | 13560 | 0 | 0 | 0 | 0 | 1 | 0 |  | 0.0002 | 2 | 67927605 | 53 | 0 | 0 | 0 | 0 | 0 | 0 | 0 | 0
60 | 67927618 | 67927595 | 56875390 | 1 | 1 | 1 | 3 | 03.1.02.03-0015 | ФССЦ-2001, 03.1.02.03-0015, приказ Минстроя России №1039/пр от 30.12.2016г. | Известь строительная негашеная хлорная, марки А | 1346 | 1009 | кг | кг | 1 | 0.0063 | 2.15 | 0 | 0 | 0 | 0 | 1 | 0 |  | 0.0063 | 2 | 67927606 | 54 | 0 | 0 | 0 | 0 | 0 | 0 | 0 | 0
60 | 67927619 | 67927595 | 56864799 | 17 | 1 | 1 | 3 | 04.3.01.09 |  | Раствор цементный | 1339 | 1007 | м3 | м3 | 1 | 0.008 | 0 | 0 | 0 | 0 | 0 | 0 | 0 |  | 0.008 | 3 | -1 |  | 0 | 0 | 0 | 0 | 0 | 0 | 0 | 0
60 | 67927620 | 67927595 | 56866211 | 17 | 1 | 1 | 3 | 19.1.01.11 |  | Крепления | 1346 | 1009 | кг | кг | 1 | 0 | 0 | 0 | 0 | 0 | 1 | 0 | 0 |  | 0 | 3 | -1 |  | 0 | 0 | 0 | 0 | 0 | 0 | 0 | 0
60 | 67927621 | 67927595 | 56866222 | 17 | 1 | 1 | 3 | 23.7.01.07 |  | Трубопроводы с гильзами | 1301 | 1003 | м | м | 1 | 100 | 0 | 0 | 0 | 0 | 0 | 0 | 0 |  | 100 | 3 | -1 |  | 0 | 0 | 0 | 0 | 0 | 0 | 0 | 0
64 | 67927637 | 67927625 | 57139859 | 1 | 1 | 1 | 1 | 1-100-39 |  | Рабочий среднего разряда 3.9 | 1191 | 1013 | чел.-ч. | чел.-ч. | 1 | 185.92 | 0 | 0 | 0 | 9.51 | 0 | 1 | 1 | )*1,15 | 213.808 | 2 | 67927626 | 56 | 0 | 0 | 0 | 0 | 0 | 0 | 0 | 0
64 | 67927638 | 67927625 | 57134533 | 1 | 1 | 1 | 1 | 4-100-00 |  | Затраты труда машинистов | 1191 | 1013 | чел.-ч. | чел.-ч. | 1 | 2.27 | 0 | 0 | 0 | 0 | 0 | 1 | 2 | )*1,25 | 2.8375 | 2 | 67927627 | 57 | 0 | 0 | 0 | 0 | 0 | 0 | 0 | 0
64 | 67927639 | 67927625 | 56951589 | 1 | 1 | 1 | 2 | 91.05.01-017 | ФСЭМ-2001, 91.05.01-017, приказ Минстроя России №1039/пр от 30.12.2016г. | Краны башенные, грузоподъемность 8 т | 1368 | 1011 | маш.-ч | маш.-ч | 1 | 0.82 | 0 | 86.4 | 13.5 | 0 | 0 | 1 | 0 | )*1,25 | 1.025 | 2 | 67927628 | 58 | 0 | 0 | 0 | 0 | 0 | 0 | 0 | 0
64 | 67927640 | 67927625 | 56951691 | 1 | 1 | 1 | 2 | 91.05.05-014 | ФСЭМ-2001, 91.05.05-014, приказ Минстроя России №1039/пр от 30.12.2016г. | Краны на автомобильном ходу, грузоподъемность 10 т | 1368 | 1011 | маш.-ч | маш.-ч | 1 | 0.21 | 0 | 111.99 | 13.5 | 0 | 0 | 1 | 0 | )*1,25 | 0.2625 | 2 | 67927629 | 59 | 0 | 0 | 0 | 0 | 0 | 0 | 0 | 0
64 | 67927641 | 67927625 | 56953077 | 1 | 1 | 1 | 2 | 91.14.02-001 | ФСЭМ-2001, 91.14.02-001, приказ Минстроя России №1039/пр от 30.12.2016г. | Автомобили бортовые, грузоподъемность до 5 т | 1368 | 1011 | маш.-ч | маш.-ч | 1 | 1.24 | 0 | 65.71 | 11.6 | 0 | 0 | 1 | 0 | )*1,25 | 1.55 | 2 | 67927630 | 60 | 0 | 0 | 0 | 0 | 0 | 0 | 0 | 0
64 | 67927642 | 67927625 | 56953381 | 1 | 1 | 1 | 2 | 91.17.04-233 | ФСЭМ-2001, 91.17.04-233, приказ Минстроя России №1039/пр от 30.12.2016г. | Установки для сварки ручной дуговой (постоянного тока) | 1368 | 1011 | маш.-ч | маш.-ч | 1 | 27.14 | 0 | 8.1 | 0 | 0 | 0 | 1 | 0 | )*1,25 | 33.925 | 2 | 67927631 | 61 | 0 | 0 | 0 | 0 | 0 | 0 | 0 | 0
64 | 67927643 | 67927625 | 56870410 | 1 | 1 | 1 | 3 | 01.7.03.01-0001 | ФССЦ-2001, 01.7.03.01-0001, приказ Минстроя России №1039/пр от 30.12.2016г. | Вода | 1339 | 1007 | м3 | м3 | 1 | 43.96 | 2.44 | 0 | 0 | 0 | 0 | 1 | 0 |  | 43.96 | 2 | 67927632 | 62 | 0 | 0 | 0 | 0 | 0 | 0 | 0 | 0
64 | 67927644 | 67927625 | 56871946 | 1 | 1 | 1 | 3 | 01.7.11.07-0045 | ФССЦ-2001, 01.7.11.07-0045, приказ Минстроя России №1039/пр от 30.12.2016г. | Электроды диаметром 5 мм Э42А | 1348 | 1009 | т | т | 1000 | 0.004 | 10362 | 0 | 0 | 0 | 0 | 1 | 0 |  | 0.004 | 2 | 67927633 | 63 | 0 | 0 | 0 | 0 | 0 | 0 | 0 | 0
64 | 67927645 | 67927625 | 56875390 | 1 | 1 | 1 | 3 | 03.1.02.03-0015 | ФССЦ-2001, 03.1.02.03-0015, приказ Минстроя России №1039/пр от 30.12.2016г. | Известь строительная негашеная хлорная, марки А | 1346 | 1009 | кг | кг | 1 | 0.157 | 2.15 | 0 | 0 | 0 | 0 | 1 | 0 |  | 0.157 | 2 | 67927634 | 64 | 0 | 0 | 0 | 0 | 0 | 0 | 0 | 0
64 | 67927646 | 67927625 | 56864799 | 17 | 1 | 1 | 3 | 04.3.01.09 |  | Раствор цементный | 1339 | 1007 | м3 | м3 | 1 | 0.126 | 0 | 0 | 0 | 0 | 0 | 0 | 0 |  | 0.126 | 3 | -1 |  | 0 | 0 | 0 | 0 | 0 | 0 | 0 | 0
64 | 67927647 | 67927625 | 56866211 | 17 | 1 | 1 | 3 | 19.1.01.11 |  | Крепления | 1346 | 1009 | кг | кг | 1 | 0 | 0 | 0 | 0 | 0 | 1 | 0 | 0 |  | 0 | 3 | -1 |  | 0 | 0 | 0 | 0 | 0 | 0 | 0 | 0
64 | 67927648 | 67927625 | 56866222 | 17 | 1 | 1 | 3 | 23.7.01.07 |  | Трубопроводы с гильзами | 1301 | 1003 | м | м | 1 | 93 | 0 | 0 | 0 | 0 | 0 | 0 | 0 |  | 93 | 3 | -1 |  | 0 | 0 | 0 | 0 | 0 | 0 | 0 | 0
64 | 67927649 | 67927625 | 56935601 | 1 | 1 | 1 | 3 | 23.8.04.06-0095 | ФССЦ-2001, 23.8.04.06-0095, приказ Минстроя России №1039/пр от 30.12.2016г. | Отводы 90 град. с радиусом кривизны R=1,5 Ду на Ру до 16 МПа (160 кгс/см2), диаметром условного прохода 200 мм, наружным диаметром 219 мм, толщиной стенки 7 мм | 1354 | 1010 | шт. | шт. | 1 | 13 | 231.04 | 0 | 0 | 0 | 0 | 1 | 0 |  | 13 | 2 | 67927635 | 66 | 0 | 0 | 0 | 0 | 0 | 0 | 0 | 0
101 | 67927666 | 67927652 | 57139859 | 1 | 1 | 1 | 1 | 1-100-39 |  | Рабочий среднего разряда 3.9 | 1191 | 1013 | чел.-ч. | чел.-ч. | 1 | 24.64 | 0 | 0 | 0 | 9.51 | 0 | 1 | 1 | )*1,15 | 28.336 | 2 | 67927653 | 67 | 0 | 0 | 0 | 0 | 0 | 0 | 0 | 0
101 | 67927667 | 67927652 | 57134533 | 1 | 1 | 1 | 1 | 4-100-00 |  | Затраты труда машинистов | 1191 | 1013 | чел.-ч. | чел.-ч. | 1 | 0.71 | 0 | 0 | 0 | 0 | 0 | 1 | 2 | )*1,25 | 0.8875 | 2 | 67927654 | 68 | 0 | 0 | 0 | 0 | 0 | 0 | 0 | 0
101 | 67927668 | 67927652 | 56951983 | 1 | 1 | 1 | 2 | 91.06.06-048 | ФСЭМ-2001, 91.06.06-048, приказ Минстроя России №1039/пр от 30.12.2016г. | Подъемники одномачтовые, грузоподъемность до 500 кг, высота подъема 45 м | 1368 | 1011 | маш.-ч | маш.-ч | 1 | 0.32 | 0 | 31.26 | 13.5 | 0 | 0 | 1 | 0 | )*1,25 | 0.4 | 2 | 67927655 | 69 | 0 | 0 | 0 | 0 | 0 | 0 | 0 | 0
101 | 67927669 | 67927652 | 56953077 | 1 | 1 | 1 | 2 | 91.14.02-001 | ФСЭМ-2001, 91.14.02-001, приказ Минстроя России №1039/пр от 30.12.2016г. | Автомобили бортовые, грузоподъемность до 5 т | 1368 | 1011 | маш.-ч | маш.-ч | 1 | 0.39 | 0 | 65.71 | 11.6 | 0 | 0 | 1 | 0 | )*1,25 | 0.4875 | 2 | 67927656 | 70 | 0 | 0 | 0 | 0 | 0 | 0 | 0 | 0
101 | 67927670 | 67927652 | 56871120 | 1 | 1 | 1 | 3 | 01.7.07.29-0031 | ФССЦ-2001, 01.7.07.29-0031, приказ Минстроя России №1039/пр от 30.12.2016г. | Каболка | 1348 | 1009 | т | т | 1000 | 0.001 | 30030 | 0 | 0 | 0 | 0 | 1 | 0 |  | 0.001 | 2 | 67927657 | 71 | 0 | 0 | 0 | 0 | 0 | 0 | 0 | 0
101 | 67927671 | 67927652 | 56871128 | 1 | 1 | 1 | 3 | 01.7.07.29-0101 | ФССЦ-2001, 01.7.07.29-0101, приказ Минстроя России №1039/пр от 30.12.2016г. | Очес льняной | 1346 | 1009 | кг | кг | 1 | 0.04 | 37.29 | 0 | 0 | 0 | 0 | 1 | 0 |  | 0.04 | 2 | 67927658 | 72 | 0 | 0 | 0 | 0 | 0 | 0 | 0 | 0
101 | 67927672 | 67927652 | 64734161 | 17 | 1 | 1 | 3 | 01.7.15.07 |  | Дюбели распорные полиэтиленовые | 1358 | 1010 | 10 шт. | 10 шт. | 10 | 4 | 0 | 0 | 0 | 0 | 0 | 0 | 0 |  | 4 | 3 | -1 |  | 0 | 0 | 0 | 0 | 0 | 0 | 0 | 0
101 | 67927673 | 67927652 | 56873556 | 1 | 1 | 1 | 3 | 01.7.15.10-0057 | ФССЦ-2001, 01.7.15.10-0057, приказ Минстроя России №1039/пр от 30.12.2016г. | Скобы скрепляющие и для подвеса | 1346 | 1009 | кг | кг | 1 | 20 | 6.5 | 0 | 0 | 0 | 0 | 1 | 0 |  | 20 | 2 | 67927659 | 74 | 0 | 0 | 0 | 0 | 0 | 0 | 0 | 0
101 | 67927674 | 67927652 | 56865168 | 17 | 1 | 1 | 3 | 01.7.15.14 |  | Шурупы строительные | 1348 | 1009 | т | т | 1000 | 0.0005 | 0 | 0 | 0 | 0 | 0 | 0 | 0 |  | 0.0005 | 3 | -1 |  | 0 | 0 | 0 | 0 | 0 | 0 | 0 | 0
101 | 67927675 | 67927652 | 56874156 | 1 | 1 | 1 | 3 | 01.7.19.04-0002 | ФССЦ-2001, 01.7.19.04-0002, приказ Минстроя России №1039/пр от 30.12.2016г. | Пластина резиновая рулонная вулканизированная | 1346 | 1009 | кг | кг | 1 | 0.8 | 13.56 | 0 | 0 | 0 | 0 | 1 | 0 |  | 0.8 | 2 | 67927660 | 76 | 0 | 0 | 0 | 0 | 0 | 0 | 0 | 0
101 | 67927676 | 67927652 | 56906154 | 1 | 1 | 1 | 3 | 14.1.05.03-0012 | ФССЦ-2001, 14.1.05.03-0012, приказ Минстроя России №1039/пр от 30.12.2016г. | Клей фенолполивинилацетатный марки БФ-2, сорт I | 1348 | 1009 | т | т | 1000 | 0.0008 | 12330 | 0 | 0 | 0 | 0 | 1 | 0 |  | 0.0008 | 2 | 67927661 | 77 | 0 | 0 | 0 | 0 | 0 | 0 | 0 | 0
101 | 67927677 | 67927652 | 56907454 | 1 | 1 | 1 | 3 | 14.4.02.04-0141 | ФССЦ-2001, 14.4.02.04-0141, приказ Минстроя России №1039/пр от 30.12.2016г. | Краски масляные земляные марки МА-0115 мумия, сурик железный | 1348 | 1009 | т | т | 1000 | 0.0004 | 15119 | 0 | 0 | 0 | 0 | 1 | 0 |  | 0.0004 | 2 | 67927662 | 78 | 0 | 0 | 0 | 0 | 0 | 0 | 0 | 0
101 | 67927678 | 67927652 | 56866291 | 17 | 1 | 1 | 3 | 14.5.02.02 |  | Замазка суриковая | 1346 | 1009 | кг | кг | 1 | 4 | 0 | 0 | 0 | 0 | 0 | 0 | 0 |  | 4 | 3 | -1 |  | 0 | 0 | 0 | 0 | 0 | 0 | 0 | 0
101 | 67927679 | 67927652 | 56908202 | 1 | 1 | 1 | 3 | 14.5.05.01-0012 | ФССЦ-2001, 14.5.05.01-0012, приказ Минстроя России №1039/пр от 30.12.2016г. | Олифа комбинированная, марки К-3 | 1348 | 1009 | т | т | 1000 | 0.0002 | 16950 | 0 | 0 | 0 | 0 | 1 | 0 |  | 0.0002 | 2 | 67927663 | 79 | 0 | 0 | 0 | 0 | 0 | 0 | 0 | 0
101 | 67927680 | 67927652 | 56864818 | 17 | 1 | 1 | 3 | 18.2.06.12 |  | Приборы санитарно-технические | 1035 | 1013 | компл. | компл. | 1 | 10 | 0 | 0 | 0 | 0 | 0 | 0 | 0 |  | 10 | 3 | -1 |  | 0 | 0 | 0 | 0 | 0 | 0 | 0 | 0
106 | 67927696 | 67927685 | 57140694 | 1 | 1 | 1 | 1 | 1-100-40 |  | Рабочий среднего разряда 4 | 1191 | 1013 | чел.-ч. | чел.-ч. | 1 | 21.65 | 0 | 0 | 0 | 9.62 | 0 | 1 | 1 | )*1,15 | 24.8975 | 2 | 67927686 | 80 | 0 | 0 | 0 | 0 | 0 | 0 | 0 | 0
106 | 67927697 | 67927685 | 57134533 | 1 | 1 | 1 | 1 | 4-100-00 |  | Затраты труда машинистов | 1191 | 1013 | чел.-ч. | чел.-ч. | 1 | 0.35 | 0 | 0 | 0 | 0 | 0 | 1 | 2 | )*1,25 | 0.4375 | 2 | 67927687 | 81 | 0 | 0 | 0 | 0 | 0 | 0 | 0 | 0
106 | 67927698 | 67927685 | 56951983 | 1 | 1 | 1 | 2 | 91.06.06-048 | ФСЭМ-2001, 91.06.06-048, приказ Минстроя России №1039/пр от 30.12.2016г. | Подъемники одномачтовые, грузоподъемность до 500 кг, высота подъема 45 м | 1368 | 1011 | маш.-ч | маш.-ч | 1 | 0.13 | 0 | 31.26 | 13.5 | 0 | 0 | 1 | 0 | )*1,25 | 0.1625 | 2 | 67927688 | 82 | 0 | 0 | 0 | 0 | 0 | 0 | 0 | 0
106 | 67927699 | 67927685 | 56953077 | 1 | 1 | 1 | 2 | 91.14.02-001 | ФСЭМ-2001, 91.14.02-001, приказ Минстроя России №1039/пр от 30.12.2016г. | Автомобили бортовые, грузоподъемность до 5 т | 1368 | 1011 | маш.-ч | маш.-ч | 1 | 0.22 | 0 | 65.71 | 11.6 | 0 | 0 | 1 | 0 | )*1,25 | 0.275 | 2 | 67927689 | 83 | 0 | 0 | 0 | 0 | 0 | 0 | 0 | 0
106 | 67927700 | 67927685 | 56871128 | 1 | 1 | 1 | 3 | 01.7.07.29-0101 | ФССЦ-2001, 01.7.07.29-0101, приказ Минстроя России №1039/пр от 30.12.2016г. | Очес льняной | 1346 | 1009 | кг | кг | 1 | 0.3 | 37.29 | 0 | 0 | 0 | 0 | 1 | 0 |  | 0.3 | 2 | 67927690 | 84 | 0 | 0 | 0 | 0 | 0 | 0 | 0 | 0
106 | 67927701 | 67927685 | 64734161 | 17 | 1 | 1 | 3 | 01.7.15.07 |  | Дюбели распорные полиэтиленовые | 1358 | 1010 | 10 шт. | 10 шт. | 10 | 4 | 0 | 0 | 0 | 0 | 0 | 0 | 0 |  | 4 | 3 | -1 |  | 0 | 0 | 0 | 0 | 0 | 0 | 0 | 0
106 | 67927702 | 67927685 | 56865168 | 17 | 1 | 1 | 3 | 01.7.15.14 |  | Шурупы строительные | 1348 | 1009 | т | т | 1000 | 0.0007 | 0 | 0 | 0 | 0 | 0 | 0 | 0 |  | 0.0007 | 3 | -1 |  | 0 | 0 | 0 | 0 | 0 | 0 | 0 | 0
106 | 67927703 | 67927685 | 56893307 | 1 | 1 | 1 | 3 | 08.1.02.11-0001 | ФССЦ-2001, 08.1.02.11-0001, приказ Минстроя России №1039/пр от 30.12.2016г. | Поковки из квадратных заготовок, масса 1,8 кг | 1348 | 1009 | т | т | 1000 | 0.0036 | 5989 | 0 | 0 | 0 | 0 | 1 | 0 |  | 0.0036 | 2 | 67927691 | 87 | 0 | 0 | 0 | 0 | 0 | 0 | 0 | 0
106 | 67927704 | 67927685 | 56907454 | 1 | 1 | 1 | 3 | 14.4.02.04-0141 | ФССЦ-2001, 14.4.02.04-0141, приказ Минстроя России №1039/пр от 30.12.2016г. | Краски масляные земляные марки МА-0115 мумия, сурик железный | 1348 | 1009 | т | т | 1000 | 0.0004 | 15119 | 0 | 0 | 0 | 0 | 1 | 0 |  | 0.0004 | 2 | 67927692 | 88 | 0 | 0 | 0 | 0 | 0 | 0 | 0 | 0
106 | 67927705 | 67927685 | 56866291 | 17 | 1 | 1 | 3 | 14.5.02.02 |  | Замазка суриковая | 1346 | 1009 | кг | кг | 1 | 2 | 0 | 0 | 0 | 0 | 0 | 0 | 0 |  | 2 | 3 | -1 |  | 0 | 0 | 0 | 0 | 0 | 0 | 0 | 0
106 | 67927706 | 67927685 | 56908202 | 1 | 1 | 1 | 3 | 14.5.05.01-0012 | ФССЦ-2001, 14.5.05.01-0012, приказ Минстроя России №1039/пр от 30.12.2016г. | Олифа комбинированная, марки К-3 | 1348 | 1009 | т | т | 1000 | 0.0002 | 16950 | 0 | 0 | 0 | 0 | 1 | 0 |  | 0.0002 | 2 | 67927693 | 89 | 0 | 0 | 0 | 0 | 0 | 0 | 0 | 0
106 | 67927707 | 67927685 | 56864818 | 17 | 1 | 1 | 3 | 18.2.06.12 |  | Приборы санитарно-технические | 1035 | 1013 | компл. | компл. | 1 | 10 | 0 | 0 | 0 | 0 | 0 | 0 | 0 |  | 10 | 3 | -1 |  | 0 | 0 | 0 | 0 | 0 | 0 | 0 | 0
113 | 67927723 | 67927714 | 57140694 | 1 | 1 | 1 | 1 | 1-100-40 |  | Рабочий среднего разряда 4 | 1191 | 1013 | чел.-ч. | чел.-ч. | 1 | 24.8 | 0 | 0 | 0 | 9.62 | 0 | 1 | 1 | )*1,15 | 28.52 | 2 | 67927715 | 90 | 0 | 0 | 0 | 0 | 0 | 0 | 0 | 0
113 | 67927724 | 67927714 | 57134533 | 1 | 1 | 1 | 1 | 4-100-00 |  | Затраты труда машинистов | 1191 | 1013 | чел.-ч. | чел.-ч. | 1 | 0.1 | 0 | 0 | 0 | 0 | 0 | 1 | 2 | )*1,25 | 0.125 | 2 | 67927716 | 91 | 0 | 0 | 0 | 0 | 0 | 0 | 0 | 0
113 | 67927725 | 67927714 | 56953077 | 1 | 1 | 1 | 2 | 91.14.02-001 | ФСЭМ-2001, 91.14.02-001, приказ Минстроя России №1039/пр от 30.12.2016г. | Автомобили бортовые, грузоподъемность до 5 т | 1368 | 1011 | маш.-ч | маш.-ч | 1 | 0.1 | 0 | 65.71 | 11.6 | 0 | 0 | 1 | 0 | )*1,25 | 0.125 | 2 | 67927717 | 92 | 0 | 0 | 0 | 0 | 0 | 0 | 0 | 0
113 | 67927726 | 67927714 | 56871128 | 1 | 1 | 1 | 3 | 01.7.07.29-0101 | ФССЦ-2001, 01.7.07.29-0101, приказ Минстроя России №1039/пр от 30.12.2016г. | Очес льняной | 1346 | 1009 | кг | кг | 1 | 0.1 | 37.29 | 0 | 0 | 0 | 0 | 1 | 0 |  | 0.1 | 2 | 67927718 | 93 | 0 | 0 | 0 | 0 | 0 | 0 | 0 | 0
113 | 67927727 | 67927714 | 64734161 | 17 | 1 | 1 | 3 | 01.7.15.07 |  | Дюбели распорные полиэтиленовые | 1358 | 1010 | 10 шт. | 10 шт. | 10 | 8 | 0 | 0 | 0 | 0 | 0 | 0 | 0 |  | 8 | 3 | -1 |  | 0 | 0 | 0 | 0 | 0 | 0 | 0 | 0
113 | 67927728 | 67927714 | 56865168 | 17 | 1 | 1 | 3 | 01.7.15.14 |  | Шурупы строительные | 1348 | 1009 | т | т | 1000 | 0.0018 | 0 | 0 | 0 | 0 | 0 | 0 | 0 |  | 0.0018 | 3 | -1 |  | 0 | 0 | 0 | 0 | 0 | 0 | 0 | 0
113 | 67927729 | 67927714 | 56907454 | 1 | 1 | 1 | 3 | 14.4.02.04-0141 | ФССЦ-2001, 14.4.02.04-0141, приказ Минстроя России №1039/пр от 30.12.2016г. | Краски масляные земляные марки МА-0115 мумия, сурик железный | 1348 | 1009 | т | т | 1000 | 0.0002 | 15119 | 0 | 0 | 0 | 0 | 1 | 0 |  | 0.0002 | 2 | 67927719 | 96 | 0 | 0 | 0 | 0 | 0 | 0 | 0 | 0
113 | 67927730 | 67927714 | 56908202 | 1 | 1 | 1 | 3 | 14.5.05.01-0012 | ФССЦ-2001, 14.5.05.01-0012, приказ Минстроя России №1039/пр от 30.12.2016г. | Олифа комбинированная, марки К-3 | 1348 | 1009 | т | т | 1000 | 0.0001 | 16950 | 0 | 0 | 0 | 0 | 1 | 0 |  | 0.0001 | 2 | 67927720 | 97 | 0 | 0 | 0 | 0 | 0 | 0 | 0 | 0
113 | 67927731 | 67927714 | 56866301 | 17 | 1 | 1 | 3 | 18.5.09.03 |  | Полотенцесушители с креплениями | 1035 | 1013 | компл. | компл. | 1 | 10 | 0 | 0 | 0 | 0 | 0 | 0 | 0 |  | 10 | 3 | -1 |  | 0 | 0 | 0 | 0 | 0 | 0 | 0 | 0
117 | 67927742 | 67927735 | 57142544 | 1 | 1 | 1 | 1 | 1-100-44 |  | Рабочий среднего разряда 4.4 | 1191 | 1013 | чел.-ч. | чел.-ч. | 1 | 1.26 | 0 | 0 | 0 | 10.21 | 0 | 1 | 1 | )*1,15 | 1.449 | 2 | 67927736 | 98 | 0 | 0 | 0 | 0 | 0 | 0 | 0 | 0
117 | 67927743 | 67927735 | 57134533 | 1 | 1 | 1 | 1 | 4-100-00 |  | Затраты труда машинистов | 1191 | 1013 | чел.-ч. | чел.-ч. | 1 | 0.04 | 0 | 0 | 0 | 0 | 0 | 1 | 2 | )*1,25 | 0.05 | 2 | 67927737 | 99 | 0 | 0 | 0 | 0 | 0 | 0 | 0 | 0
117 | 67927744 | 67927735 | 56953077 | 1 | 1 | 1 | 2 | 91.14.02-001 | ФСЭМ-2001, 91.14.02-001, приказ Минстроя России №1039/пр от 30.12.2016г. | Автомобили бортовые, грузоподъемность до 5 т | 1368 | 1011 | маш.-ч | маш.-ч | 1 | 0.04 | 0 | 65.71 | 11.6 | 0 | 0 | 1 | 0 | )*1,25 | 0.05 | 2 | 67927738 | 100 | 0 | 0 | 0 | 0 | 0 | 0 | 0 | 0
117 | 67927745 | 67927735 | 56953381 | 1 | 1 | 1 | 2 | 91.17.04-233 | ФСЭМ-2001, 91.17.04-233, приказ Минстроя России №1039/пр от 30.12.2016г. | Установки для сварки ручной дуговой (постоянного тока) | 1368 | 1011 | маш.-ч | маш.-ч | 1 | 0.57 | 0 | 8.1 | 0 | 0 | 0 | 1 | 0 | )*1,25 | 0.7125 | 2 | 67927739 | 101 | 0 | 0 | 0 | 0 | 0 | 0 | 0 | 0
117 | 67927746 | 67927735 | 56871946 | 1 | 1 | 1 | 3 | 01.7.11.07-0045 | ФССЦ-2001, 01.7.11.07-0045, приказ Минстроя России №1039/пр от 30.12.2016г. | Электроды диаметром 5 мм Э42А | 1348 | 1009 | т | т | 1000 | 0.00049 | 10362 | 0 | 0 | 0 | 0 | 1 | 0 |  | 0.00049 | 2 | 67927740 | 102 | 0 | 0 | 0 | 0 | 0 | 0 | 0 | 0
117 | 67927747 | 67927735 | 56873288 | 1 | 1 | 1 | 3 | 01.7.15.03-0041 | ФССЦ-2001, 01.7.15.03-0041, приказ Минстроя России №1039/пр от 30.12.2016г. | Болты с гайками и шайбами строительные | 1348 | 1009 | т | т | 1000 | 0.0019 | 9040.01 | 0 | 0 | 0 | 0 | 1 | 0 |  | 0.0019 | 2 | 67927741 | 103 | 0 | 0 | 0 | 0 | 0 | 0 | 0 | 0
117 | 67927748 | 67927735 | 56866474 | 17 | 1 | 1 | 3 | 22.2.02.10 |  | Люки герметические | 1354 | 1010 | шт. | шт. | 1 | 1 | 0 | 0 | 0 | 0 | 0 | 0 | 0 |  | 1 | 3 | -1 |  | 0 | 0 | 0 | 0 | 0 | 0 | 0 | 0
119 | 67927768 | 67927750 | 57139821 | 1 | 1 | 1 | 1 | 1-100-37 |  | Рабочий среднего разряда 3.7 | 1191 | 1013 | чел.-ч. | чел.-ч. | 1 | 14.61 | 0 | 0 | 0 | 9.29 | 0 | 1 | 1 | )*1,15 | 16.8015 | 2 | 67927751 | 104 | 0 | 0 | 0 | 0 | 0 | 0 | 0 | 0
119 | 67927769 | 67927750 | 57134533 | 1 | 1 | 1 | 1 | 4-100-00 |  | Затраты труда машинистов | 1191 | 1013 | чел.-ч. | чел.-ч. | 1 | 0.43 | 0 | 0 | 0 | 0 | 0 | 1 | 2 | )*1,25 | 0.5375 | 2 | 67927752 | 105 | 0 | 0 | 0 | 0 | 0 | 0 | 0 | 0
119 | 67927770 | 67927750 | 56951691 | 1 | 1 | 1 | 2 | 91.05.05-014 | ФСЭМ-2001, 91.05.05-014, приказ Минстроя России №1039/пр от 30.12.2016г. | Краны на автомобильном ходу, грузоподъемность 10 т | 1368 | 1011 | маш.-ч | маш.-ч | 1 | 0.23 | 0 | 111.99 | 13.5 | 0 | 0 | 1 | 0 | )*1,25 | 0.2875 | 2 | 67927753 | 106 | 0 | 0 | 0 | 0 | 0 | 0 | 0 | 0
119 | 67927771 | 67927750 | 56952797 | 1 | 1 | 1 | 2 | 91.10.09-011 | ФСЭМ-2001, 91.10.09-011, приказ Минстроя России №1039/пр от 30.12.2016г. | Установки для гидравлических испытаний трубопроводов, давление нагнетания низкое 0,1 МПа (1 кгс/см2), высокое 10 МПа (100 кгс/см2) | 1368 | 1011 | маш.-ч | маш.-ч | 1 | 0.4 | 0 | 29.67 | 0 | 0 | 0 | 1 | 0 | )*1,25 | 0.5 | 2 | 67927754 | 107 | 0 | 0 | 0 | 0 | 0 | 0 | 0 | 0
119 | 67927772 | 67927750 | 56953077 | 1 | 1 | 1 | 2 | 91.14.02-001 | ФСЭМ-2001, 91.14.02-001, приказ Минстроя России №1039/пр от 30.12.2016г. | Автомобили бортовые, грузоподъемность до 5 т | 1368 | 1011 | маш.-ч | маш.-ч | 1 | 0.2 | 0 | 65.71 | 11.6 | 0 | 0 | 1 | 0 | )*1,25 | 0.25 | 2 | 67927755 | 108 | 0 | 0 | 0 | 0 | 0 | 0 | 0 | 0
119 | 67927773 | 67927750 | 56953381 | 1 | 1 | 1 | 2 | 91.17.04-233 | ФСЭМ-2001, 91.17.04-233, приказ Минстроя России №1039/пр от 30.12.2016г. | Установки для сварки ручной дуговой (постоянного тока) | 1368 | 1011 | маш.-ч | маш.-ч | 1 | 1.21 | 0 | 8.1 | 0 | 0 | 0 | 1 | 0 | )*1,25 | 1.5125 | 2 | 67927756 | 109 | 0 | 0 | 0 | 0 | 0 | 0 | 0 | 0
119 | 67927774 | 67927750 | 56868303 | 1 | 1 | 1 | 3 | 01.1.02.04-0011 | ФССЦ-2001, 01.1.02.04-0011, приказ Минстроя России №1039/пр от 30.12.2016г. | Картон асбестовый общего назначения марки КАОН-1 толщиной 2 мм | 1348 | 1009 | т | т | 1000 | 0.00468 | 8892 | 0 | 0 | 0 | 0 | 1 | 0 |  | 0.00468 | 2 | 67927757 | 110 | 0 | 0 | 0 | 0 | 0 | 0 | 0 | 0
119 | 67927775 | 67927750 | 56868367 | 1 | 1 | 1 | 3 | 01.1.02.08-0001 | ФССЦ-2001, 01.1.02.08-0001, приказ Минстроя России №1039/пр от 30.12.2016г. | Прокладки из паронита марки ПМБ, толщиной 1 мм, диаметром 50 мм | 1356 | 1010 | 1000 шт. | 1000 шт. | 1000 | 0.003 | 3450 | 0 | 0 | 0 | 0 | 1 | 0 |  | 0.003 | 2 | 67927758 | 111 | 0 | 0 | 0 | 0 | 0 | 0 | 0 | 0
119 | 67927776 | 67927750 | 56868368 | 1 | 1 | 1 | 3 | 01.1.02.08-0002 | ФССЦ-2001, 01.1.02.08-0002, приказ Минстроя России №1039/пр от 30.12.2016г. | Прокладки из паронита марки ПМБ, толщиной 1 мм, диаметром 100 мм | 1356 | 1010 | 1000 шт. | 1000 шт. | 1000 | 0.002 | 5650 | 0 | 0 | 0 | 0 | 1 | 0 |  | 0.002 | 2 | 67927759 | 112 | 0 | 0 | 0 | 0 | 0 | 0 | 0 | 0
119 | 67927777 | 67927750 | 56868849 | 1 | 1 | 1 | 3 | 01.3.04.03-0002 | ФССЦ-2001, 01.3.04.03-0002, приказ Минстроя России №1039/пр от 30.12.2016г. | Масло индустриальное И-20А | 1348 | 1009 | т | т | 1000 | 0.0001 | 9266 | 0 | 0 | 0 | 0 | 1 | 0 |  | 0.0001 | 2 | 67927760 | 113 | 0 | 0 | 0 | 0 | 0 | 0 | 0 | 0
119 | 67927778 | 67927750 | 56870410 | 1 | 1 | 1 | 3 | 01.7.03.01-0001 | ФССЦ-2001, 01.7.03.01-0001, приказ Минстроя России №1039/пр от 30.12.2016г. | Вода | 1339 | 1007 | м3 | м3 | 1 | 0.9 | 2.44 | 0 | 0 | 0 | 0 | 1 | 0 |  | 0.9 | 2 | 67927761 | 114 | 0 | 0 | 0 | 0 | 0 | 0 | 0 | 0
119 | 67927779 | 67927750 | 56871128 | 1 | 1 | 1 | 3 | 01.7.07.29-0101 | ФССЦ-2001, 01.7.07.29-0101, приказ Минстроя России №1039/пр от 30.12.2016г. | Очес льняной | 1346 | 1009 | кг | кг | 1 | 0.03 | 37.29 | 0 | 0 | 0 | 0 | 1 | 0 |  | 0.03 | 2 | 67927762 | 115 | 0 | 0 | 0 | 0 | 0 | 0 | 0 | 0
119 | 67927780 | 67927750 | 56871946 | 1 | 1 | 1 | 3 | 01.7.11.07-0045 | ФССЦ-2001, 01.7.11.07-0045, приказ Минстроя России №1039/пр от 30.12.2016г. | Электроды диаметром 5 мм Э42А | 1348 | 1009 | т | т | 1000 | 0.00065 | 10362 | 0 | 0 | 0 | 0 | 1 | 0 |  | 0.00065 | 2 | 67927763 | 116 | 0 | 0 | 0 | 0 | 0 | 0 | 0 | 0
119 | 67927781 | 67927750 | 56873270 | 1 | 1 | 1 | 3 | 01.7.15.03-0013 | ФССЦ-2001, 01.7.15.03-0013, приказ Минстроя России №1039/пр от 30.12.2016г. | Болты с гайками и шайбами для санитарно-технических работ диаметром 12 мм | 1348 | 1009 | т | т | 1000 | 0.00316 | 15323 | 0 | 0 | 0 | 0 | 1 | 0 |  | 0.00316 | 2 | 67927764 | 117 | 0 | 0 | 0 | 0 | 0 | 0 | 0 | 0
119 | 67927782 | 67927750 | 56874165 | 1 | 1 | 1 | 3 | 01.7.19.04-0031 | ФССЦ-2001, 01.7.19.04-0031, приказ Минстроя России №1039/пр от 30.12.2016г. | Прокладки резиновые (пластина техническая прессованная) | 1346 | 1009 | кг | кг | 1 | 0.05 | 23.09 | 0 | 0 | 0 | 0 | 1 | 0 |  | 0.05 | 2 | 67927765 | 118 | 0 | 0 | 0 | 0 | 0 | 0 | 0 | 0
119 | 67927783 | 67927750 | 56907454 | 1 | 1 | 1 | 3 | 14.4.02.04-0141 | ФССЦ-2001, 14.4.02.04-0141, приказ Минстроя России №1039/пр от 30.12.2016г. | Краски масляные земляные марки МА-0115 мумия, сурик железный | 1348 | 1009 | т | т | 1000 | 6e-05 | 15119 | 0 | 0 | 0 | 0 | 1 | 0 |  | 6e-05 | 2 | 67927766 | 119 | 0 | 0 | 0 | 0 | 0 | 0 | 0 | 0
119 | 67927784 | 67927750 | 56908202 | 1 | 1 | 1 | 3 | 14.5.05.01-0012 | ФССЦ-2001, 14.5.05.01-0012, приказ Минстроя России №1039/пр от 30.12.2016г. | Олифа комбинированная, марки К-3 | 1348 | 1009 | т | т | 1000 | 3e-05 | 16950 | 0 | 0 | 0 | 0 | 1 | 0 |  | 3e-05 | 2 | 67927767 | 120 | 0 | 0 | 0 | 0 | 0 | 0 | 0 | 0
119 | 67927785 | 67927750 | 59860287 | 17 | 1 | 1 | 3 | 23.8.03.12 |  | Фланцы стальные | 1354 | 1010 | шт. | шт. | 1 | 5 | 0 | 0 | 0 | 0 | 0 | 0 | 0 |  | 5 | 3 | -1 |  | 0 | 0 | 0 | 0 | 0 | 0 | 0 | 0
121 | 67927791 | 67927787 | 57150438 | 1 | 1 | 1 | 1 | 1-100-42 |  | Рабочий среднего разряда 4.2 | 1191 | 1013 | чел.-ч. | чел.-ч. | 1 | 1.56 | 0 | 0 | 0 | 9.92 | 0 | 1 | 1 |  | 1.56 | 2 | 67927788 | 121 | 0 | 0 | 0 | 0 | 0 | 0 | 0 | 0
121 | 67927792 | 67927787 | 56868393 | 1 | 1 | 1 | 3 | 01.1.02.08-0031 | ФССЦ-2001, 01.1.02.08-0031, приказ Минстроя России №1039/пр от 30.12.2016г. | Прокладки паронитовые | 1346 | 1009 | кг | кг | 1 | 0.042 | 26.44 | 0 | 0 | 0 | 0 | 1 | 0 |  | 0.042 | 2 | 67927789 | 122 | 0 | 0 | 0 | 0 | 0 | 0 | 0 | 0
121 | 67927793 | 67927787 | 56867659 | 17 | 1 | 1 | 3 | 999-9950 |  | Вспомогательные ненормируемые материалы (2% от ОЗП) | 1374 | 1013 | РУБ | РУБ | 1 | 0.31 | 1 | 0 | 0 | 0 | 0 | 1 | 0 |  | 0.31 | 2 | 67927790 | 123 | 0 | 0 | 0 | 0 | 0 | 0 | 0 | 0
157 | 67927808 | 67927795 | 57150438 | 1 | 1 | 1 | 1 | 1-100-42 |  | Рабочий среднего разряда 4.2 | 1191 | 1013 | чел.-ч. | чел.-ч. | 1 | 190.24 | 0 | 0 | 0 | 9.92 | 0 | 1 | 1 | )*1,15 | 218.776 | 2 | 67927796 | 124 | 0 | 0 | 0 | 0 | 0 | 0 | 0 | 0
157 | 67927809 | 67927795 | 57134533 | 1 | 1 | 1 | 1 | 4-100-00 |  | Затраты труда машинистов | 1191 | 1013 | чел.-ч. | чел.-ч. | 1 | 13.64 | 0 | 0 | 0 | 0 | 0 | 1 | 2 | )*1,25 | 17.05 | 2 | 67927797 | 125 | 0 | 0 | 0 | 0 | 0 | 0 | 0 | 0
157 | 67927810 | 67927795 | 56951589 | 1 | 1 | 1 | 2 | 91.05.01-017 | ФСЭМ-2001, 91.05.01-017, приказ Минстроя России №1039/пр от 30.12.2016г. | Краны башенные, грузоподъемность 8 т | 1368 | 1011 | маш.-ч | маш.-ч | 1 | 0.05 | 0 | 86.4 | 13.5 | 0 | 0 | 1 | 0 | )*1,25 | 0.0625 | 2 | 67927798 | 126 | 0 | 0 | 0 | 0 | 0 | 0 | 0 | 0
157 | 67927811 | 67927795 | 56951691 | 1 | 1 | 1 | 2 | 91.05.05-014 | ФСЭМ-2001, 91.05.05-014, приказ Минстроя России №1039/пр от 30.12.2016г. | Краны на автомобильном ходу, грузоподъемность 10 т | 1368 | 1011 | маш.-ч | маш.-ч | 1 | 0.03 | 0 | 111.99 | 13.5 | 0 | 0 | 1 | 0 | )*1,25 | 0.0375 | 2 | 67927799 | 127 | 0 | 0 | 0 | 0 | 0 | 0 | 0 | 0
157 | 67927812 | 67927795 | 56953077 | 1 | 1 | 1 | 2 | 91.14.02-001 | ФСЭМ-2001, 91.14.02-001, приказ Минстроя России №1039/пр от 30.12.2016г. | Автомобили бортовые, грузоподъемность до 5 т | 1368 | 1011 | маш.-ч | маш.-ч | 1 | 0.22 | 0 | 65.71 | 11.6 | 0 | 0 | 1 | 0 | )*1,25 | 0.275 | 2 | 67927800 | 128 | 0 | 0 | 0 | 0 | 0 | 0 | 0 | 0
157 | 67927813 | 67927795 | 56953295 | 1 | 1 | 1 | 2 | 91.17.04-031 | ФСЭМ-2001, 91.17.04-031, приказ Минстроя России №1039/пр от 30.12.2016г. | Агрегаты для сварки полиэтиленовых труб | 1368 | 1011 | маш.-ч | маш.-ч | 1 | 13.34 | 0 | 100.1 | 13.5 | 0 | 0 | 1 | 0 | )*1,25 | 16.675 | 2 | 67927801 | 129 | 0 | 0 | 0 | 0 | 0 | 0 | 0 | 0
157 | 67927814 | 67927795 | 56869207 | 1 | 1 | 1 | 3 | 01.3.05.38-0241 | ФССЦ-2001, 01.3.05.38-0241, приказ Минстроя России №1039/пр от 30.12.2016г. | Метиленхлорид | 1346 | 1009 | кг | кг | 1 | 0.25 | 11.8 | 0 | 0 | 0 | 0 | 1 | 0 |  | 0.25 | 2 | 67927802 | 130 | 0 | 0 | 0 | 0 | 0 | 0 | 0 | 0
157 | 67927815 | 67927795 | 56870410 | 1 | 1 | 1 | 3 | 01.7.03.01-0001 | ФССЦ-2001, 01.7.03.01-0001, приказ Минстроя России №1039/пр от 30.12.2016г. | Вода | 1339 | 1007 | м3 | м3 | 1 | 0.47 | 2.44 | 0 | 0 | 0 | 0 | 1 | 0 |  | 0.47 | 2 | 67927803 | 131 | 0 | 0 | 0 | 0 | 0 | 0 | 0 | 0
157 | 67927816 | 67927795 | 56870947 | 1 | 1 | 1 | 3 | 01.7.07.10-0001 | ФССЦ-2001, 01.7.07.10-0001, приказ Минстроя России №1039/пр от 30.12.2016г. | Патроны для строительно-монтажного пистолета | 1356 | 1010 | 1000 шт. | 1000 шт. | 1000 | 0.1 | 253.8 | 0 | 0 | 0 | 0 | 1 | 0 |  | 0.1 | 2 | 67927804 | 132 | 0 | 0 | 0 | 0 | 0 | 0 | 0 | 0
157 | 67927817 | 67927795 | 56873433 | 1 | 1 | 1 | 3 | 01.7.15.07-0042 | ФССЦ-2001, 01.7.15.07-0042, приказ Минстроя России №1039/пр от 30.12.2016г. | Дюбели с калиброванной головкой (в обоймах) 3х58,5 мм | 1348 | 1009 | т | т | 1000 | 0.00085 | 22558 | 0 | 0 | 0 | 0 | 1 | 0 |  | 0.00085 | 2 | 67927805 | 133 | 0 | 0 | 0 | 0 | 0 | 0 | 0 | 0
157 | 67927818 | 67927795 | 56875390 | 1 | 1 | 1 | 3 | 03.1.02.03-0015 | ФССЦ-2001, 03.1.02.03-0015, приказ Минстроя России №1039/пр от 30.12.2016г. | Известь строительная негашеная хлорная, марки А | 1346 | 1009 | кг | кг | 1 | 0.0016 | 2.15 | 0 | 0 | 0 | 0 | 1 | 0 |  | 0.0016 | 2 | 67927806 | 134 | 0 | 0 | 0 | 0 | 0 | 0 | 0 | 0
157 | 67927819 | 67927795 | 56864782 | 17 | 1 | 1 | 3 | 08.1.02.25 |  | Наконечники | 1346 | 1009 | кг | кг | 1 | 0.55 | 0 | 0 | 0 | 0 | 0 | 0 | 0 |  | 0.55 | 3 | -1 |  | 0 | 0 | 0 | 0 | 0 | 0 | 0 | 0
157 | 67927820 | 67927795 | 56906128 | 1 | 1 | 1 | 3 | 14.1.04.02-0002 | ФССЦ-2001, 14.1.04.02-0002, приказ Минстроя России №1039/пр от 30.12.2016г. | Клей 88-СА | 1346 | 1009 | кг | кг | 1 | 0.25 | 28.93 | 0 | 0 | 0 | 0 | 1 | 0 |  | 0.25 | 2 | 67927807 | 135 | 0 | 0 | 0 | 0 | 0 | 0 | 0 | 0
157 | 67927821 | 67927795 | 56865979 | 17 | 1 | 1 | 3 | 18.1.01.01 |  | Арматура муфтовая | 1354 | 1010 | шт. | шт. | 1 | 0 | 0 | 0 | 0 | 0 | 1 | 0 | 0 |  | 0 | 3 | -1 |  | 0 | 0 | 0 | 0 | 0 | 0 | 0 | 0
157 | 67927822 | 67927795 | 56866211 | 17 | 1 | 1 | 3 | 19.1.01.11 |  | Крепления | 1346 | 1009 | кг | кг | 1 | 0 | 0 | 0 | 0 | 0 | 1 | 0 | 0 |  | 0 | 3 | -1 |  | 0 | 0 | 0 | 0 | 0 | 0 | 0 | 0
157 | 67927823 | 67927795 | 56865994 | 17 | 1 | 1 | 3 | 24.3.03.15 |  | Трубы полиэтиленовые | 1301 | 1003 | м | м | 1 | 89.9 | 0 | 0 | 0 | 0 | 0 | 0 | 0 |  | 89.9 | 3 | -1 |  | 0 | 0 | 0 | 0 | 0 | 0 | 0 | 0
157 | 67927824 | 67927795 | 59860294 | 17 | 1 | 1 | 3 | 24.3.05.19 |  | Фасонные и соединительные части к полиэтиленовым трубам | 1354 | 1010 | шт. | шт. | 1 | 0 | 0 | 0 | 0 | 0 | 1 | 0 | 0 |  | 0 | 3 | -1 |  | 0 | 0 | 0 | 0 | 0 | 0 | 0 | 0
160 | 67927840 | 67927827 | 57150438 | 1 | 1 | 1 | 1 | 1-100-42 |  | Рабочий среднего разряда 4.2 | 1191 | 1013 | чел.-ч. | чел.-ч. | 1 | 149.64 | 0 | 0 | 0 | 9.92 | 0 | 1 | 1 | )*1,15 | 172.086 | 2 | 67927828 | 136 | 0 | 0 | 0 | 0 | 0 | 0 | 0 | 0
160 | 67927841 | 67927827 | 57134533 | 1 | 1 | 1 | 1 | 4-100-00 |  | Затраты труда машинистов | 1191 | 1013 | чел.-ч. | чел.-ч. | 1 | 8.42 | 0 | 0 | 0 | 0 | 0 | 1 | 2 | )*1,25 | 10.525 | 2 | 67927829 | 137 | 0 | 0 | 0 | 0 | 0 | 0 | 0 | 0
160 | 67927842 | 67927827 | 56951589 | 1 | 1 | 1 | 2 | 91.05.01-017 | ФСЭМ-2001, 91.05.01-017, приказ Минстроя России №1039/пр от 30.12.2016г. | Краны башенные, грузоподъемность 8 т | 1368 | 1011 | маш.-ч | маш.-ч | 1 | 0.05 | 0 | 86.4 | 13.5 | 0 | 0 | 1 | 0 | )*1,25 | 0.0625 | 2 | 67927830 | 138 | 0 | 0 | 0 | 0 | 0 | 0 | 0 | 0
160 | 67927843 | 67927827 | 56951691 | 1 | 1 | 1 | 2 | 91.05.05-014 | ФСЭМ-2001, 91.05.05-014, приказ Минстроя России №1039/пр от 30.12.2016г. | Краны на автомобильном ходу, грузоподъемность 10 т | 1368 | 1011 | маш.-ч | маш.-ч | 1 | 0.03 | 0 | 111.99 | 13.5 | 0 | 0 | 1 | 0 | )*1,25 | 0.0375 | 2 | 67927831 | 139 | 0 | 0 | 0 | 0 | 0 | 0 | 0 | 0
160 | 67927844 | 67927827 | 56953077 | 1 | 1 | 1 | 2 | 91.14.02-001 | ФСЭМ-2001, 91.14.02-001, приказ Минстроя России №1039/пр от 30.12.2016г. | Автомобили бортовые, грузоподъемность до 5 т | 1368 | 1011 | маш.-ч | маш.-ч | 1 | 0.22 | 0 | 65.71 | 11.6 | 0 | 0 | 1 | 0 | )*1,25 | 0.275 | 2 | 67927832 | 140 | 0 | 0 | 0 | 0 | 0 | 0 | 0 | 0
160 | 67927845 | 67927827 | 56953295 | 1 | 1 | 1 | 2 | 91.17.04-031 | ФСЭМ-2001, 91.17.04-031, приказ Минстроя России №1039/пр от 30.12.2016г. | Агрегаты для сварки полиэтиленовых труб | 1368 | 1011 | маш.-ч | маш.-ч | 1 | 8.12 | 0 | 100.1 | 13.5 | 0 | 0 | 1 | 0 | )*1,25 | 10.15 | 2 | 67927833 | 141 | 0 | 0 | 0 | 0 | 0 | 0 | 0 | 0
160 | 67927846 | 67927827 | 56869207 | 1 | 1 | 1 | 3 | 01.3.05.38-0241 | ФССЦ-2001, 01.3.05.38-0241, приказ Минстроя России №1039/пр от 30.12.2016г. | Метиленхлорид | 1346 | 1009 | кг | кг | 1 | 0.25 | 11.8 | 0 | 0 | 0 | 0 | 1 | 0 |  | 0.25 | 2 | 67927834 | 142 | 0 | 0 | 0 | 0 | 0 | 0 | 0 | 0
160 | 67927847 | 67927827 | 56870410 | 1 | 1 | 1 | 3 | 01.7.03.01-0001 | ФССЦ-2001, 01.7.03.01-0001, приказ Минстроя России №1039/пр от 30.12.2016г. | Вода | 1339 | 1007 | м3 | м3 | 1 | 0.74 | 2.44 | 0 | 0 | 0 | 0 | 1 | 0 |  | 0.74 | 2 | 67927835 | 143 | 0 | 0 | 0 | 0 | 0 | 0 | 0 | 0
160 | 67927848 | 67927827 | 56870947 | 1 | 1 | 1 | 3 | 01.7.07.10-0001 | ФССЦ-2001, 01.7.07.10-0001, приказ Минстроя России №1039/пр от 30.12.2016г. | Патроны для строительно-монтажного пистолета | 1356 | 1010 | 1000 шт. | 1000 шт. | 1000 | 0.069 | 253.8 | 0 | 0 | 0 | 0 | 1 | 0 |  | 0.069 | 2 | 67927836 | 144 | 0 | 0 | 0 | 0 | 0 | 0 | 0 | 0
160 | 67927849 | 67927827 | 56873433 | 1 | 1 | 1 | 3 | 01.7.15.07-0042 | ФССЦ-2001, 01.7.15.07-0042, приказ Минстроя России №1039/пр от 30.12.2016г. | Дюбели с калиброванной головкой (в обоймах) 3х58,5 мм | 1348 | 1009 | т | т | 1000 | 0.00059 | 22558 | 0 | 0 | 0 | 0 | 1 | 0 |  | 0.00059 | 2 | 67927837 | 145 | 0 | 0 | 0 | 0 | 0 | 0 | 0 | 0
160 | 67927850 | 67927827 | 56875390 | 1 | 1 | 1 | 3 | 03.1.02.03-0015 | ФССЦ-2001, 03.1.02.03-0015, приказ Минстроя России №1039/пр от 30.12.2016г. | Известь строительная негашеная хлорная, марки А | 1346 | 1009 | кг | кг | 1 | 0.0025 | 2.15 | 0 | 0 | 0 | 0 | 1 | 0 |  | 0.0025 | 2 | 67927838 | 146 | 0 | 0 | 0 | 0 | 0 | 0 | 0 | 0
160 | 67927851 | 67927827 | 56864782 | 17 | 1 | 1 | 3 | 08.1.02.25 |  | Наконечники | 1346 | 1009 | кг | кг | 1 | 0.38 | 0 | 0 | 0 | 0 | 0 | 0 | 0 |  | 0.38 | 3 | -1 |  | 0 | 0 | 0 | 0 | 0 | 0 | 0 | 0
160 | 67927852 | 67927827 | 56906128 | 1 | 1 | 1 | 3 | 14.1.04.02-0002 | ФССЦ-2001, 14.1.04.02-0002, приказ Минстроя России №1039/пр от 30.12.2016г. | Клей 88-СА | 1346 | 1009 | кг | кг | 1 | 0.2 | 28.93 | 0 | 0 | 0 | 0 | 1 | 0 |  | 0.2 | 2 | 67927839 | 147 | 0 | 0 | 0 | 0 | 0 | 0 | 0 | 0
160 | 67927853 | 67927827 | 56865979 | 17 | 1 | 1 | 3 | 18.1.01.01 |  | Арматура муфтовая | 1354 | 1010 | шт. | шт. | 1 | 0 | 0 | 0 | 0 | 0 | 1 | 0 | 0 |  | 0 | 3 | -1 |  | 0 | 0 | 0 | 0 | 0 | 0 | 0 | 0
160 | 67927854 | 67927827 | 56866211 | 17 | 1 | 1 | 3 | 19.1.01.11 |  | Крепления | 1346 | 1009 | кг | кг | 1 | 0 | 0 | 0 | 0 | 0 | 1 | 0 | 0 |  | 0 | 3 | -1 |  | 0 | 0 | 0 | 0 | 0 | 0 | 0 | 0
160 | 67927855 | 67927827 | 56865994 | 17 | 1 | 1 | 3 | 24.3.03.15 |  | Трубы полиэтиленовые | 1301 | 1003 | м | м | 1 | 92.9 | 0 | 0 | 0 | 0 | 0 | 0 | 0 |  | 92.9 | 3 | -1 |  | 0 | 0 | 0 | 0 | 0 | 0 | 0 | 0
160 | 67927856 | 67927827 | 59860294 | 17 | 1 | 1 | 3 | 24.3.05.19 |  | Фасонные и соединительные части к полиэтиленовым трубам | 1354 | 1010 | шт. | шт. | 1 | 0 | 0 | 0 | 0 | 0 | 1 | 0 | 0 |  | 0 | 3 | -1 |  | 0 | 0 | 0 | 0 | 0 | 0 | 0 | 0
174 | 67927882 | 67927870 | 57151880 | 1 | 1 | 1 | 1 | 1-100-41 |  | Рабочий среднего разряда 4.1 | 1191 | 1013 | чел.-ч. | чел.-ч. | 1 | 60.83 | 0 | 0 | 0 | 9.76 | 0 | 1 | 1 | )*1,15 | 69.9545 | 2 | 67927871 | 148 | 0 | 0 | 0 | 0 | 0 | 0 | 0 | 0
174 | 67927883 | 67927870 | 57134533 | 1 | 1 | 1 | 1 | 4-100-00 |  | Затраты труда машинистов | 1191 | 1013 | чел.-ч. | чел.-ч. | 1 | 1.06 | 0 | 0 | 0 | 0 | 0 | 1 | 2 | )*1,25 | 1.325 | 2 | 67927872 | 149 | 0 | 0 | 0 | 0 | 0 | 0 | 0 | 0
174 | 67927884 | 67927870 | 56951589 | 1 | 1 | 1 | 2 | 91.05.01-017 | ФСЭМ-2001, 91.05.01-017, приказ Минстроя России №1039/пр от 30.12.2016г. | Краны башенные, грузоподъемность 8 т | 1368 | 1011 | маш.-ч | маш.-ч | 1 | 0.12 | 0 | 86.4 | 13.5 | 0 | 0 | 1 | 0 | )*1,25 | 0.15 | 2 | 67927873 | 150 | 0 | 0 | 0 | 0 | 0 | 0 | 0 | 0
174 | 67927885 | 67927870 | 56951691 | 1 | 1 | 1 | 2 | 91.05.05-014 | ФСЭМ-2001, 91.05.05-014, приказ Минстроя России №1039/пр от 30.12.2016г. | Краны на автомобильном ходу, грузоподъемность 10 т | 1368 | 1011 | маш.-ч | маш.-ч | 1 | 0.07 | 0 | 111.99 | 13.5 | 0 | 0 | 1 | 0 | )*1,25 | 0.0875 | 2 | 67927874 | 151 | 0 | 0 | 0 | 0 | 0 | 0 | 0 | 0
174 | 67927886 | 67927870 | 56953077 | 1 | 1 | 1 | 2 | 91.14.02-001 | ФСЭМ-2001, 91.14.02-001, приказ Минстроя России №1039/пр от 30.12.2016г. | Автомобили бортовые, грузоподъемность до 5 т | 1368 | 1011 | маш.-ч | маш.-ч | 1 | 0.87 | 0 | 65.71 | 11.6 | 0 | 0 | 1 | 0 | )*1,25 | 1.0875 | 2 | 67927875 | 152 | 0 | 0 | 0 | 0 | 0 | 0 | 0 | 0
174 | 67927887 | 67927870 | 56953312 | 1 | 1 | 1 | 2 | 91.17.04-042 | ФСЭМ-2001, 91.17.04-042, приказ Минстроя России №1039/пр от 30.12.2016г. | Аппарат для газовой сварки и резки | 1368 | 1011 | маш.-ч | маш.-ч | 1 | 18.44 | 0 | 1.2 | 0 | 0 | 0 | 1 | 0 | )*1,25 | 23.05 | 2 | 67927876 | 153 | 0 | 0 | 0 | 0 | 0 | 0 | 0 | 0
174 | 67927888 | 67927870 | 56868736 | 1 | 1 | 1 | 3 | 01.3.02.03-0001 | ФССЦ-2001, 01.3.02.03-0001, приказ Минстроя России №1039/пр от 30.12.2016г. | Ацетилен газообразный технический | 1339 | 1007 | м3 | м3 | 1 | 0.32 | 38.51 | 0 | 0 | 0 | 0 | 1 | 0 |  | 0.32 | 2 | 67927877 | 154 | 0 | 0 | 0 | 0 | 0 | 0 | 0 | 0
174 | 67927889 | 67927870 | 56868755 | 1 | 1 | 1 | 3 | 01.3.02.08-0001 | ФССЦ-2001, 01.3.02.08-0001, приказ Минстроя России №1039/пр от 30.12.2016г. | Кислород технический газообразный | 1339 | 1007 | м3 | м3 | 1 | 0.35 | 6.22 | 0 | 0 | 0 | 0 | 1 | 0 |  | 0.35 | 2 | 67927878 | 155 | 0 | 0 | 0 | 0 | 0 | 0 | 0 | 0
174 | 67927890 | 67927870 | 56870410 | 1 | 1 | 1 | 3 | 01.7.03.01-0001 | ФССЦ-2001, 01.7.03.01-0001, приказ Минстроя России №1039/пр от 30.12.2016г. | Вода | 1339 | 1007 | м3 | м3 | 1 | 1.76 | 2.44 | 0 | 0 | 0 | 0 | 1 | 0 |  | 1.76 | 2 | 67927879 | 156 | 0 | 0 | 0 | 0 | 0 | 0 | 0 | 0
174 | 67927891 | 67927870 | 56871878 | 1 | 1 | 1 | 3 | 01.7.11.04-0072 | ФССЦ-2001, 01.7.11.04-0072, приказ Минстроя России №1039/пр от 30.12.2016г. | Проволока сварочная легированная диаметром 4 мм | 1348 | 1009 | т | т | 1000 | 0.0002 | 13560 | 0 | 0 | 0 | 0 | 1 | 0 |  | 0.0002 | 2 | 67927880 | 157 | 0 | 0 | 0 | 0 | 0 | 0 | 0 | 0
174 | 67927892 | 67927870 | 56875390 | 1 | 1 | 1 | 3 | 03.1.02.03-0015 | ФССЦ-2001, 03.1.02.03-0015, приказ Минстроя России №1039/пр от 30.12.2016г. | Известь строительная негашеная хлорная, марки А | 1346 | 1009 | кг | кг | 1 | 0.0063 | 2.15 | 0 | 0 | 0 | 0 | 1 | 0 |  | 0.0063 | 2 | 67927881 | 158 | 0 | 0 | 0 | 0 | 0 | 0 | 0 | 0
174 | 67927893 | 67927870 | 56864799 | 17 | 1 | 1 | 3 | 04.3.01.09 |  | Раствор цементный | 1339 | 1007 | м3 | м3 | 1 | 0.008 | 0 | 0 | 0 | 0 | 0 | 0 | 0 |  | 0.008 | 3 | -1 |  | 0 | 0 | 0 | 0 | 0 | 0 | 0 | 0
174 | 67927894 | 67927870 | 56866211 | 17 | 1 | 1 | 3 | 19.1.01.11 |  | Крепления | 1346 | 1009 | кг | кг | 1 | 0 | 0 | 0 | 0 | 0 | 1 | 0 | 0 |  | 0 | 3 | -1 |  | 0 | 0 | 0 | 0 | 0 | 0 | 0 | 0
174 | 67927895 | 67927870 | 56866222 | 17 | 1 | 1 | 3 | 23.7.01.07 |  | Трубопроводы с гильзами | 1301 | 1003 | м | м | 1 | 100 | 0 | 0 | 0 | 0 | 0 | 0 | 0 |  | 100 | 3 | -1 |  | 0 | 0 | 0 | 0 | 0 | 0 | 0 | 0
183 | 67927916 | 67927904 | 57151880 | 1 | 1 | 1 | 1 | 1-100-41 |  | Рабочий среднего разряда 4.1 | 1191 | 1013 | чел.-ч. | чел.-ч. | 1 | 60.83 | 0 | 0 | 0 | 9.76 | 0 | 1 | 1 | )*1,15 | 69.9545 | 2 | 67927905 | 159 | 0 | 0 | 0 | 0 | 0 | 0 | 0 | 0
183 | 67927917 | 67927904 | 57134533 | 1 | 1 | 1 | 1 | 4-100-00 |  | Затраты труда машинистов | 1191 | 1013 | чел.-ч. | чел.-ч. | 1 | 1.06 | 0 | 0 | 0 | 0 | 0 | 1 | 2 | )*1,25 | 1.325 | 2 | 67927906 | 160 | 0 | 0 | 0 | 0 | 0 | 0 | 0 | 0
183 | 67927918 | 67927904 | 56951589 | 1 | 1 | 1 | 2 | 91.05.01-017 | ФСЭМ-2001, 91.05.01-017, приказ Минстроя России №1039/пр от 30.12.2016г. | Краны башенные, грузоподъемность 8 т | 1368 | 1011 | маш.-ч | маш.-ч | 1 | 0.12 | 0 | 86.4 | 13.5 | 0 | 0 | 1 | 0 | )*1,25 | 0.15 | 2 | 67927907 | 161 | 0 | 0 | 0 | 0 | 0 | 0 | 0 | 0
183 | 67927919 | 67927904 | 56951691 | 1 | 1 | 1 | 2 | 91.05.05-014 | ФСЭМ-2001, 91.05.05-014, приказ Минстроя России №1039/пр от 30.12.2016г. | Краны на автомобильном ходу, грузоподъемность 10 т | 1368 | 1011 | маш.-ч | маш.-ч | 1 | 0.07 | 0 | 111.99 | 13.5 | 0 | 0 | 1 | 0 | )*1,25 | 0.0875 | 2 | 67927908 | 162 | 0 | 0 | 0 | 0 | 0 | 0 | 0 | 0
183 | 67927920 | 67927904 | 56953077 | 1 | 1 | 1 | 2 | 91.14.02-001 | ФСЭМ-2001, 91.14.02-001, приказ Минстроя России №1039/пр от 30.12.2016г. | Автомобили бортовые, грузоподъемность до 5 т | 1368 | 1011 | маш.-ч | маш.-ч | 1 | 0.87 | 0 | 65.71 | 11.6 | 0 | 0 | 1 | 0 | )*1,25 | 1.0875 | 2 | 67927909 | 163 | 0 | 0 | 0 | 0 | 0 | 0 | 0 | 0
183 | 67927921 | 67927904 | 56953312 | 1 | 1 | 1 | 2 | 91.17.04-042 | ФСЭМ-2001, 91.17.04-042, приказ Минстроя России №1039/пр от 30.12.2016г. | Аппарат для газовой сварки и резки | 1368 | 1011 | маш.-ч | маш.-ч | 1 | 18.44 | 0 | 1.2 | 0 | 0 | 0 | 1 | 0 | )*1,25 | 23.05 | 2 | 67927910 | 164 | 0 | 0 | 0 | 0 | 0 | 0 | 0 | 0
183 | 67927922 | 67927904 | 56868736 | 1 | 1 | 1 | 3 | 01.3.02.03-0001 | ФССЦ-2001, 01.3.02.03-0001, приказ Минстроя России №1039/пр от 30.12.2016г. | Ацетилен газообразный технический | 1339 | 1007 | м3 | м3 | 1 | 0.32 | 38.51 | 0 | 0 | 0 | 0 | 1 | 0 |  | 0.32 | 2 | 67927911 | 165 | 0 | 0 | 0 | 0 | 0 | 0 | 0 | 0
183 | 67927923 | 67927904 | 56868755 | 1 | 1 | 1 | 3 | 01.3.02.08-0001 | ФССЦ-2001, 01.3.02.08-0001, приказ Минстроя России №1039/пр от 30.12.2016г. | Кислород технический газообразный | 1339 | 1007 | м3 | м3 | 1 | 0.35 | 6.22 | 0 | 0 | 0 | 0 | 1 | 0 |  | 0.35 | 2 | 67927912 | 166 | 0 | 0 | 0 | 0 | 0 | 0 | 0 | 0
183 | 67927924 | 67927904 | 56870410 | 1 | 1 | 1 | 3 | 01.7.03.01-0001 | ФССЦ-2001, 01.7.03.01-0001, приказ Минстроя России №1039/пр от 30.12.2016г. | Вода | 1339 | 1007 | м3 | м3 | 1 | 2.75 | 2.44 | 0 | 0 | 0 | 0 | 1 | 0 |  | 2.75 | 2 | 67927913 | 167 | 0 | 0 | 0 | 0 | 0 | 0 | 0 | 0
183 | 67927925 | 67927904 | 56871878 | 1 | 1 | 1 | 3 | 01.7.11.04-0072 | ФССЦ-2001, 01.7.11.04-0072, приказ Минстроя России №1039/пр от 30.12.2016г. | Проволока сварочная легированная диаметром 4 мм | 1348 | 1009 | т | т | 1000 | 0.0002 | 13560 | 0 | 0 | 0 | 0 | 1 | 0 |  | 0.0002 | 2 | 67927914 | 168 | 0 | 0 | 0 | 0 | 0 | 0 | 0 | 0
183 | 67927926 | 67927904 | 56875390 | 1 | 1 | 1 | 3 | 03.1.02.03-0015 | ФССЦ-2001, 03.1.02.03-0015, приказ Минстроя России №1039/пр от 30.12.2016г. | Известь строительная негашеная хлорная, марки А | 1346 | 1009 | кг | кг | 1 | 0.0099 | 2.15 | 0 | 0 | 0 | 0 | 1 | 0 |  | 0.0099 | 2 | 67927915 | 169 | 0 | 0 | 0 | 0 | 0 | 0 | 0 | 0
183 | 67927927 | 67927904 | 56864799 | 17 | 1 | 1 | 3 | 04.3.01.09 |  | Раствор цементный | 1339 | 1007 | м3 | м3 | 1 | 0.008 | 0 | 0 | 0 | 0 | 0 | 0 | 0 |  | 0.008 | 3 | -1 |  | 0 | 0 | 0 | 0 | 0 | 0 | 0 | 0
183 | 67927928 | 67927904 | 56866211 | 17 | 1 | 1 | 3 | 19.1.01.11 |  | Крепления | 1346 | 1009 | кг | кг | 1 | 0 | 0 | 0 | 0 | 0 | 1 | 0 | 0 |  | 0 | 3 | -1 |  | 0 | 0 | 0 | 0 | 0 | 0 | 0 | 0
183 | 67927929 | 67927904 | 56866222 | 17 | 1 | 1 | 3 | 23.7.01.07 |  | Трубопроводы с гильзами | 1301 | 1003 | м | м | 1 | 100 | 0 | 0 | 0 | 0 | 0 | 0 | 0 |  | 100 | 3 | -1 |  | 0 | 0 | 0 | 0 | 0 | 0 | 0 | 0
196 | 67927951 | 67927942 | 57134585 | 1 | 1 | 1 | 1 | 1-100-35 |  | Рабочий среднего разряда 3.5 | 1191 | 1013 | чел.-ч. | чел.-ч. | 1 | 1.47 | 0 | 0 | 0 | 9.07 | 0 | 1 | 1 | )*1,15 | 1.6905 | 2 | 67927943 | 170 | 0 | 0 | 0 | 0 | 0 | 0 | 0 | 0
196 | 67927952 | 67927942 | 57134533 | 1 | 1 | 1 | 1 | 4-100-00 |  | Затраты труда машинистов | 1191 | 1013 | чел.-ч. | чел.-ч. | 1 | 0.02 | 0 | 0 | 0 | 0 | 0 | 1 | 2 | )*1,25 | 0.025 | 2 | 67927944 | 171 | 0 | 0 | 0 | 0 | 0 | 0 | 0 | 0
196 | 67927953 | 67927942 | 56953077 | 1 | 1 | 1 | 2 | 91.14.02-001 | ФСЭМ-2001, 91.14.02-001, приказ Минстроя России №1039/пр от 30.12.2016г. | Автомобили бортовые, грузоподъемность до 5 т | 1368 | 1011 | маш.-ч | маш.-ч | 1 | 0.02 | 0 | 65.71 | 11.6 | 0 | 0 | 1 | 0 | )*1,25 | 0.025 | 2 | 67927945 | 172 | 0 | 0 | 0 | 0 | 0 | 0 | 0 | 0
196 | 67927954 | 67927942 | 56953381 | 1 | 1 | 1 | 2 | 91.17.04-233 | ФСЭМ-2001, 91.17.04-233, приказ Минстроя России №1039/пр от 30.12.2016г. | Установки для сварки ручной дуговой (постоянного тока) | 1368 | 1011 | маш.-ч | маш.-ч | 1 | 0.35 | 0 | 8.1 | 0 | 0 | 0 | 1 | 0 | )*1,25 | 0.4375 | 2 | 67927946 | 173 | 0 | 0 | 0 | 0 | 0 | 0 | 0 | 0
196 | 67927955 | 67927942 | 56868367 | 1 | 1 | 1 | 3 | 01.1.02.08-0001 | ФССЦ-2001, 01.1.02.08-0001, приказ Минстроя России №1039/пр от 30.12.2016г. | Прокладки из паронита марки ПМБ, толщиной 1 мм, диаметром 50 мм | 1356 | 1010 | 1000 шт. | 1000 шт. | 1000 | 0.002 | 3450 | 0 | 0 | 0 | 0 | 1 | 0 |  | 0.002 | 2 | 67927947 | 174 | 0 | 0 | 0 | 0 | 0 | 0 | 0 | 0
196 | 67927956 | 67927942 | 56871946 | 1 | 1 | 1 | 3 | 01.7.11.07-0045 | ФССЦ-2001, 01.7.11.07-0045, приказ Минстроя России №1039/пр от 30.12.2016г. | Электроды диаметром 5 мм Э42А | 1348 | 1009 | т | т | 1000 | 0.00014 | 10362 | 0 | 0 | 0 | 0 | 1 | 0 |  | 0.00014 | 2 | 67927948 | 175 | 0 | 0 | 0 | 0 | 0 | 0 | 0 | 0
196 | 67927957 | 67927942 | 56873271 | 1 | 1 | 1 | 3 | 01.7.15.03-0014 | ФССЦ-2001, 01.7.15.03-0014, приказ Минстроя России №1039/пр от 30.12.2016г. | Болты с гайками и шайбами для санитарно-технических работ диаметром 16 мм | 1348 | 1009 | т | т | 1000 | 0.0011 | 14830 | 0 | 0 | 0 | 0 | 1 | 0 |  | 0.0011 | 2 | 67927949 | 176 | 0 | 0 | 0 | 0 | 0 | 0 | 0 | 0
196 | 67927958 | 67927942 | 56865979 | 17 | 1 | 1 | 3 | 18.1.01.01 |  | Арматура трубопроводная фланцевая | 1354 | 1010 | шт. | шт. | 1 | 1 | 0 | 0 | 0 | 0 | 0 | 0 | 0 |  | 1 | 3 | -1 |  | 0 | 0 | 0 | 0 | 0 | 0 | 0 | 0
196 | 67927959 | 67927942 | 59860287 | 17 | 1 | 1 | 3 | 23.8.03.12 |  | Фланцы стальные | 1354 | 1010 | шт. | шт. | 1 | 2 | 0 | 0 | 0 | 0 | 0 | 0 | 0 |  | 2 | 3 | -1 |  | 0 | 0 | 0 | 0 | 0 | 0 | 0 | 0
198 | 67927970 | 67927961 | 57134585 | 1 | 1 | 1 | 1 | 1-100-35 |  | Рабочий среднего разряда 3.5 | 1191 | 1013 | чел.-ч. | чел.-ч. | 1 | 1.47 | 0 | 0 | 0 | 9.07 | 0 | 1 | 1 | )*1,15 | 1.6905 | 2 | 67927962 | 178 | 0 | 0 | 0 | 0 | 0 | 0 | 0 | 0
198 | 67927971 | 67927961 | 57134533 | 1 | 1 | 1 | 1 | 4-100-00 |  | Затраты труда машинистов | 1191 | 1013 | чел.-ч. | чел.-ч. | 1 | 0.01 | 0 | 0 | 0 | 0 | 0 | 1 | 2 | )*1,25 | 0.0125 | 2 | 67927963 | 179 | 0 | 0 | 0 | 0 | 0 | 0 | 0 | 0
198 | 67927972 | 67927961 | 56953077 | 1 | 1 | 1 | 2 | 91.14.02-001 | ФСЭМ-2001, 91.14.02-001, приказ Минстроя России №1039/пр от 30.12.2016г. | Автомобили бортовые, грузоподъемность до 5 т | 1368 | 1011 | маш.-ч | маш.-ч | 1 | 0.01 | 0 | 65.71 | 11.6 | 0 | 0 | 1 | 0 | )*1,25 | 0.0125 | 2 | 67927964 | 180 | 0 | 0 | 0 | 0 | 0 | 0 | 0 | 0
198 | 67927973 | 67927961 | 56953381 | 1 | 1 | 1 | 2 | 91.17.04-233 | ФСЭМ-2001, 91.17.04-233, приказ Минстроя России №1039/пр от 30.12.2016г. | Установки для сварки ручной дуговой (постоянного тока) | 1368 | 1011 | маш.-ч | маш.-ч | 1 | 0.35 | 0 | 8.1 | 0 | 0 | 0 | 1 | 0 | )*1,25 | 0.4375 | 2 | 67927965 | 181 | 0 | 0 | 0 | 0 | 0 | 0 | 0 | 0
198 | 67927974 | 67927961 | 56868367 | 1 | 1 | 1 | 3 | 01.1.02.08-0001 | ФССЦ-2001, 01.1.02.08-0001, приказ Минстроя России №1039/пр от 30.12.2016г. | Прокладки из паронита марки ПМБ, толщиной 1 мм, диаметром 50 мм | 1356 | 1010 | 1000 шт. | 1000 шт. | 1000 | 0.002 | 3450 | 0 | 0 | 0 | 0 | 1 | 0 |  | 0.002 | 2 | 67927966 | 182 | 0 | 0 | 0 | 0 | 0 | 0 | 0 | 0
198 | 67927975 | 67927961 | 56871946 | 1 | 1 | 1 | 3 | 01.7.11.07-0045 | ФССЦ-2001, 01.7.11.07-0045, приказ Минстроя России №1039/пр от 30.12.2016г. | Электроды диаметром 5 мм Э42А | 1348 | 1009 | т | т | 1000 | 0.00014 | 10362 | 0 | 0 | 0 | 0 | 1 | 0 |  | 0.00014 | 2 | 67927967 | 183 | 0 | 0 | 0 | 0 | 0 | 0 | 0 | 0
198 | 67927976 | 67927961 | 56873270 | 1 | 1 | 1 | 3 | 01.7.15.03-0013 | ФССЦ-2001, 01.7.15.03-0013, приказ Минстроя России №1039/пр от 30.12.2016г. | Болты с гайками и шайбами для санитарно-технических работ диаметром 12 мм | 1348 | 1009 | т | т | 1000 | 0.0011 | 15323 | 0 | 0 | 0 | 0 | 1 | 0 |  | 0.0011 | 2 | 67927968 | 184 | 0 | 0 | 0 | 0 | 0 | 0 | 0 | 0
198 | 67927977 | 67927961 | 56865979 | 17 | 1 | 1 | 3 | 18.1.01.01 |  | Арматура трубопроводная фланцевая | 1354 | 1010 | шт. | шт. | 1 | 1 | 0 | 0 | 0 | 0 | 0 | 0 | 0 |  | 1 | 3 | -1 |  | 0 | 0 | 0 | 0 | 0 | 0 | 0 | 0
198 | 67927978 | 67927961 | 59860287 | 17 | 1 | 1 | 3 | 23.8.03.12 |  | Фланцы стальные | 1354 | 1010 | шт. | шт. | 1 | 2 | 0 | 0 | 0 | 0 | 0 | 0 | 0 |  | 2 | 3 | -1 |  | 0 | 0 | 0 | 0 | 0 | 0 | 0 | 0
203 | 67927995 | 67927983 | 57134635 | 1 | 1 | 1 | 1 | 1-100-33 |  | Рабочий среднего разряда 3.3 | 1191 | 1013 | чел.-ч. | чел.-ч. | 1 | 4.03 | 0 | 0 | 0 | 8.86 | 0 | 1 | 1 | )*1,15 | 4.6345 | 2 | 67927984 | 186 | 0 | 0 | 0 | 0 | 0 | 0 | 0 | 0
203 | 67927996 | 67927983 | 57134533 | 1 | 1 | 1 | 1 | 4-100-00 |  | Затраты труда машинистов | 1191 | 1013 | чел.-ч. | чел.-ч. | 1 | 0.16 | 0 | 0 | 0 | 0 | 0 | 1 | 2 | )*1,25 | 0.2 | 2 | 67927985 | 187 | 0 | 0 | 0 | 0 | 0 | 0 | 0 | 0
203 | 67927997 | 67927983 | 56951589 | 1 | 1 | 1 | 2 | 91.05.01-017 | ФСЭМ-2001, 91.05.01-017, приказ Минстроя России №1039/пр от 30.12.2016г. | Краны башенные, грузоподъемность 8 т | 1368 | 1011 | маш.-ч | маш.-ч | 1 | 0.04 | 0 | 86.4 | 13.5 | 0 | 0 | 1 | 0 | )*1,25 | 0.05 | 2 | 67927986 | 188 | 0 | 0 | 0 | 0 | 0 | 0 | 0 | 0
203 | 67927998 | 67927983 | 56951691 | 1 | 1 | 1 | 2 | 91.05.05-014 | ФСЭМ-2001, 91.05.05-014, приказ Минстроя России №1039/пр от 30.12.2016г. | Краны на автомобильном ходу, грузоподъемность 10 т | 1368 | 1011 | маш.-ч | маш.-ч | 1 | 0.01 | 0 | 111.99 | 13.5 | 0 | 0 | 1 | 0 | )*1,25 | 0.0125 | 2 | 67927987 | 189 | 0 | 0 | 0 | 0 | 0 | 0 | 0 | 0
203 | 67927999 | 67927983 | 56952797 | 1 | 1 | 1 | 2 | 91.10.09-011 | ФСЭМ-2001, 91.10.09-011, приказ Минстроя России №1039/пр от 30.12.2016г. | Установки для гидравлических испытаний трубопроводов, давление нагнетания низкое 0,1 МПа (1 кгс/см2), высокое 10 МПа (100 кгс/см2) | 1368 | 1011 | маш.-ч | маш.-ч | 1 | 0.4 | 0 | 29.67 | 0 | 0 | 0 | 1 | 0 | )*1,25 | 0.5 | 2 | 67927988 | 190 | 0 | 0 | 0 | 0 | 0 | 0 | 0 | 0
203 | 67928000 | 67927983 | 56953077 | 1 | 1 | 1 | 2 | 91.14.02-001 | ФСЭМ-2001, 91.14.02-001, приказ Минстроя России №1039/пр от 30.12.2016г. | Автомобили бортовые, грузоподъемность до 5 т | 1368 | 1011 | маш.-ч | маш.-ч | 1 | 0.11 | 0 | 65.71 | 11.6 | 0 | 0 | 1 | 0 | )*1,25 | 0.1375 | 2 | 67927989 | 191 | 0 | 0 | 0 | 0 | 0 | 0 | 0 | 0
203 | 67928001 | 67927983 | 56870410 | 1 | 1 | 1 | 3 | 01.7.03.01-0001 | ФССЦ-2001, 01.7.03.01-0001, приказ Минстроя России №1039/пр от 30.12.2016г. | Вода | 1339 | 1007 | м3 | м3 | 1 | 0.08 | 2.44 | 0 | 0 | 0 | 0 | 1 | 0 |  | 0.08 | 2 | 67927990 | 192 | 0 | 0 | 0 | 0 | 0 | 0 | 0 | 0
203 | 67928002 | 67927983 | 56871128 | 1 | 1 | 1 | 3 | 01.7.07.29-0101 | ФССЦ-2001, 01.7.07.29-0101, приказ Минстроя России №1039/пр от 30.12.2016г. | Очес льняной | 1346 | 1009 | кг | кг | 1 | 0.04 | 37.29 | 0 | 0 | 0 | 0 | 1 | 0 |  | 0.04 | 2 | 67927991 | 193 | 0 | 0 | 0 | 0 | 0 | 0 | 0 | 0
203 | 67928003 | 67927983 | 56907454 | 1 | 1 | 1 | 3 | 14.4.02.04-0141 | ФССЦ-2001, 14.4.02.04-0141, приказ Минстроя России №1039/пр от 30.12.2016г. | Краски масляные земляные марки МА-0115 мумия, сурик железный | 1348 | 1009 | т | т | 1000 | 8e-05 | 15119 | 0 | 0 | 0 | 0 | 1 | 0 |  | 8e-05 | 2 | 67927992 | 194 | 0 | 0 | 0 | 0 | 0 | 0 | 0 | 0
203 | 67928004 | 67927983 | 56908202 | 1 | 1 | 1 | 3 | 14.5.05.01-0012 | ФССЦ-2001, 14.5.05.01-0012, приказ Минстроя России №1039/пр от 30.12.2016г. | Олифа комбинированная, марки К-3 | 1348 | 1009 | т | т | 1000 | 4e-05 | 16950 | 0 | 0 | 0 | 0 | 1 | 0 |  | 4e-05 | 2 | 67927993 | 195 | 0 | 0 | 0 | 0 | 0 | 0 | 0 | 0
203 | 67928005 | 67927983 | 56916115 | 1 | 1 | 1 | 3 | 18.5.01.01-0001 | ФССЦ-2001, 18.5.01.01-0001, приказ Минстроя России №1039/пр от 30.12.2016г. | Баки расширительные круглые вместимостью до 0,1 м3 | 1354 | 1010 | шт. | шт. | 1 | 1 | 362.3 | 0 | 0 | 0 | 0 | 1 | 0 |  | 1 | 2 | 67927994 | 196 | 0 | 0 | 0 | 0 | 0 | 0 | 0 | 0
206 | 67928019 | 67928008 | 57139821 | 1 | 1 | 1 | 1 | 1-100-37 |  | Рабочий среднего разряда 3.7 | 1191 | 1013 | чел.-ч. | чел.-ч. | 1 | 14.17 | 0 | 0 | 0 | 9.29 | 0 | 1 | 1 | )*1,15 | 16.2955 | 2 | 67928009 | 197 | 0 | 0 | 0 | 0 | 0 | 0 | 0 | 0
206 | 67928020 | 67928008 | 57134533 | 1 | 1 | 1 | 1 | 4-100-00 |  | Затраты труда машинистов | 1191 | 1013 | чел.-ч. | чел.-ч. | 1 | 0.08 | 0 | 0 | 0 | 0 | 0 | 1 | 2 | )*1,25 | 0.1 | 2 | 67928010 | 198 | 0 | 0 | 0 | 0 | 0 | 0 | 0 | 0
206 | 67928021 | 67928008 | 56951691 | 1 | 1 | 1 | 2 | 91.05.05-014 | ФСЭМ-2001, 91.05.05-014, приказ Минстроя России №1039/пр от 30.12.2016г. | Краны на автомобильном ходу, грузоподъемность 10 т | 1368 | 1011 | маш.-ч | маш.-ч | 1 | 0.05 | 0 | 111.99 | 13.5 | 0 | 0 | 1 | 0 | )*1,25 | 0.0625 | 2 | 67928011 | 199 | 0 | 0 | 0 | 0 | 0 | 0 | 0 | 0
206 | 67928022 | 67928008 | 56953077 | 1 | 1 | 1 | 2 | 91.14.02-001 | ФСЭМ-2001, 91.14.02-001, приказ Минстроя России №1039/пр от 30.12.2016г. | Автомобили бортовые, грузоподъемность до 5 т | 1368 | 1011 | маш.-ч | маш.-ч | 1 | 0.03 | 0 | 65.71 | 11.6 | 0 | 0 | 1 | 0 | )*1,25 | 0.0375 | 2 | 67928012 | 200 | 0 | 0 | 0 | 0 | 0 | 0 | 0 | 0
206 | 67928023 | 67928008 | 56953381 | 1 | 1 | 1 | 2 | 91.17.04-233 | ФСЭМ-2001, 91.17.04-233, приказ Минстроя России №1039/пр от 30.12.2016г. | Установки для сварки ручной дуговой (постоянного тока) | 1368 | 1011 | маш.-ч | маш.-ч | 1 | 0.52 | 0 | 8.1 | 0 | 0 | 0 | 1 | 0 | )*1,25 | 0.65 | 2 | 67928013 | 201 | 0 | 0 | 0 | 0 | 0 | 0 | 0 | 0
206 | 67928024 | 67928008 | 56871946 | 1 | 1 | 1 | 3 | 01.7.11.07-0045 | ФССЦ-2001, 01.7.11.07-0045, приказ Минстроя России №1039/пр от 30.12.2016г. | Электроды диаметром 5 мм Э42А | 1348 | 1009 | т | т | 1000 | 0.00039 | 10362 | 0 | 0 | 0 | 0 | 1 | 0 |  | 0.00039 | 2 | 67928014 | 202 | 0 | 0 | 0 | 0 | 0 | 0 | 0 | 0
206 | 67928025 | 67928008 | 56873270 | 1 | 1 | 1 | 3 | 01.7.15.03-0013 | ФССЦ-2001, 01.7.15.03-0013, приказ Минстроя России №1039/пр от 30.12.2016г. | Болты с гайками и шайбами для санитарно-технических работ диаметром 12 мм | 1348 | 1009 | т | т | 1000 | 0.00127 | 15323 | 0 | 0 | 0 | 0 | 1 | 0 |  | 0.00127 | 2 | 67928015 | 203 | 0 | 0 | 0 | 0 | 0 | 0 | 0 | 0
206 | 67928026 | 67928008 | 56874165 | 1 | 1 | 1 | 3 | 01.7.19.04-0031 | ФССЦ-2001, 01.7.19.04-0031, приказ Минстроя России №1039/пр от 30.12.2016г. | Прокладки резиновые (пластина техническая прессованная) | 1346 | 1009 | кг | кг | 1 | 0.07 | 23.09 | 0 | 0 | 0 | 0 | 1 | 0 |  | 0.07 | 2 | 67928016 | 204 | 0 | 0 | 0 | 0 | 0 | 0 | 0 | 0
206 | 67928027 | 67928008 | 56876213 | 1 | 1 | 1 | 3 | 04.3.01.09-0012 | ФССЦ-2001, 04.3.01.09-0012, приказ Минстроя России №1039/пр от 30.12.2016г. | Раствор готовый кладочный цементный марки 50 | 1339 | 1007 | м3 | м3 | 1 | 0.014 | 485.9 | 0 | 0 | 0 | 0 | 1 | 0 |  | 0.014 | 2 | 67928017 | 205 | 0 | 0 | 0 | 0 | 0 | 0 | 0 | 0
206 | 67928028 | 67928008 | 56895534 | 1 | 1 | 1 | 3 | 08.4.01.01-0022 | ФССЦ-2001, 08.4.01.01-0022, приказ Минстроя России №1039/пр от 30.12.2016г. | Анкерные детали из прямых или гнутых круглых стержней с резьбой (в комплекте с шайбами и гайками или без них), поставляемые отдельно | 1348 | 1009 | т | т | 1000 | 0.0022 | 10100 | 0 | 0 | 0 | 0 | 1 | 0 |  | 0.0022 | 2 | 67928018 | 206 | 0 | 0 | 0 | 0 | 0 | 0 | 0 | 0
206 | 67928029 | 67928008 | 59860287 | 17 | 1 | 1 | 3 | 23.8.03.12 |  | Фланцы стальные | 1354 | 1010 | шт. | шт. | 1 | 2 | 0 | 0 | 0 | 0 | 0 | 0 | 0 |  | 2 | 3 | -1 |  | 0 | 0 | 0 | 0 | 0 | 0 | 0 | 0
208 | 67935721 | 67935720 | 57150438 | 1 | 1 | 1 | 1 | 1-100-42 |  | Рабочий среднего разряда 4.2 | 1191 | 1013 | чел.-ч. | чел.-ч. | 1 | 1.03 | 0 | 0 | 0 | 9.92 | 0 | 1 | 1 |  | 1.03 | 2 | 67935721 | 207 | 0 | 0 | 0 | 0 | 0 | 0 | 0 | 0
208 | 67935722 | 67935720 | 56868393 | 1 | 1 | 1 | 3 | 01.1.02.08-0031 | ФССЦ-2001, 01.1.02.08-0031, приказ Минстроя России №1039/пр от 30.12.2016г. | Прокладки паронитовые | 1346 | 1009 | кг | кг | 1 | 0.042 | 26.44 | 0 | 0 | 0 | 0 | 1 | 0 |  | 0.042 | 2 | 67935722 | 208 | 0 | 0 | 0 | 0 | 0 | 0 | 0 | 0
208 | 67935723 | 67935720 | 56867659 | 17 | 1 | 1 | 3 | 999-9950 |  | Вспомогательные ненормируемые материалы (2% от ОЗП) | 1374 | 1013 | РУБ | РУБ | 1 | 0.2 | 1 | 0 | 0 | 0 | 0 | 1 | 0 |  | 0.2 | 2 | 67935723 | 209 | 0 | 0 | 0 | 0 | 0 | 0 | 0 | 0
219 | 67928069 | 67928062 | 57182969 | 1 | 1 | 1 | 1 | 1-100-53 |  | Рабочий среднего разряда 5.3 | 1191 | 1013 | чел.-ч. | чел.-ч. | 1 | 5.01 | 0 | 0 | 0 | 11.64 | 0 | 1 | 1 | )*1,15 | 5.7615 | 2 | 67928063 | 210 | 0 | 0 | 0 | 0 | 0 | 0 | 0 | 0
219 | 67928070 | 67928062 | 56952797 | 1 | 1 | 1 | 2 | 91.10.09-011 | ФСЭМ-2001, 91.10.09-011, приказ Минстроя России №1039/пр от 30.12.2016г. | Установки для гидравлических испытаний трубопроводов, давление нагнетания низкое 0,1 МПа (1 кгс/см2), высокое 10 МПа (100 кгс/см2) | 1368 | 1011 | маш.-ч | маш.-ч | 1 | 1.5 | 0 | 29.67 | 0 | 0 | 0 | 1 | 0 | )*1,25 | 1.875 | 2 | 67928064 | 211 | 0 | 0 | 0 | 0 | 0 | 0 | 0 | 0
219 | 67928071 | 67928062 | 56870410 | 1 | 1 | 1 | 3 | 01.7.03.01-0001 | ФССЦ-2001, 01.7.03.01-0001, приказ Минстроя России №1039/пр от 30.12.2016г. | Вода | 1339 | 1007 | м3 | м3 | 1 | 1 | 2.44 | 0 | 0 | 0 | 0 | 1 | 0 |  | 1 | 2 | 67928065 | 212 | 0 | 0 | 0 | 0 | 0 | 0 | 0 | 0
219 | 67928072 | 67928062 | 56871128 | 1 | 1 | 1 | 3 | 01.7.07.29-0101 | ФССЦ-2001, 01.7.07.29-0101, приказ Минстроя России №1039/пр от 30.12.2016г. | Очес льняной | 1346 | 1009 | кг | кг | 1 | 0.02 | 37.29 | 0 | 0 | 0 | 0 | 1 | 0 |  | 0.02 | 2 | 67928066 | 213 | 0 | 0 | 0 | 0 | 0 | 0 | 0 | 0
219 | 67928073 | 67928062 | 56907454 | 1 | 1 | 1 | 3 | 14.4.02.04-0141 | ФССЦ-2001, 14.4.02.04-0141, приказ Минстроя России №1039/пр от 30.12.2016г. | Краски масляные земляные марки МА-0115 мумия, сурик железный | 1348 | 1009 | т | т | 1000 | 5e-05 | 15119 | 0 | 0 | 0 | 0 | 1 | 0 |  | 5e-05 | 2 | 67928067 | 214 | 0 | 0 | 0 | 0 | 0 | 0 | 0 | 0
219 | 67928074 | 67928062 | 56908202 | 1 | 1 | 1 | 3 | 14.5.05.01-0012 | ФССЦ-2001, 14.5.05.01-0012, приказ Минстроя России №1039/пр от 30.12.2016г. | Олифа комбинированная, марки К-3 | 1348 | 1009 | т | т | 1000 | 2e-05 | 16950 | 0 | 0 | 0 | 0 | 1 | 0 |  | 2e-05 | 2 | 67928068 | 215 | 0 | 0 | 0 | 0 | 0 | 0 | 0 | 0
220 | 67928081 | 67928075 | 57140694 | 1 | 1 | 1 | 1 | 1-100-40 |  | Рабочий среднего разряда 4 | 1191 | 1013 | чел.-ч. | чел.-ч. | 1 | 7 | 0 | 0 | 0 | 9.62 | 0 | 1 | 1 | )*1,15 | 8.05 | 2 | 67928076 | 216 | 0 | 0 | 0 | 0 | 0 | 0 | 0 | 0
220 | 67928082 | 67928075 | 56871128 | 1 | 1 | 1 | 3 | 01.7.07.29-0101 | ФССЦ-2001, 01.7.07.29-0101, приказ Минстроя России №1039/пр от 30.12.2016г. | Очес льняной | 1346 | 1009 | кг | кг | 1 | 0.13 | 37.29 | 0 | 0 | 0 | 0 | 1 | 0 |  | 0.13 | 2 | 67928077 | 217 | 0 | 0 | 0 | 0 | 0 | 0 | 0 | 0
220 | 67928083 | 67928075 | 64734161 | 17 | 1 | 1 | 3 | 01.7.15.07 |  | Дюбели распорные полиэтиленовые | 1358 | 1010 | 10 шт. | 10 шт. | 10 | 2 | 0 | 0 | 0 | 0 | 0 | 0 | 0 |  | 2 | 3 | -1 |  | 0 | 0 | 0 | 0 | 0 | 0 | 0 | 0
220 | 67928084 | 67928075 | 56865168 | 17 | 1 | 1 | 3 | 01.7.15.14 |  | Шурупы строительные | 1348 | 1009 | т | т | 1000 | 0.0001 | 0 | 0 | 0 | 0 | 0 | 0 | 0 |  | 0.0001 | 3 | -1 |  | 0 | 0 | 0 | 0 | 0 | 0 | 0 | 0
220 | 67928085 | 67928075 | 56907454 | 1 | 1 | 1 | 3 | 14.4.02.04-0141 | ФССЦ-2001, 14.4.02.04-0141, приказ Минстроя России №1039/пр от 30.12.2016г. | Краски масляные земляные марки МА-0115 мумия, сурик железный | 1348 | 1009 | т | т | 1000 | 0.00026 | 15119 | 0 | 0 | 0 | 0 | 1 | 0 |  | 0.00026 | 2 | 67928078 | 218 | 0 | 0 | 0 | 0 | 0 | 0 | 0 | 0
220 | 67928086 | 67928075 | 56908202 | 1 | 1 | 1 | 3 | 14.5.05.01-0012 | ФССЦ-2001, 14.5.05.01-0012, приказ Минстроя России №1039/пр от 30.12.2016г. | Олифа комбинированная, марки К-3 | 1348 | 1009 | т | т | 1000 | 0.00013 | 16950 | 0 | 0 | 0 | 0 | 1 | 0 |  | 0.00013 | 2 | 67928079 | 219 | 0 | 0 | 0 | 0 | 0 | 0 | 0 | 0
220 | 67928087 | 67928075 | 56866304 | 17 | 1 | 1 | 3 | 18.1.10.10 |  | Смесители | 1354 | 1010 | шт. | шт. | 1 | 10 | 0 | 0 | 0 | 0 | 0 | 0 | 0 |  | 10 | 3 | -1 |  | 0 | 0 | 0 | 0 | 0 | 0 | 0 | 0
223 | 67928112 | 67928107 | 57151880 | 1 | 1 | 1 | 1 | 1-100-41 |  | Рабочий среднего разряда 4.1 | 1191 | 1013 | чел.-ч. | чел.-ч. | 1 | 0.31 | 0 | 0 | 0 | 9.76 | 0 | 1 | 1 | )*1,15 | 0.3565 | 2 | 67928108 | 221 | 0 | 0 | 0 | 0 | 0 | 0 | 0 | 0
223 | 67928113 | 67928107 | 56871128 | 1 | 1 | 1 | 3 | 01.7.07.29-0101 | ФССЦ-2001, 01.7.07.29-0101, приказ Минстроя России №1039/пр от 30.12.2016г. | Очес льняной | 1346 | 1009 | кг | кг | 1 | 0.01 | 37.29 | 0 | 0 | 0 | 0 | 1 | 0 |  | 0.01 | 2 | 67928109 | 222 | 0 | 0 | 0 | 0 | 0 | 0 | 0 | 0
223 | 67928114 | 67928107 | 56907454 | 1 | 1 | 1 | 3 | 14.4.02.04-0141 | ФССЦ-2001, 14.4.02.04-0141, приказ Минстроя России №1039/пр от 30.12.2016г. | Краски масляные земляные марки МА-0115 мумия, сурик железный | 1348 | 1009 | т | т | 1000 | 2e-05 | 15119 | 0 | 0 | 0 | 0 | 1 | 0 |  | 2e-05 | 2 | 67928110 | 223 | 0 | 0 | 0 | 0 | 0 | 0 | 0 | 0
223 | 67928115 | 67928107 | 56908202 | 1 | 1 | 1 | 3 | 14.5.05.01-0012 | ФССЦ-2001, 14.5.05.01-0012, приказ Минстроя России №1039/пр от 30.12.2016г. | Олифа комбинированная, марки К-3 | 1348 | 1009 | т | т | 1000 | 1e-05 | 16950 | 0 | 0 | 0 | 0 | 1 | 0 |  | 1e-05 | 2 | 67928111 | 224 | 0 | 0 | 0 | 0 | 0 | 0 | 0 | 0
225 | 67928124 | 67928117 | 57134535 | 1 | 1 | 1 | 1 | 1-100-38 |  | Рабочий среднего разряда 3.8 | 1191 | 1013 | чел.-ч. | чел.-ч. | 1 | 8.18 | 0 | 0 | 0 | 9.4 | 0 | 1 | 1 | )*1,15 | 9.407 | 2 | 67928118 | 225 | 0 | 0 | 0 | 0 | 0 | 0 | 0 | 0
225 | 67928125 | 67928117 | 57134533 | 1 | 1 | 1 | 1 | 4-100-00 |  | Затраты труда машинистов | 1191 | 1013 | чел.-ч. | чел.-ч. | 1 | 0.36 | 0 | 0 | 0 | 0 | 0 | 1 | 2 | )*1,25 | 0.45 | 2 | 67928119 | 226 | 0 | 0 | 0 | 0 | 0 | 0 | 0 | 0
225 | 67928126 | 67928117 | 56951691 | 1 | 1 | 1 | 2 | 91.05.05-014 | ФСЭМ-2001, 91.05.05-014, приказ Минстроя России №1039/пр от 30.12.2016г. | Краны на автомобильном ходу, грузоподъемность 10 т | 1368 | 1011 | маш.-ч | маш.-ч | 1 | 0.01 | 0 | 111.99 | 13.5 | 0 | 0 | 1 | 0 | )*1,25 | 0.0125 | 2 | 67928120 | 227 | 0 | 0 | 0 | 0 | 0 | 0 | 0 | 0
225 | 67928127 | 67928117 | 56953077 | 1 | 1 | 1 | 2 | 91.14.02-001 | ФСЭМ-2001, 91.14.02-001, приказ Минстроя России №1039/пр от 30.12.2016г. | Автомобили бортовые, грузоподъемность до 5 т | 1368 | 1011 | маш.-ч | маш.-ч | 1 | 0.35 | 0 | 65.71 | 11.6 | 0 | 0 | 1 | 0 | )*1,25 | 0.4375 | 2 | 67928121 | 228 | 0 | 0 | 0 | 0 | 0 | 0 | 0 | 0
225 | 67928128 | 67928117 | 56953381 | 1 | 1 | 1 | 2 | 91.17.04-233 | ФСЭМ-2001, 91.17.04-233, приказ Минстроя России №1039/пр от 30.12.2016г. | Установки для сварки ручной дуговой (постоянного тока) | 1368 | 1011 | маш.-ч | маш.-ч | 1 | 2.78 | 0 | 8.1 | 0 | 0 | 0 | 1 | 0 | )*1,25 | 3.475 | 2 | 67928122 | 229 | 0 | 0 | 0 | 0 | 0 | 0 | 0 | 0
225 | 67928129 | 67928117 | 56871946 | 1 | 1 | 1 | 3 | 01.7.11.07-0045 | ФССЦ-2001, 01.7.11.07-0045, приказ Минстроя России №1039/пр от 30.12.2016г. | Электроды диаметром 5 мм Э42А | 1348 | 1009 | т | т | 1000 | 0.0007 | 10362 | 0 | 0 | 0 | 0 | 1 | 0 |  | 0.0007 | 2 | 67928123 | 230 | 0 | 0 | 0 | 0 | 0 | 0 | 0 | 0
225 | 67928130 | 67928117 | 56866368 | 17 | 1 | 1 | 3 | 18.2.08.10 |  | Фильтры для очистки воды | 1354 | 1010 | шт. | шт. | 1 | 10 | 0 | 0 | 0 | 0 | 0 | 0 | 0 |  | 10 | 3 | -1 |  | 0 | 0 | 0 | 0 | 0 | 0 | 0 | 0
227 | 67928142 | 67928132 | 57150438 | 1 | 1 | 1 | 1 | 1-100-42 |  | Рабочий среднего разряда 4.2 | 1191 | 1013 | чел.-ч. | чел.-ч. | 1 | 3.52 | 0 | 0 | 0 | 9.92 | 0 | 1 | 1 | )*1,15 | 4.048 | 2 | 67928133 | 231 | 0 | 0 | 0 | 0 | 0 | 0 | 0 | 0
227 | 67928143 | 67928132 | 57134533 | 1 | 1 | 1 | 1 | 4-100-00 |  | Затраты труда машинистов | 1191 | 1013 | чел.-ч. | чел.-ч. | 1 | 0.25 | 0 | 0 | 0 | 0 | 0 | 1 | 2 | )*1,25 | 0.3125 | 2 | 67928134 | 232 | 0 | 0 | 0 | 0 | 0 | 0 | 0 | 0
227 | 67928144 | 67928132 | 56953077 | 1 | 1 | 1 | 2 | 91.14.02-001 | ФСЭМ-2001, 91.14.02-001, приказ Минстроя России №1039/пр от 30.12.2016г. | Автомобили бортовые, грузоподъемность до 5 т | 1368 | 1011 | маш.-ч | маш.-ч | 1 | 0.25 | 0 | 65.71 | 11.6 | 0 | 0 | 1 | 0 | )*1,25 | 0.3125 | 2 | 67928135 | 233 | 0 | 0 | 0 | 0 | 0 | 0 | 0 | 0
227 | 67928145 | 67928132 | 56954247 | 1 | 1 | 1 | 2 | 91.21.22-443 | ФСЭМ-2001, 91.21.22-443, приказ Минстроя России №1039/пр от 30.12.2016г. | Установки для изготовления бандажей, диафрагм, пряжек | 1368 | 1011 | маш.-ч | маш.-ч | 1 | 0.39 | 0 | 2.16 | 0 | 0 | 0 | 1 | 0 | )*1,25 | 0.4875 | 2 | 67928136 | 234 | 0 | 0 | 0 | 0 | 0 | 0 | 0 | 0
227 | 67928146 | 67928132 | 56870820 | 1 | 1 | 1 | 3 | 01.7.06.14-0036 | ФССЦ-2001, 01.7.06.14-0036, приказ Минстроя России №1039/пр от 30.12.2016г. | Лента самоклеящаяся «Армофлекс» 3х50 мм | 1302 | 1003 | 10 м | 10 м | 10 | 1.5 | 30 | 0 | 0 | 0 | 0 | 1 | 0 |  | 1.5 | 2 | 67928137 | 235 | 0 | 0 | 0 | 0 | 0 | 0 | 0 | 0
227 | 67928147 | 67928132 | 56897319 | 1 | 1 | 1 | 3 | 10.1.02.02-0101 | ФССЦ-2001, 10.1.02.02-0101, приказ Минстроя России №1039/пр от 30.12.2016г. | Листы алюминиевые марки АД1Н, толщиной 0,5 мм | 1346 | 1009 | кг | кг | 1 | 0.033 | 60.23 | 0 | 0 | 0 | 0 | 1 | 0 |  | 0.033 | 2 | 67928138 | 236 | 0 | 0 | 0 | 0 | 0 | 0 | 0 | 0
227 | 67928148 | 67928132 | 56902148 | 1 | 1 | 1 | 3 | 12.2.01.01-0021 | ФССЦ-2001, 12.2.01.01-0021, приказ Минстроя России №1039/пр от 30.12.2016г. | Клипсы (зажимы) | 1355 | 1010 | 100 шт. | 100 шт. | 100 | 0.3 | 98 | 0 | 0 | 0 | 0 | 1 | 0 |  | 0.3 | 2 | 67928139 | 237 | 0 | 0 | 0 | 0 | 0 | 0 | 0 | 0
227 | 67928149 | 67928132 | 56866506 | 17 | 1 | 1 | 3 | 12.2.07.04 |  | Трубки из вспененного каучука, полиэтилена | 1301 | 1003 | м | м | 1 | 11 | 0 | 0 | 0 | 0 | 0 | 0 | 0 |  | 11 | 3 | -1 |  | 0 | 0 | 0 | 0 | 0 | 0 | 0 | 0
227 | 67928150 | 67928132 | 56906122 | 1 | 1 | 1 | 3 | 14.1.04.01-0001 | ФССЦ-2001, 14.1.04.01-0001, приказ Минстроя России №1039/пр от 30.12.2016г. | Клей «Армофлекс» 520 | 1296 | 1002 | л | л | 1 | 0.143 | 65.58 | 0 | 0 | 0 | 0 | 1 | 0 |  | 0.143 | 2 | 67928140 | 238 | 0 | 0 | 0 | 0 | 0 | 0 | 0 | 0
227 | 67928151 | 67928132 | 56907126 | 1 | 1 | 1 | 3 | 14.3.02.06-0001 | ФССЦ-2001, 14.3.02.06-0001, приказ Минстроя России №1039/пр от 30.12.2016г. | Краска «Армофиниш» | 1296 | 1002 | л | л | 1 | 0 | 269.51 | 0 | 0 | 0 | 1 | 0 | 0 |  | 0 | 3 | -1 |  | 0 | 0 | 0 | 0 | 0 | 0 | 0 | 0
227 | 67928152 | 67928132 | 56908363 | 1 | 1 | 1 | 3 | 14.5.09.05-0103 | ФССЦ-2001, 14.5.09.05-0103, приказ Минстроя России №1039/пр от 30.12.2016г. | Очиститель для клея «Армофлекс» | 1296 | 1002 | л | л | 1 | 0.02 | 200.58 | 0 | 0 | 0 | 0 | 1 | 0 |  | 0.02 | 2 | 67928141 | 239 | 0 | 0 | 0 | 0 | 0 | 0 | 0 | 0
268 | 67928167 | 67928159 | 57134585 | 1 | 1 | 1 | 1 | 1-100-35 |  | Рабочий среднего разряда 3.5 | 1191 | 1013 | чел.-ч. | чел.-ч. | 1 | 1.47 | 0 | 0 | 0 | 9.07 | 0 | 1 | 1 | )*1,15 | 1.6905 | 2 | 67928160 | 240 | 0 | 0 | 0 | 0 | 0 | 0 | 0 | 0
268 | 67928168 | 67928159 | 57134533 | 1 | 1 | 1 | 1 | 4-100-00 |  | Затраты труда машинистов | 1191 | 1013 | чел.-ч. | чел.-ч. | 1 | 0.02 | 0 | 0 | 0 | 0 | 0 | 1 | 2 | )*1,25 | 0.025 | 2 | 67928161 | 241 | 0 | 0 | 0 | 0 | 0 | 0 | 0 | 0
268 | 67928169 | 67928159 | 56953077 | 1 | 1 | 1 | 2 | 91.14.02-001 | ФСЭМ-2001, 91.14.02-001, приказ Минстроя России №1039/пр от 30.12.2016г. | Автомобили бортовые, грузоподъемность до 5 т | 1368 | 1011 | маш.-ч | маш.-ч | 1 | 0.02 | 0 | 65.71 | 11.6 | 0 | 0 | 1 | 0 | )*1,25 | 0.025 | 2 | 67928162 | 242 | 0 | 0 | 0 | 0 | 0 | 0 | 0 | 0
268 | 67928170 | 67928159 | 56953381 | 1 | 1 | 1 | 2 | 91.17.04-233 | ФСЭМ-2001, 91.17.04-233, приказ Минстроя России №1039/пр от 30.12.2016г. | Установки для сварки ручной дуговой (постоянного тока) | 1368 | 1011 | маш.-ч | маш.-ч | 1 | 0.35 | 0 | 8.1 | 0 | 0 | 0 | 1 | 0 | )*1,25 | 0.4375 | 2 | 67928163 | 243 | 0 | 0 | 0 | 0 | 0 | 0 | 0 | 0
268 | 67928171 | 67928159 | 56868367 | 1 | 1 | 1 | 3 | 01.1.02.08-0001 | ФССЦ-2001, 01.1.02.08-0001, приказ Минстроя России №1039/пр от 30.12.2016г. | Прокладки из паронита марки ПМБ, толщиной 1 мм, диаметром 50 мм | 1356 | 1010 | 1000 шт. | 1000 шт. | 1000 | 0.002 | 3450 | 0 | 0 | 0 | 0 | 1 | 0 |  | 0.002 | 2 | 67928164 | 244 | 0 | 0 | 0 | 0 | 0 | 0 | 0 | 0
268 | 67928172 | 67928159 | 56871946 | 1 | 1 | 1 | 3 | 01.7.11.07-0045 | ФССЦ-2001, 01.7.11.07-0045, приказ Минстроя России №1039/пр от 30.12.2016г. | Электроды диаметром 5 мм Э42А | 1348 | 1009 | т | т | 1000 | 0.00014 | 10362 | 0 | 0 | 0 | 0 | 1 | 0 |  | 0.00014 | 2 | 67928165 | 245 | 0 | 0 | 0 | 0 | 0 | 0 | 0 | 0
268 | 67928173 | 67928159 | 56873271 | 1 | 1 | 1 | 3 | 01.7.15.03-0014 | ФССЦ-2001, 01.7.15.03-0014, приказ Минстроя России №1039/пр от 30.12.2016г. | Болты с гайками и шайбами для санитарно-технических работ диаметром 16 мм | 1348 | 1009 | т | т | 1000 | 0.0011 | 14830 | 0 | 0 | 0 | 0 | 1 | 0 |  | 0.0011 | 2 | 67928166 | 246 | 0 | 0 | 0 | 0 | 0 | 0 | 0 | 0
268 | 67928174 | 67928159 | 56865979 | 17 | 1 | 1 | 3 | 18.1.01.01 |  | Арматура трубопроводная фланцевая | 1354 | 1010 | шт. | шт. | 1 | 1 | 0 | 0 | 0 | 0 | 0 | 0 | 0 |  | 1 | 3 | -1 |  | 0 | 0 | 0 | 0 | 0 | 0 | 0 | 0
268 | 67928175 | 67928159 | 59860287 | 17 | 1 | 1 | 3 | 23.8.03.12 |  | Фланцы стальные | 1354 | 1010 | шт. | шт. | 1 | 2 | 0 | 0 | 0 | 0 | 0 | 0 | 0 |  | 2 | 3 | -1 |  | 0 | 0 | 0 | 0 | 0 | 0 | 0 | 0
274 | 67935726 | 67935725 | 57134535 | 1 | 1 | 1 | 1 | 1-100-38 |  | Рабочий среднего разряда 3.8 | 1191 | 1013 | чел.-ч. | чел.-ч. | 1 | 0.41 | 0 | 0 | 0 | 9.4 | 0 | 1 | 1 | )*1,15 | 0.4715 | 2 | 67935726 | 247 | 0 | 0 | 0 | 0 | 0 | 0 | 0 | 0
274 | 67935727 | 67935725 | 57134533 | 1 | 1 | 1 | 1 | 4-100-00 |  | Затраты труда машинистов | 1191 | 1013 | чел.-ч. | чел.-ч. | 1 | 0.01 | 0 | 0 | 0 | 0 | 0 | 1 | 2 | )*1,25 | 0.0125 | 2 | 67935727 | 248 | 0 | 0 | 0 | 0 | 0 | 0 | 0 | 0
274 | 67935728 | 67935725 | 56953077 | 1 | 1 | 1 | 2 | 91.14.02-001 | ФСЭМ-2001, 91.14.02-001, приказ Минстроя России №1039/пр от 30.12.2016г. | Автомобили бортовые, грузоподъемность до 5 т | 1368 | 1011 | маш.-ч | маш.-ч | 1 | 0.01 | 0 | 65.71 | 11.6 | 0 | 0 | 1 | 0 | )*1,25 | 0.0125 | 2 | 67935728 | 249 | 0 | 0 | 0 | 0 | 0 | 0 | 0 | 0
274 | 67935729 | 67935725 | 56871128 | 1 | 1 | 1 | 3 | 01.7.07.29-0101 | ФССЦ-2001, 01.7.07.29-0101, приказ Минстроя России №1039/пр от 30.12.2016г. | Очес льняной | 1346 | 1009 | кг | кг | 1 | 0.01 | 37.29 | 0 | 0 | 0 | 0 | 1 | 0 |  | 0.01 | 2 | 67935729 | 250 | 0 | 0 | 0 | 0 | 0 | 0 | 0 | 0
274 | 67935730 | 67935725 | 56907454 | 1 | 1 | 1 | 3 | 14.4.02.04-0141 | ФССЦ-2001, 14.4.02.04-0141, приказ Минстроя России №1039/пр от 30.12.2016г. | Краски масляные земляные марки МА-0115 мумия, сурик железный | 1348 | 1009 | т | т | 1000 | 2e-05 | 15119 | 0 | 0 | 0 | 0 | 1 | 0 |  | 2e-05 | 2 | 67935730 | 251 | 0 | 0 | 0 | 0 | 0 | 0 | 0 | 0
274 | 67935731 | 67935725 | 56908202 | 1 | 1 | 1 | 3 | 14.5.05.01-0012 | ФССЦ-2001, 14.5.05.01-0012, приказ Минстроя России №1039/пр от 30.12.2016г. | Олифа комбинированная, марки К-3 | 1348 | 1009 | т | т | 1000 | 1e-05 | 16950 | 0 | 0 | 0 | 0 | 1 | 0 |  | 1e-05 | 2 | 67935731 | 252 | 0 | 0 | 0 | 0 | 0 | 0 | 0 | 0
277 | 67928221 | 67928214 | 57139821 | 1 | 1 | 1 | 1 | 1-100-37 |  | Рабочий среднего разряда 3.7 | 1191 | 1013 | чел.-ч. | чел.-ч. | 1 | 9.92 | 0 | 0 | 0 | 9.29 | 0 | 1 | 1 | )*1,15 | 11.408 | 2 | 67928215 | 253 | 0 | 0 | 0 | 0 | 0 | 0 | 0 | 0
277 | 67928222 | 67928214 | 57134533 | 1 | 1 | 1 | 1 | 4-100-00 |  | Затраты труда машинистов | 1191 | 1013 | чел.-ч. | чел.-ч. | 1 | 0.51 | 0 | 0 | 0 | 0 | 0 | 1 | 2 | )*1,25 | 0.6375 | 2 | 67928216 | 254 | 0 | 0 | 0 | 0 | 0 | 0 | 0 | 0
277 | 67928223 | 67928214 | 56951691 | 1 | 1 | 1 | 2 | 91.05.05-014 | ФСЭМ-2001, 91.05.05-014, приказ Минстроя России №1039/пр от 30.12.2016г. | Краны на автомобильном ходу, грузоподъемность 10 т | 1368 | 1011 | маш.-ч | маш.-ч | 1 | 0.03 | 0 | 111.99 | 13.5 | 0 | 0 | 1 | 0 | )*1,25 | 0.0375 | 2 | 67928217 | 255 | 0 | 0 | 0 | 0 | 0 | 0 | 0 | 0
277 | 67928224 | 67928214 | 56953077 | 1 | 1 | 1 | 2 | 91.14.02-001 | ФСЭМ-2001, 91.14.02-001, приказ Минстроя России №1039/пр от 30.12.2016г. | Автомобили бортовые, грузоподъемность до 5 т | 1368 | 1011 | маш.-ч | маш.-ч | 1 | 0.48 | 0 | 65.71 | 11.6 | 0 | 0 | 1 | 0 | )*1,25 | 0.6 | 2 | 67928218 | 256 | 0 | 0 | 0 | 0 | 0 | 0 | 0 | 0
277 | 67928225 | 67928214 | 56953381 | 1 | 1 | 1 | 2 | 91.17.04-233 | ФСЭМ-2001, 91.17.04-233, приказ Минстроя России №1039/пр от 30.12.2016г. | Установки для сварки ручной дуговой (постоянного тока) | 1368 | 1011 | маш.-ч | маш.-ч | 1 | 3.71 | 0 | 8.1 | 0 | 0 | 0 | 1 | 0 | )*1,25 | 4.6375 | 2 | 67928219 | 257 | 0 | 0 | 0 | 0 | 0 | 0 | 0 | 0
277 | 67928226 | 67928214 | 56871946 | 1 | 1 | 1 | 3 | 01.7.11.07-0045 | ФССЦ-2001, 01.7.11.07-0045, приказ Минстроя России №1039/пр от 30.12.2016г. | Электроды диаметром 5 мм Э42А | 1348 | 1009 | т | т | 1000 | 0.0009 | 10362 | 0 | 0 | 0 | 0 | 1 | 0 |  | 0.0009 | 2 | 67928220 | 258 | 0 | 0 | 0 | 0 | 0 | 0 | 0 | 0
277 | 67928227 | 67928214 | 56866368 | 17 | 1 | 1 | 3 | 18.2.08.10 |  | Фильтры для очистки воды | 1354 | 1010 | шт. | шт. | 1 | 10 | 0 | 0 | 0 | 0 | 0 | 0 | 0 |  | 10 | 3 | -1 |  | 0 | 0 | 0 | 0 | 0 | 0 | 0 | 0