## Смета 12 гр. по ФЕР
Smeta.RU (495) 974-1589
Объект культурного наследия федерального значения «Ансамбль Соловецкого монастыря и отдельные сооружения островов Соловецкого архипелага, XIV век – первая половина XX века» Баня братская, 1851 год
(наименование стройки)
ЛОКАЛЬНАЯ СМЕТА № 02-02-03
Приспособления для современного использования. Электроосвещение и электрооборудование. Молниезащита
(наименование работ и затрат, наименование объекта)
Основание: ведомость обьемов работ
[6 empty] | базовая цена |  | текущая цена
|  | Сметная стоимость |  |  |  | 41.0463 |  | 377.79 |  | тыс. руб.
|  | Строительные работы |  |  |  | 10.454 |  |  |  | тыс. руб.
|  | Монтажные работы |  |  |  | 15.6551 |  |  |  | тыс. руб.
|  | Оборудование |  |  |  | 14.9372 |  |  |  | тыс. руб.
|  | Прочие работы |  |  |  | 0 |  |  |  | тыс. руб.
|  | Нормативная трудоемкость |  |  |  | 296.043 |  | 296.043 |  | чел. -ч.
|  | Средства на оплату труда |  |  |  | 2.6182 |  |  |  | тыс. руб.
Составлена в ценах январь 2000 года
№ п/п | Шифр расценки и коды ресурсов | Наименование работ и затрат | Ед. изм. | Кол-во единиц | Цена на ед. изм. | Попра-вочные коэфф. | Стоимость в ценах 2001г. | Пункт коэфф. пересчета | Коэфф. пересчета | Стоимость в текущих ценах | ЗТР всего чел.-час
1 | 2 | 3 | 4 | 5 | 6 | 7 | 8 | 9 | 10 | 11 | 12
Раздел: 1.Монтаж оборудования
1 | м08-03-572-03 | Блок управления шкафного исполнения или распределительный пункт (шкаф), устанавливаемый на стене, высота и ширина до 600х600 мм | ШТ | 2 | 223.97 | [10 empty] | 51.04 | 51.04 | 33.18 | 33.18
|  | Зарплата |  |  | 23.01 |  | 46.02 |  | 1 | 46.02 |  |  |  |  | 46.02
|  | Эксплуатация машин |  |  | 24.01 |  | 48.02 |  | 1 | 48.02
|  | в т.ч. зарплата машинистов |  |  | 2.51 |  | 5.02 |  | 1 | 5.02 |  |  |  |  | 5.02
|  | Материальные ресурсы |  |  | 176.95 |  | 353.9 |  | 1 | 353.9
|  | НР от ФОТ | % | 100 |  |  | 51.04 |  | 100 | 51.04
|  | СП от ФОТ | % | 65 |  |  | 33.18 |  | 65 | 33.18
|  | Затраты труда | чел-ч | 2.32 | [6 empty] | 4.64
[6 empty] | 532.16 |  |  | 532.16 |  | 4.64 | 532.16 | 532.16 | 4.64 | [5 empty] | 0 | 532.16 | 0 | 0
2 | цена поставщика | Е2021. Бокс 122460008 навесной 36 модулей непрозрачная дверь IP41 (ABB) Базисная стоимость: 400,52 = [4 570,72 / 1,2 / 9,7] + 2% Заг.скл | ШТ | 1 | 400.52 |  | 400.52 |  | 1 | 400.52 | [5 empty] | 0 | 0 | 0 | 0
[6 empty] | 400.52 |  |  | 400.52 |  | 0 | 400.52 | 400.52 | 0 | [5 empty] | 0 | 400.52 | 0 | 0
3 | цена поставщика | Б2567 Замок 12530 с ключом для боксов Unibox (АВВ) Базисная стоимость: 29,49 = [336,53 / 1,2 / 9,7] + 2% Заг.скл | ШТ | 1 | 29.49 |  | 29.49 |  | 1 | 29.49 | [5 empty] | 0 | 0 | 0 | 0
[6 empty] | 29.49 |  |  | 29.49 |  | 0 | 29.49 | 29.49 | 0 | [5 empty] | 0 | 29.49 | 0 | 0
4 | 62.1.02.19-0011 | ОБОРУДОВАНИЕ: Щиты автоматического переключения на резерв ЩАП-12, однофазные на ток 16 А | шт. | 1 | 1029.69 |  | 1029.69 |  | 1 | 1029.69 | [5 empty] | 0 | 0 | 0 | 0
[6 empty] | 1029.69 |  |  | 1029.69 |  | 0 | 1029.69 | 1029.69 | 0 | [5 empty] | 0 | 0 | 1029.69 | 0
5 | м08-03-526-01 | Автомат одно-, двух-, трехполюсный, устанавливаемый на конструкции на стене или колонне, на ток до 25 А | ШТ | 24 | 35.98 | [10 empty] | 356.16 | 356.16 | 231.5 | 231.5
Объем: 24=3+4+1+2+3+11
|  | Зарплата |  |  | 14.84 |  | 356.16 |  | 1 | 356.16 |  |  |  |  | 356.16
|  | Эксплуатация машин |  |  | 1.05 |  | 25.2 |  | 1 | 25.2
|  | Материальные ресурсы |  |  | 20.09 |  | 482.16 |  | 1 | 482.16
|  | НР от ФОТ | % | 100 |  |  | 356.16 |  | 100 | 356.16
|  | СП от ФОТ | % | 65 |  |  | 231.5 |  | 65 | 231.5
|  | Затраты труда | чел-ч | 1.56 | [6 empty] | 37.44
[6 empty] | 1451.18 |  |  | 1451.18 |  | 37.44 | 1451.18 | 1451.18 | 37.44 | [5 empty] | 0 | 1451.18 | 0 | 0
6 | цена поставщика | ОБОРУДОВАНИЕ: К8506. Автоматический выключатель Acti 9 iK60N A9K24110 C10А/1п/ 6,0 кА на Din-рейку (Schneider Electric) Базисная стоимость: 74,25 = [335,05 / 1,2 / 3,92] + 3% Трансп + 1,2% Заг.скл | ШТ | 3 | 74.25 |  | 222.75 |  | 1 | 222.75 | [5 empty] | 0 | 0 | 0 | 0
[6 empty] | 222.75 |  |  | 222.75 |  | 0 | 222.75 | 222.75 | 0 | [5 empty] | 0 | 0 | 222.75 | 0
7 | цена поставщика | ОБОРУДОВАНИЕ: К8508. Автоматический выключатель Acti 9 iK60N A9K24116 C16А/1п/ 6,0 кА на Din-рейку (Schneider Electric) Базисная стоимость: 65,74 = [296,67 / 1,2 / 3,92] + 3% Трансп + 1,2% Заг.скл | ШТ | 4 | 65.74 |  | 262.96 |  | 1 | 262.96 | [5 empty] | 0 | 0 | 0 | 0
[6 empty] | 262.96 |  |  | 262.96 |  | 0 | 262.96 | 262.96 | 0 | [5 empty] | 0 | 0 | 262.96 | 0
8 | цена поставщика | ОБОРУДОВАНИЕ: К8532. Автоматический выключатель Acti 9 iK60N A9K24316 C16А/3п/ 6,0 кА на Din-рейку (Schneider Electric) Базисная стоимость: 260,95 = [1 177,65 / 1,2 / 3,92] + 3% Трансп + 1,2% Заг.скл | ШТ | 1 | 260.95 |  | 260.95 |  | 1 | 260.95 | [5 empty] | 0 | 0 | 0 | 0
[6 empty] | 260.95 |  |  | 260.95 |  | 0 | 260.95 | 260.95 | 0 | [5 empty] | 0 | 0 | 260.95 | 0
9 | цена поставщика | ОБОРУДОВАНИЕ: К8533. Автоматический выключатель Acti 9 iK60N A9K24320 C20А/3п/ 6,0 кА на Din-рейку (Schneider Electric) Базисная стоимость: 260,95 = [1 177,65 / 1,2 / 3,92] + 3% Трансп + 1,2% Заг.скл | ШТ | 2 | 260.95 |  | 521.9 |  | 1 | 521.9 | [5 empty] | 0 | 0 | 0 | 0
[6 empty] | 521.9 |  |  | 521.9 |  | 0 | 521.9 | 521.9 | 0 | [5 empty] | 0 | 0 | 521.9 | 0
10 | цена поставщика | ОБОРУДОВАНИЕ: А2224. Дифф. автомат Acti 9 iDPN Vigi A9D32616 (тип А) 16А-30мА 230В 1P+N 6кА (Schneider Electric) Базисная стоимость: 1 594,69 = [7 196,54 / 1,2 / 3,92] + 3% Трансп + 1,2% Заг.скл | ШТ | 3 | 1594.69 |  | 4784.07 |  | 1 | 4784.07 | [5 empty] | 0 | 0 | 0 | 0
[6 empty] | 4784.07 |  |  | 4784.07 |  | 0 | 4784.07 | 4784.07 | 0 | [5 empty] | 0 | 0 | 4784.07 | 0
11 | цена поставщика | ОБОРУДОВАНИЕ: Контакт Acti 9 iOF/SD+OF А9А26929 сигнализации повреждения 240-415В 6А (Schneider Electric) Базисная стоимость: 683,69 = [3 085,37 / 1,2 / 3,92] + 3% Трансп + 1,2% Заг.скл | ШТ | 11 | 683.69 |  | 7520.59 |  | 1 | 7520.59 | [5 empty] | 0 | 0 | 0 | 0
[6 empty] | 7520.59 |  |  | 7520.59 |  | 0 | 7520.59 | 7520.59 | 0 | [5 empty] | 0 | 0 | 7520.59 | 0
12 | м08-03-526-02 | Автомат одно-, двух-, трехполюсный, устанавливаемый на конструкции на стене или колонне, на ток до 100 А | ШТ | 1 | 61.48 | [10 empty] | 22.32 | 22.32 | 14.51 | 14.51
|  | Зарплата |  |  | 22.06 |  | 22.06 |  | 1 | 22.06 |  |  |  |  | 22.06
|  | Эксплуатация машин |  |  | 3.05 |  | 3.05 |  | 1 | 3.05
|  | в т.ч. зарплата машинистов |  |  | 0.26 |  | 0.26 |  | 1 | 0.26 |  |  |  |  | 0.26
|  | Материальные ресурсы |  |  | 36.37 |  | 36.37 |  | 1 | 36.37
|  | НР от ФОТ | % | 100 |  |  | 22.32 |  | 100 | 22.32
|  | СП от ФОТ | % | 65 |  |  | 14.51 |  | 65 | 14.51
|  | Затраты труда | чел-ч | 2.32 | [6 empty] | 2.32
[6 empty] | 98.31 |  |  | 98.31 |  | 2.32 | 98.31 | 98.31 | 2.32 | [5 empty] | 0 | 98.31 | 0 | 0
13 | цена поставщика | ОБОРУДОВАНИЕ: К8535. Автоматический выключатель Acti 9 iK60N A9K24332 C32А/3п/ 6,0 кА на Din-рейку (Schneider Electric) Базисная стоимость: 334,28 = [1 508,56 / 1,2 / 3,92] + 3% Трансп + 1,2% Заг.скл | ШТ | 1 | 334.28 |  | 334.28 |  | 1 | 334.28 | [5 empty] | 0 | 0 | 0 | 0
[6 empty] | 334.28 |  |  | 334.28 |  | 0 | 334.28 | 334.28 | 0 | [5 empty] | 0 | 0 | 334.28 | 0
Итого по разделу: 1.Монтаж оборудования | [5 empty] | 17448.85 |  |  | 17448.85 |  | 44.4
Раздел: 2.Осветительные приборы
14 | м08-03-593-06 | Светильник потолочный или настенный с креплением винтами или болтами для помещений с нормальными условиями среды, одноламповый | 100 ШТ | 0.14 | 1370.83 | [10 empty] | 101.19 | 101.19 | 65.77 | 65.77
Объем: 0,14=14/100
|  | Зарплата |  |  | 700.75 |  | 98.11 |  | 1 | 98.11 |  |  |  |  | 98.11
|  | Эксплуатация машин |  |  | 155.72 |  | 21.8 |  | 1 | 21.8
|  | в т.ч. зарплата машинистов |  |  | 21.97 |  | 3.08 |  | 1 | 3.08 |  |  |  |  | 3.08
|  | Материальные ресурсы |  |  | 514.36 |  | 72.01 |  | 1 | 72.01
|  | НР от ФОТ | % | 100 |  |  | 101.19 |  | 100 | 101.19
|  | СП от ФОТ | % | 65 |  |  | 65.77 |  | 65 | 65.77
|  | Затраты труда | чел-ч | 70.64 | [6 empty] | 9.8896
[6 empty] | 358.88 |  |  | 358.88 |  | 9.8896 | 358.88 | 358.88 | 9.8896 | [5 empty] | 0 | 358.88 | 0 | 0
15 | цена поставщика | С1237. Светильник 94839 NBL-PR1-12-4K-WH-IP65-LED светодиод. настенно-потолоч. 12Вт бел.IP65 (Navigator) Базисная стоимость: 49,16 = [561,05 / 1,2 / 9,7] + 2% Заг.скл | ШТ | 8 | 49.16 |  | 393.28 |  | 1 | 393.28 | [5 empty] | 0 | 0 | 0 | 0
[6 empty] | 393.28 |  |  | 393.28 |  | 0 | 393.28 | 393.28 | 0 | [5 empty] | 0 | 393.28 | 0 | 0
16 | цена поставщика | С1305. Светильник "ТЕРМА 3" 60Вт Е27 настенно-потолочный Тмакс=120°C белый IP65 (Элетех Пенза) Базисная стоимость: 82,71 = [943,83 / 1,2 / 9,7] + 2% Заг.скл | ШТ | 6 | 82.71 |  | 496.26 |  | 1 | 496.26 | [5 empty] | 0 | 0 | 0 | 0
[6 empty] | 496.26 |  |  | 496.26 |  | 0 | 496.26 | 496.26 | 0 | [5 empty] | 0 | 496.26 | 0 | 0
17 | м08-03-593-07 | Светильник потолочный или настенный с креплением винтами или болтами для помещений с нормальными условиями среды, двухламповый | 100 ШТ | 0.05 | 1482.3 | [10 empty] | 40.09 | 40.09 | 26.06 | 26.06
Объем: 0,05=5/100
|  | Зарплата |  |  | 774.55 |  | 38.73 |  | 1 | 38.73 |  |  |  |  | 38.73
|  | Эксплуатация машин |  |  | 191.92 |  | 9.6 |  | 1 | 9.6
|  | в т.ч. зарплата машинистов |  |  | 27.11 |  | 1.36 |  | 1 | 1.36 |  |  |  |  | 1.36
|  | Материальные ресурсы |  |  | 515.83 |  | 25.79 |  | 1 | 25.79
|  | НР от ФОТ | % | 100 |  |  | 40.09 |  | 100 | 40.09
|  | СП от ФОТ | % | 65 |  |  | 26.06 |  | 65 | 26.06
|  | Затраты труда | чел-ч | 78.08 | [6 empty] | 3.904
[6 empty] | 140.27 |  |  | 140.27 |  | 3.904 | 140.27 | 140.27 | 3.904 | [5 empty] | 0 | 140.27 | 0 | 0
18 | цена поставщика | Светильник ARCTIC LED 1200 50Вт 1070000010 потолочный светодиодный IP65 (Световые технологии) Базисная стоимость: 747,44 = [8 529,53 / 1,2 / 9,7] + 2% Заг.скл | ШТ | 5 | 747.44 |  | 3737.2 |  | 1 | 3737.2 | [5 empty] | 0 | 0 | 0 | 0
[6 empty] | 3737.2 |  |  | 3737.2 |  | 0 | 3737.2 | 3737.2 | 0 | [5 empty] | 0 | 3737.2 | 0 | 0
19 | м08-03-591-09 | Розетка штепсельная утопленного типа при скрытой проводке | 100 ШТ | 0.04 | 369.25 | [10 empty] | 12.12 | 12.12 | 7.88 | 7.88
Объем: 0,04=4/100
|  | Зарплата |  |  | 302.36 |  | 12.09 |  | 1 | 12.09 |  |  |  |  | 12.09
|  | Эксплуатация машин |  |  | 4.67 |  | 0.19 |  | 1 | 0.19
|  | в т.ч. зарплата машинистов |  |  | 0.64 |  | 0.03 |  | 1 | 0.03 |  |  |  |  | 0.03
|  | Материальные ресурсы |  |  | 62.22 |  | 2.49 |  | 1 | 2.49
|  | НР от ФОТ | % | 100 |  |  | 12.12 |  | 100 | 12.12
|  | СП от ФОТ | % | 65 |  |  | 7.88 |  | 65 | 7.88
|  | Затраты труда | чел-ч | 30.48 | [6 empty] | 1.2192
[6 empty] | 34.77 |  |  | 34.77 |  | 1.2192 | 34.77 | 34.77 | 1.2192 | [5 empty] | 0 | 34.77 | 0 | 0
20 | цена поставщика | Р7621 Механизм Valena 774421 розетки "евр" со шторками винтовые клеммы с/п белый (Legrand) Базисная стоимость: 34,79 = [397,05 / 1,2 / 9,7] + 2% Заг.скл | ШТ | 4 | 34.79 |  | 139.16 |  | 1 | 139.16 | [5 empty] | 0 | 0 | 0 | 0
[6 empty] | 139.16 |  |  | 139.16 |  | 0 | 139.16 | 139.16 | 0 | [5 empty] | 0 | 139.16 | 0 | 0
21 | цена поставщика | Р7659. Рамка-2 Valena 774452 горизонтальная белая (Legrand) Базисная стоимость: 5,33 = [60,9 / 1,2 / 9,7] + 2% Заг.скл | ШТ | 2 | 5.33 |  | 10.66 |  | 1 | 10.66 | [5 empty] | 0 | 0 | 0 | 0
[6 empty] | 10.66 |  |  | 10.66 |  | 0 | 10.66 | 10.66 | 0 | [5 empty] | 0 | 10.66 | 0 | 0
22 | м08-03-591-02 | Выключатель одноклавишный утопленного типа при скрытой проводке | 100 ШТ | 0.1 | 295.16 | [10 empty] | 25.61 | 25.61 | 16.65 | 16.65
Объем: 0,1=10/100
|  | Зарплата |  |  | 255.54 |  | 25.55 |  | 1 | 25.55 |  |  |  |  | 25.55
|  | Эксплуатация машин |  |  | 4.67 |  | 0.47 |  | 1 | 0.47
|  | в т.ч. зарплата машинистов |  |  | 0.64 |  | 0.06 |  | 1 | 0.06 |  |  |  |  | 0.06
|  | Материальные ресурсы |  |  | 34.95 |  | 3.5 |  | 1 | 3.5
|  | НР от ФОТ | % | 100 |  |  | 25.61 |  | 100 | 25.61
|  | СП от ФОТ | % | 65 |  |  | 16.65 |  | 65 | 16.65
|  | Затраты труда | чел-ч | 25.76 | [6 empty] | 2.576
[6 empty] | 71.78 |  |  | 71.78 |  | 2.576 | 71.78 | 71.78 | 2.576 | [5 empty] | 0 | 71.78 | 0 | 0
23 | цена поставщика | Р6700. Механизм Valena 774201 выключателя 1 кл. IP44 с/п белый (Legrand) Базисная стоимость: 35,40 = [404,01 / 1,2 / 9,7] + 2% Заг.скл | ШТ | 10 | 35.4 |  | 354 |  | 1 | 354 | [5 empty] | 0 | 0 | 0 | 0
[6 empty] | 354 |  |  | 354 |  | 0 | 354 | 354 | 0 | [5 empty] | 0 | 354 | 0 | 0
24 | цена поставщика | Р7657. Рамка-1 Valena 774451 белая (Legrand) Базисная стоимость: 5,33 = [60,9 / 1,2 / 9,7] + 2% Заг.скл | ШТ | 10 | 5.33 |  | 53.3 |  | 1 | 53.3 | [5 empty] | 0 | 0 | 0 | 0
[6 empty] | 53.3 |  |  | 53.3 |  | 0 | 53.3 | 53.3 | 0 | [5 empty] | 0 | 53.3 | 0 | 0
25 | м08-03-591-03 | Выключатель полугерметический и герметический | 100 ШТ | 0.02 | 773.3 | [10 empty] | 12.09 | 12.09 | 7.86 | 7.86
Объем: 0,02=2/100
|  | Зарплата |  |  | 603.14 |  | 12.06 |  | 1 | 12.06 |  |  |  |  | 12.06
|  | Эксплуатация машин |  |  | 34.72 |  | 0.69 |  | 1 | 0.69
|  | в т.ч. зарплата машинистов |  |  | 1.51 |  | 0.03 |  | 1 | 0.03 |  |  |  |  | 0.03
|  | Материальные ресурсы |  |  | 135.44 |  | 2.71 |  | 1 | 2.71
|  | НР от ФОТ | % | 100 |  |  | 12.09 |  | 100 | 12.09
|  | СП от ФОТ | % | 65 |  |  | 7.86 |  | 65 | 7.86
|  | Затраты труда | чел-ч | 60.8 | [6 empty] | 1.216
[6 empty] | 35.41 |  |  | 35.41 |  | 1.216 | 35.41 | 35.41 | 1.216 | [5 empty] | 0 | 35.41 | 0 | 0
26 | цена поставщика | Р6701. Механизм Valena 774205 выключателя 1 кл. IP44 с/п белый (Legrand) Базисная стоимость: 100,88 = [1 151,24 / 1,2 / 9,7] + 2% Заг.скл | ШТ | 2 | 100.88 |  | 201.76 |  | 1 | 201.76 | [5 empty] | 0 | 0 | 0 | 0
[6 empty] | 201.76 |  |  | 201.76 |  | 0 | 201.76 | 201.76 | 0 | [5 empty] | 0 | 201.76 | 0 | 0
27 | цена поставщика | Р7657. Рамка-1 Valena 774451 белая (Legrand) Базисная стоимость: 5,33 = [60,9 / 1,2 / 9,7] + 2% Заг.скл | ШТ | 2 | 5.33 |  | 10.66 |  | 1 | 10.66 | [5 empty] | 0 | 0 | 0 | 0
[6 empty] | 10.66 |  |  | 10.66 |  | 0 | 10.66 | 10.66 | 0 | [5 empty] | 0 | 10.66 | 0 | 0
28 | 20.5.02.11-0001 | Коробка для установки розеток и выключателей скрытой проводки | 1000 шт. | 0.016 | 1979.63 |  | 31.67 |  | 1 | 31.67 | [5 empty] | 0 | 0 | 0 | 0
Объем: 0,016=16/1000
[6 empty] | 31.67 |  |  | 31.67 |  | 0 | 31.67 | 31.67 | 0 | [5 empty] | 0 | 31.67 | 0 | 0
Итого по разделу: 2.Осветительные приборы | [5 empty] | 6069.06 |  |  | 6069.06 |  | 18.8048
Раздел: 3.Кабельные проводки
29 | м08-10-010-01 | Прокладка труб гофрированных ПВХ для защиты проводов и кабелей | 100 м | 3.4 | 156.33 | [10 empty] | 474.44 | 474.44 | 308.39 | 308.39
Объем: 3,4=340/100
|  | Зарплата |  |  | 139.54 |  | 474.44 |  | 1 | 474.44 |  |  |  |  | 474.44
|  | Материальные ресурсы |  |  | 16.79 |  | 57.09 |  | 1 | 57.09
|  | НР от ФОТ | % | 100 |  |  | 474.44 |  | 100 | 474.44
|  | СП от ФОТ | % | 65 |  |  | 308.39 |  | 65 | 308.39
|  | Затраты труда | чел-ч | 15.2 | [6 empty] | 51.68
[6 empty] | 1314.36 |  |  | 1314.36 |  | 51.68 | 1314.36 | 1314.36 | 51.68 | [5 empty] | 0 | 1314.36 | 0 | 0
30 | 24.3.01.02-0022 | Трубы гибкие гофрированные легкие из самозатухающего ПВХ (IP55) серии FL, с зондом, диаметром 20 мм | 10 м | 30.6 | 21.2 |  | 648.72 |  | 1 | 648.72 | [5 empty] | 0 | 0 | 0 | 0
Объем: 30,6=306/10
[6 empty] | 648.72 |  |  | 648.72 |  | 0 | 648.72 | 648.72 | 0 | [5 empty] | 648.72 | 0 | 0 | 0
31 | 23.8.03.02-0002 | Клипса для крепежа гофротрубы, диаметром 20 мм | 10 шт. | 37.5 | 2.9 |  | 108.75 |  | 1 | 108.75 | [5 empty] | 0 | 0 | 0 | 0
Объем: 37,5=375/10
[6 empty] | 108.75 |  |  | 108.75 |  | 0 | 108.75 | 108.75 | 0 | [5 empty] | 108.75 | 0 | 0 | 0
32 | 24.3.01.02-0024 | Трубы гибкие гофрированные легкие из самозатухающего ПВХ (IP55) серии FL, с зондом, диаметром 32 мм | 10 м | 4.08 | 57.03 |  | 232.68 |  | 1 | 232.68 | [5 empty] | 0 | 0 | 0 | 0
Объем: 4,08=40,8/10
[6 empty] | 232.68 |  |  | 232.68 |  | 0 | 232.68 | 232.68 | 0 | [5 empty] | 232.68 | 0 | 0 | 0
33 | 23.8.03.02-0003 | Клипса для крепежа гофротрубы, диаметром 32 мм | 10 шт. | 5 | 4.3 |  | 21.5 |  | 1 | 21.5 | [5 empty] | 0 | 0 | 0 | 0
Объем: 5=50/10
[6 empty] | 21.5 |  |  | 21.5 |  | 0 | 21.5 | 21.5 | 0 | [5 empty] | 21.5 | 0 | 0 | 0
34 | м10-08-019-01 | Коробка ответвительная на стене | ШТ | 50 | 5.29 | [10 empty] | 204.96 | 204.96 | 146.4 | 146.4
|  | Зарплата |  |  | 4.88 |  | 244 |  | 1 | 244 |  |  |  |  | 244
|  | Материальные ресурсы |  |  | 0.41 |  | 20.5 |  | 1 | 20.5
|  | НР от ФОТ | % | 84 |  |  | 204.96 |  | 84 | 204.96
|  | СП от ФОТ | % | 60 |  |  | 146.4 |  | 60 | 146.4
|  | Затраты труда | чел-ч | 0.5 | [6 empty] | 25
[6 empty] | 615.86 |  |  | 615.86 |  | 25 | 615.86 | 615.86 | 25 | [5 empty] | 0 | 615.86 | 0 | 0
35 | 20.5.02.04-0001 | Коробка ответвительная "DKC" размером 100х100х50 мм | шт. | 50 | 20.7 |  | 1035 |  | 1 | 1035 | [5 empty] | 0 | 0 | 0 | 0
[6 empty] | 1035 |  |  | 1035 |  | 0 | 1035 | 1035 | 0 | [5 empty] | 0 | 1035 | 0 | 0
36 | цена поставщика | К4627 Зажим 222-412 безвинтовой 2х (0,08-2. 5) кв. мм для медного многожил. провода (Wago) Базисная стоимость: 1,92 = [21,86 / 1,2 / 9,7] + 2% Заг.скл | ШТ | 50 | 1.92 |  | 96 |  | 1 | 96 | [5 empty] | 0 | 0 | 0 | 0
[6 empty] | 96 |  |  | 96 |  | 0 | 96 | 96 | 0 | [5 empty] | 0 | 96 | 0 | 0
37 | цена поставщика | К4625. Зажим 222-413 безвинтовой 3х(0,08-2.5) кв.мм для медного многожил.провода (Wago) Базисная стоимость: 2,43 = [27,73 / 1,2 / 9,7] + 2% Заг.скл | ШТ | 50 | 2.43 |  | 121.5 |  | 1 | 121.5 | [5 empty] | 0 | 0 | 0 | 0
[6 empty] | 121.5 |  |  | 121.5 |  | 0 | 121.5 | 121.5 | 0 | [5 empty] | 0 | 121.5 | 0 | 0
38 | м08-02-407-01 | Труба стальная по установленным конструкциям, по стенам с креплением скобами, диаметр до 25 мм | 100 м | 0.5 | 568.83 | [10 empty] | 120.58 | 120.58 | 78.38 | 78.38
Объем: 0,5=50/100
|  | Зарплата |  |  | 231.62 |  | 115.81 |  | 1 | 115.81 |  |  |  |  | 115.81
|  | Эксплуатация машин |  |  | 109.16 |  | 54.58 |  | 1 | 54.58
|  | в т.ч. зарплата машинистов |  |  | 9.54 |  | 4.77 |  | 1 | 4.77 |  |  |  |  | 4.77
|  | Материальные ресурсы |  |  | 228.05 |  | 114.03 |  | 1 | 114.03
|  | НР от ФОТ | % | 100 |  |  | 120.58 |  | 100 | 120.58
|  | СП от ФОТ | % | 65 |  |  | 78.38 |  | 65 | 78.38
|  | Затраты труда | чел-ч | 24.64 | [6 empty] | 12.32
[6 empty] | 483.38 |  |  | 483.38 |  | 12.32 | 483.38 | 483.38 | 12.32 | [5 empty] | 0 | 483.38 | 0 | 0
39 | 23.3.06.04-0006 | Трубы стальные сварные водогазопроводные с резьбой черные легкие (неоцинкованные) диаметр условного прохода 20 мм, толщина стенки 2,5 мм | м | 51 | 11.5 |  | 586.5 |  | 1 | 586.5 | [5 empty] | 0 | 0 | 0 | 0
[6 empty] | 586.5 |  |  | 586.5 |  | 0 | 586.5 | 586.5 | 0 | [5 empty] | 586.5 | 0 | 0 | 0
40 | 23.1.02.06-0015 | Хомут металлический с шурупом для крепления трубопроводов диаметром 48-53 мм | 10 шт. | 7.5 | 37.43 |  | 280.73 |  | 1 | 280.73 | [5 empty] | 0 | 0 | 0 | 0
Объем: 7,5=75/10
[6 empty] | 280.73 |  |  | 280.73 |  | 0 | 280.73 | 280.73 | 0 | [5 empty] | 280.73 | 0 | 0 | 0
41 | м08-02-412-02 | Затягивание провода в проложенные трубы и металлические рукава первого одножильного или многожильного в общей оплетке, суммарное сечение до 6 мм2 | 100 м | 2.1 | 68.7 | [10 empty] | 107.46 | 107.46 | 69.85 | 69.85
Объем: 2,1=210/100
|  | Зарплата |  |  | 50.67 |  | 106.41 |  | 1 | 106.41 |  |  |  |  | 106.41
|  | Эксплуатация машин |  |  | 3.55 |  | 7.46 |  | 1 | 7.46
|  | в т.ч. зарплата машинистов |  |  | 0.5 |  | 1.05 |  | 1 | 1.05 |  |  |  |  | 1.05
|  | Материальные ресурсы |  |  | 14.48 |  | 30.41 |  | 1 | 30.41
|  | НР от ФОТ | % | 100 |  |  | 107.46 |  | 100 | 107.46
|  | СП от ФОТ | % | 65 |  |  | 69.85 |  | 65 | 69.85
|  | Затраты труда | чел-ч | 5.39 | [6 empty] | 11.319
[6 empty] | 321.59 |  |  | 321.59 |  | 11.319 | 321.59 | 321.59 | 11.319 | [5 empty] | 0 | 321.59 | 0 | 0
42 | 21.1.06.09-0151 | Кабель силовой с медными жилами с поливинилхлоридной изоляцией и оболочкой, не распространяющий горение, с низким дымо- и газовыделением марки ВВГнг-LS, с числом жил - 3 и сечением 1,5 мм2 | 1000 м | 0.204 | 4832.12 |  | 985.75 |  | 1 | 985.75 | [5 empty] | 0 | 0 | 0 | 0
Объем: 0,204=204/1000
[6 empty] | 985.75 |  |  | 985.75 |  | 0 | 985.75 | 985.75 | 0 | [5 empty] | 0 | 985.75 | 0 | 0
43 | 21.1.06.10-0235 | Кабель силовой огнестойкий с медными жилами с изоляцией и оболочкой из ПВХ, не распространяющий горение, с низким дымо- и газовыделением, напряжением 1,0 кВ марки ВВГнг-FRLS 3х1,5 | 1000 м | 0.0102 | 11531.72 |  | 117.62 |  | 1 | 117.62 | [5 empty] | 0 | 0 | 0 | 0
Объем: 0,0102=10,2/1000
[6 empty] | 117.62 |  |  | 117.62 |  | 0 | 117.62 | 117.62 | 0 | [5 empty] | 0 | 117.62 | 0 | 0
44 | м08-02-412-03 | Затягивание провода в проложенные трубы и металлические рукава первого одножильного или многожильного в общей оплетке, суммарное сечение до 16 мм2 | 100 м | 1.6 | 87.15 | [10 empty] | 95.83 | 95.83 | 62.29 | 62.29
Объем: 1,6=160/100
|  | Зарплата |  |  | 59.13 |  | 94.61 |  | 1 | 94.61 |  |  |  |  | 94.61
|  | Эксплуатация машин |  |  | 5.33 |  | 8.53 |  | 1 | 8.53
|  | в т.ч. зарплата машинистов |  |  | 0.76 |  | 1.22 |  | 1 | 1.22 |  |  |  |  | 1.22
|  | Материальные ресурсы |  |  | 22.69 |  | 36.3 |  | 1 | 36.3
|  | НР от ФОТ | % | 100 |  |  | 95.83 |  | 100 | 95.83
|  | СП от ФОТ | % | 65 |  |  | 62.29 |  | 65 | 62.29
|  | Затраты труда | чел-ч | 6.29 | [6 empty] | 10.064
[6 empty] | 297.56 |  |  | 297.56 |  | 10.064 | 297.56 | 297.56 | 10.064 | [5 empty] | 0 | 297.56 | 0 | 0
45 | 21.1.06.09-0152 | Кабель силовой с медными жилами с поливинилхлоридной изоляцией и оболочкой, не распространяющий горение, с низким дымо- и газовыделением марки ВВГнг-LS, с числом жил - 3 и сечением 2,5 мм2 | 1000 м | 0.1326 | 6920.41 |  | 917.65 |  | 1 | 917.65 | [5 empty] | 0 | 0 | 0 | 0
Объем: 0,1326=132,6/1000
[6 empty] | 917.65 |  |  | 917.65 |  | 0 | 917.65 | 917.65 | 0 | [5 empty] | 0 | 917.65 | 0 | 0
46 | 21.1.06.10-0236 | Кабель силовой огнестойкий с медными жилами с изоляцией и оболочкой из ПВХ, не распространяющий горение, с низким дымо- и газовыделением, напряжением 1,0 кВ марки ВВГнг-FRLS 3х2,5 | 1000 м | 0.0102 | 14843.6 |  | 151.4 |  | 1 | 151.4 | [5 empty] | 0 | 0 | 0 | 0
Объем: 0,0102=10,2/1000
[6 empty] | 151.4 |  |  | 151.4 |  | 0 | 151.4 | 151.4 | 0 | [5 empty] | 0 | 151.4 | 0 | 0
47 | 21.2.03.05-0072 | Провода силовые для электрических установок на напряжение до 450 В с медной жилой марки ПВ3, сечением 10 мм2 | 1000 м | 0.0204 | 7991.46 |  | 163.03 |  | 1 | 163.03 | [5 empty] | 0 | 0 | 0 | 0
Объем: 0,0204=20,4/1000
[6 empty] | 163.03 |  |  | 163.03 |  | 0 | 163.03 | 163.03 | 0 | [5 empty] | 0 | 163.03 | 0 | 0
Итого по разделу: 3.Кабельные проводки | [5 empty] | 8499.58 |  |  | 8499.58 |  | 110.383
Раздел: 4.Молниезащита
48 | 01-02-057-02 Поправка: МР 81/пр Прил.2, Табл.3, п. 3 Поправка: МР 81/пр п.8.7.1 | Разработка грунта вручную в траншеях глубиной до 2 м без креплений с откосами, группа грунтов 2 | 100 м3 | 0.325 | 1201.2 | [10 empty] | 390.32 | 392.38 | 197.48 | 196.19
Объем: 0,325=32,5/100
|  | Зарплата |  |  | 1201.2 | )*1,15)*1,15 | 516.29 |  | 1 | 516.29 |  |  |  |  | 516.29
|  | НР от ФОТ | % | 84 | )*0,9=75,6 |  | 390.32 |  | 76 | 392.38
|  | СП от ФОТ | % | 45 | )*0,85=38,25 |  | 197.48 |  | 38 | 196.19
|  | Затраты труда | чел-ч | 154 |  | )*1,15)*1,15 |  |  |  |  | 66.1911
[6 empty] | 1104.09 |  |  | 1104.86 |  | 66.1911 | 1104.09 | 1104.86 | 66.1911 | [5 empty] | 1104.09 | 0 | 0 | 0
49 | 01-02-061-02 Поправка: МР 81/пр Прил.2, Табл.3, п. 3 Поправка: МР 81/пр п.8.7.1 | Засыпка вручную траншей, пазух котлованов и ям, группа грунтов 2 | 100 м3 | 0.325 | 729 | [10 empty] | 236.88 | 238.13 | 119.85 | 119.07
Объем: 0,325=32,5/100
|  | Зарплата |  |  | 729 | )*1,15)*1,15 | 313.33 |  | 1 | 313.33 |  |  |  |  | 313.33
|  | НР от ФОТ | % | 84 | )*0,9=75,6 |  | 236.88 |  | 76 | 238.13
|  | СП от ФОТ | % | 45 | )*0,85=38,25 |  | 119.85 |  | 38 | 119.07
|  | Затраты труда | чел-ч | 97.2 |  | )*1,15)*1,15 |  |  |  |  | 41.7778
[6 empty] | 670.06 |  |  | 670.53 |  | 41.7778 | 670.06 | 670.53 | 41.7778 | [5 empty] | 670.06 | 0 | 0 | 0
50 | м08-02-472-07 Поправка: МР 81/пр Прил.2, Табл.3, п. 3 | Проводник заземляющий открыто по строительным основаниям из полосовой стали сечением 160 мм2 | 100 м | 0.04 | 861.16 | [10 empty] | 9.5 | 9.5 | 6.18 | 6.18
Объем: 0,04=4/100
|  | Зарплата |  |  | 200.22 | )*1,15 | 9.21 |  | 1 | 9.21 |  |  |  |  | 9.21
|  | Эксплуатация машин |  |  | 71.65 | )*1,15 | 3.3 |  | 1 | 3.3
|  | в т.ч. зарплата машинистов |  |  | 6.28 | )*1,15 | 0.29 |  | 1 | 0.29 |  |  |  |  | 0.29
|  | Материальные ресурсы |  |  | 589.29 |  | 23.57 |  | 1 | 23.57
|  | НР от ФОТ | % | 100 |  |  | 9.5 |  | 100 | 9.5
|  | СП от ФОТ | % | 65 |  |  | 6.18 |  | 65 | 6.18
|  | Затраты труда | чел-ч | 21.3 |  | )*1,15 |  |  |  |  | 0.9798
[6 empty] | 51.76 |  |  | 51.76 |  | 0.9798 | 51.76 | 51.76 | 0.9798 | [5 empty] | 0 | 51.76 | 0 | 0
51 | цена поставщика | М5277 Проводник 5052/ DIN 5019355 плоский 40х4,0мм L=40м сталь слой цинка 500 г/м2 (OBO Bettermann) Базисная стоимость: 23,31 = [265,96 / 1,2 / 9,7] + 2% Заг.скл | МП | 4 | 23.31 |  | 93.24 |  | 1 | 93.24 | [5 empty] | 0 | 0 | 0 | 0
[6 empty] | 93.24 |  |  | 93.24 |  | 0 | 93.24 | 93.24 | 0 | [5 empty] | 0 | 93.24 | 0 | 0
52 | м08-02-472-08 Поправка: МР 81/пр Прил.2, Табл.3, п. 3 | Проводник заземляющий открыто по строительным основаниям из круглой стали диаметром 8 мм | 100 м | 0.15 | 956.48 | [10 empty] | 33.07 | 33.07 | 21.5 | 21.5
Объем: 0,15=15/100
|  | Зарплата |  |  | 188.94 | )*1,15 | 32.59 |  | 1 | 32.59 |  |  |  |  | 32.59
|  | Эксплуатация машин |  |  | 46.77 | )*1,15 | 8.07 |  | 1 | 8.07
|  | в т.ч. зарплата машинистов |  |  | 2.77 | )*1,15 | 0.48 |  | 1 | 0.48 |  |  |  |  | 0.48
|  | Материальные ресурсы |  |  | 720.77 |  | 108.12 |  | 1 | 108.12
|  | НР от ФОТ | % | 100 |  |  | 33.07 |  | 100 | 33.07
|  | СП от ФОТ | % | 65 |  |  | 21.5 |  | 65 | 21.5
|  | Затраты труда | чел-ч | 20.1 |  | )*1,15 |  |  |  |  | 3.4672
[6 empty] | 203.35 |  |  | 203.35 |  | 3.4672 | 203.35 | 203.35 | 3.4672 | [5 empty] | 0 | 203.35 | 0 | 0
53 | цена поставщика | М5123 Проволока RD 8 5021081 D=8мм сталь (OBO Bettermann) Базисная стоимость: 7,02 = [80,04 / 1,2 / 9,7] + 2% Заг.скл | МП | 15 | 7.02 |  | 105.3 |  | 1 | 105.3 | [5 empty] | 0 | 0 | 0 | 0
[6 empty] | 105.3 |  |  | 105.3 |  | 0 | 105.3 | 105.3 | 0 | [5 empty] | 0 | 105.3 | 0 | 0
54 | 34-02-061-01 Поправка: МР 81/пр Прил.2, Табл.3, п. 3 Поправка: МР 81/пр п.8.7.1 | Установка стоек для радиотрансляционных сетей одинарных на напряжение до 240 В (монтаж молниеприемника-по проекту) | стойка | 1 | 399.36 | [10 empty] | 78.51 | 78.93 | 45.9 | 45.69
|  | Зарплата |  |  | 62.82 | )*1,15)*1,15 | 83.08 |  | 1 | 83.08 |  |  |  |  | 83.08
|  | Материальные ресурсы |  |  | 336.54 |  | 336.54 |  | 1 | 336.54
|  | НР от ФОТ | % | 105 | )*0,9=94,5 |  | 78.51 |  | 95 | 78.93
|  | СП от ФОТ | % | 65 | )*0,85=55,25 |  | 45.9 |  | 55 | 45.69
|  | Затраты труда | чел-ч | 6.53 |  | )*1,15)*1,15 |  |  |  |  | 8.6359
[6 empty] | 544.03 |  |  | 544.24 |  | 8.6359 | 544.03 | 544.24 | 8.6359 | [5 empty] | 544.03 | 0 | 0 | 0
55 | цена поставщика | 5402876 - OBO Bettermann Молниеприемная мачта isFang 7 м [тип: 101 3B-7000] Базисная стоимость: 5 536,31 = [63 179 / 1,2 / 9,7] + 2% Заг.скл | ШТ | 1 | 5536.31 |  | 5536.31 |  | 1 | 5536.31 | [5 empty] | 0 | 0 | 0 | 0
[6 empty] | 5536.31 |  |  | 5536.31 |  | 0 | 5536.31 | 5536.31 | 0 | [5 empty] | 5536.31 | 0 | 0 | 0
56 | цена поставщика | 5336457 - OBO Bettermann соединитель промежуточный [тип: 233 A VA] (OBO BETTERMANN, Германия) Базисная стоимость: 68,70 = [784 / 1,2 / 9,7] + 2% Заг.скл | ШТ | 1 | 68.7 |  | 68.7 |  | 1 | 68.7 | [5 empty] | 0 | 0 | 0 | 0
[6 empty] | 68.7 |  |  | 68.7 |  | 0 | 68.7 | 68.7 | 0 | [5 empty] | 68.7 | 0 | 0 | 0
57 | цена поставщика | М5152. Держатель 113/Z 8-10 5229960 стальной настенный с пластиной (OBO Bettermann) Базисная стоимость: 15,89 = [181,34 / 1,2 / 9,7] + 2% Заг.скл | ШТ | 7 | 15.89 |  | 111.23 |  | 1 | 111.23 | [5 empty] | 0 | 0 | 0 | 0
[6 empty] | 111.23 |  |  | 111.23 |  | 0 | 111.23 | 111.23 | 0 | [5 empty] | 111.23 | 0 | 0 | 0
58 | цена поставщика | 5223156 - OBO Bettermann настенный держатель с гвоздем [тип: 163 150 FT] Базисная стоимость: 31,72 = [362 / 1,2 / 9,7] + 2% Заг.скл | ШТ | 17 | 31.72 |  | 539.24 |  | 1 | 539.24 | [5 empty] | 0 | 0 | 0 | 0
[6 empty] | 539.24 |  |  | 539.24 |  | 0 | 539.24 | 539.24 | 0 | [5 empty] | 539.24 | 0 | 0 | 0
Итого по разделу: 4.Молниезащита | [5 empty] | 9027.31 |  |  | 9028.76 |  | 121.0519
Итого по локальной смете: | [5 empty] | 41044.8 |  |  | 41046.25 |  | 294.6397
|  | Прямые затраты | [6 empty] | 37213
|  | Стоимость материалов (всего) | [6 empty] | 19484.3
|  | Стоимость оборудования (всего) | [6 empty] | 14937.19
|  | Эксплуатация машин | [6 empty] | 190.96
|  | ЗП машинистов | [6 empty] | 17.65
|  | Основная ЗП рабочих | [6 empty] | 2600.55
|  | Строительные работы с НР и СП | [6 empty] | 10453.99
|  | Монтажные работы с НР и СП | [6 empty] | 15655.07
Прочие работы с НР и СП
|  | Трудозатраты строителей | [6 empty] | 294.6397
|  | Трудозатраты машинистов | [6 empty] | 1.4034
|  | Накладные расходы | [6 empty] | 2375.9
|  | Сметная прибыль | [6 empty] | 1457.35
|  | Всего с НР и СП | [6 empty] | 41046.25
|  | Строительные работы в текущих ценах 4 квартала 2018 года согласно письму Минстроя РФ от 21.12.2018 № 51276-ДВ/09 для Архангельской области базовый район с К=9,70 | [7 empty] | 101403.7
|  | Монтажные работы в текущих ценах 4 квартала 2018 года согласно письму Минстроя РФ от 21.12.2018 № 51276-ДВ/09 для Архангельской области базовый район с К=9,70 | [7 empty] | 151854.18
|  | в том числе стоимость оборудования с к 3,92 (прил.3 к письму Минстроя РФ от 15.11.2018 № 45824-ДВ/09) | [7 empty] | 58553.78
|  | в том числе стоимость материалов с К=9,70 | [7 empty] | 188997.71
|  | Итого по смете в текущих | [7 empty] | 311811.66
| ГСНр 81-05-01-2001 табл.1 п.1.2 и табл.2 | Временные здания и сооружения - 1,2%*1,2=1,44% (без оборудования) | [7 empty] | 3646.91
|  | Итого (без оборудования) | [7 empty] | 256904.79
| ГСНр 81-05-02-2001 табл 2 п.1.4, табл.3 п.29а | Зимнее удорожание - 2,07*1,2=2,484% (без оборудования) | [7 empty] | 6381.51
|  | Итого | [7 empty] | 263286.3
|  | Итого с учетом оборудования | [7 empty] | 321840.08
|  | Непредвиденные затраты 2% | [7 empty] | 6436.8
|  | Итого с учетом непредвиденных затрат | [7 empty] | 328276.88
|  | НДС 20% от стоимости материалов и оборудования | [7 empty] | 49510.3
|  | ВСЕГО по смете | [7 empty] | 377787.18
Составил
[должность,подпись(инициалы,фамилия)]
Проверил
[должность,подпись(инициалы,фамилия)]

## Ведомость объемов работ
Smeta.RU (495) 974-1589
Ведомость объемов работ
№ п/п | Наименование работ и затрат | Единица измерения | Количество | Примечание
1 | 2 | 3 | 4 | 5
Раздел: 1.Монтаж оборудования
1 | Блок управления шкафного исполнения или распределительный пункт (шкаф), устанавливаемый на стене, высота и ширина до 600х600 мм | ШТ | 2
2 | Е2021. Бокс 122460008 навесной 36 модулей непрозрачная дверь IP41 (ABB) | ШТ | 1
3 | Б2567 Замок 12530 с ключом для боксов Unibox (АВВ) | ШТ | 1
4 | Щиты автоматического переключения на резерв ЩАП-12, однофазные на ток 16 А | шт. | 1
5 | Автомат одно-, двух-, трехполюсный, устанавливаемый на конструкции на стене или колонне, на ток до 25 А | ШТ | 24
6 | К8506. Автоматический выключатель Acti 9 iK60N A9K24110 C10А/1п/ 6,0 кА на Din-рейку (Schneider Electric) | ШТ | 3
7 | К8508. Автоматический выключатель Acti 9 iK60N A9K24116 C16А/1п/ 6,0 кА на Din-рейку (Schneider Electric) | ШТ | 4
8 | К8532. Автоматический выключатель Acti 9 iK60N A9K24316 C16А/3п/ 6,0 кА на Din-рейку (Schneider Electric) | ШТ | 1
9 | К8533. Автоматический выключатель Acti 9 iK60N A9K24320 C20А/3п/ 6,0 кА на Din-рейку (Schneider Electric) | ШТ | 2
10 | А2224. Дифф. автомат Acti 9 iDPN Vigi A9D32616 (тип А) 16А-30мА 230В 1P+N 6кА (Schneider Electric) | ШТ | 3
11 | Контакт Acti 9 iOF/SD+OF А9А26929 сигнализации повреждения 240-415В 6А (Schneider Electric) | ШТ | 11
12 | Автомат одно-, двух-, трехполюсный, устанавливаемый на конструкции на стене или колонне, на ток до 100 А | ШТ | 1
13 | К8535. Автоматический выключатель Acti 9 iK60N A9K24332 C32А/3п/ 6,0 кА на Din-рейку (Schneider Electric) | ШТ | 1
Раздел: 2.Осветительные приборы
14 | Светильник потолочный или настенный с креплением винтами или болтами для помещений с нормальными условиями среды, одноламповый | 100 ШТ | 0.14
15 | С1237. Светильник 94839 NBL-PR1-12-4K-WH-IP65-LED светодиод. настенно-потолоч. 12Вт бел.IP65 (Navigator) | ШТ | 8
16 | С1305. Светильник "ТЕРМА 3" 60Вт Е27 настенно-потолочный Тмакс=120°C белый IP65 (Элетех Пенза) | ШТ | 6
17 | Светильник потолочный или настенный с креплением винтами или болтами для помещений с нормальными условиями среды, двухламповый | 100 ШТ | 0.05
18 | Светильник ARCTIC LED 1200 50Вт 1070000010 потолочный светодиодный IP65 (Световые технологии) | ШТ | 5
19 | Розетка штепсельная утопленного типа при скрытой проводке | 100 ШТ | 0.04
20 | Р7621 Механизм Valena 774421 розетки "евр" со шторками винтовые клеммы с/п белый (Legrand) | ШТ | 4
21 | Р7659. Рамка-2 Valena 774452 горизонтальная белая (Legrand) | ШТ | 2
22 | Выключатель одноклавишный утопленного типа при скрытой проводке | 100 ШТ | 0.1
23 | Р6700. Механизм Valena 774201 выключателя 1 кл. IP44 с/п белый (Legrand) | ШТ | 10
24 | Р7657. Рамка-1 Valena 774451 белая (Legrand) | ШТ | 10
25 | Выключатель полугерметический и герметический | 100 ШТ | 0.02
26 | Р6701. Механизм Valena 774205 выключателя 1 кл. IP44 с/п белый (Legrand) | ШТ | 2
27 | Р7657. Рамка-1 Valena 774451 белая (Legrand) | ШТ | 2
28 | Коробка для установки розеток и выключателей скрытой проводки | 1000 шт. | 0.016
Раздел: 3.Кабельные проводки
29 | Прокладка труб гофрированных ПВХ для защиты проводов и кабелей | 100 м | 3.4
30 | Трубы гибкие гофрированные легкие из самозатухающего ПВХ (IP55) серии FL, с зондом, диаметром 20 мм | 10 м | 30.6
31 | Клипса для крепежа гофротрубы, диаметром 20 мм | 10 шт. | 37.5
32 | Трубы гибкие гофрированные легкие из самозатухающего ПВХ (IP55) серии FL, с зондом, диаметром 32 мм | 10 м | 4.08
33 | Клипса для крепежа гофротрубы, диаметром 32 мм | 10 шт. | 5
34 | Коробка ответвительная на стене | ШТ | 50
35 | Коробка ответвительная "DKC" размером 100х100х50 мм | шт. | 50
36 | К4627 Зажим 222-412 безвинтовой 2х (0,08-2. 5) кв. мм для медного многожил. провода (Wago) | ШТ | 50
37 | К4625. Зажим 222-413 безвинтовой 3х(0,08-2.5) кв.мм для медного многожил.провода (Wago) | ШТ | 50
38 | Труба стальная по установленным конструкциям, по стенам с креплением скобами, диаметр до 25 мм | 100 м | 0.5
39 | Трубы стальные сварные водогазопроводные с резьбой черные легкие (неоцинкованные) диаметр условного прохода 20 мм, толщина стенки 2,5 мм | м | 51
40 | Хомут металлический с шурупом для крепления трубопроводов диаметром 48-53 мм | 10 шт. | 7.5
41 | Затягивание провода в проложенные трубы и металлические рукава первого одножильного или многожильного в общей оплетке, суммарное сечение до 6 мм2 | 100 м | 2.1
42 | Кабель силовой с медными жилами с поливинилхлоридной изоляцией и оболочкой, не распространяющий горение, с низким дымо- и газовыделением марки ВВГнг-LS, с числом жил - 3 и сечением 1,5 мм2 | 1000 м | 0.204
43 | Кабель силовой огнестойкий с медными жилами с изоляцией и оболочкой из ПВХ, не распространяющий горение, с низким дымо- и газовыделением, напряжением 1,0 кВ марки ВВГнг-FRLS 3х1,5 | 1000 м | 0.0102
44 | Затягивание провода в проложенные трубы и металлические рукава первого одножильного или многожильного в общей оплетке, суммарное сечение до 16 мм2 | 100 м | 1.6
45 | Кабель силовой с медными жилами с поливинилхлоридной изоляцией и оболочкой, не распространяющий горение, с низким дымо- и газовыделением марки ВВГнг-LS, с числом жил - 3 и сечением 2,5 мм2 | 1000 м | 0.1326
46 | Кабель силовой огнестойкий с медными жилами с изоляцией и оболочкой из ПВХ, не распространяющий горение, с низким дымо- и газовыделением, напряжением 1,0 кВ марки ВВГнг-FRLS 3х2,5 | 1000 м | 0.0102
47 | Провода силовые для электрических установок на напряжение до 450 В с медной жилой марки ПВ3, сечением 10 мм2 | 1000 м | 0.0204
Раздел: 4.Молниезащита
48 | Разработка грунта вручную в траншеях глубиной до 2 м без креплений с откосами, группа грунтов 2 | 100 м3 | 0.325
49 | Засыпка вручную траншей, пазух котлованов и ям, группа грунтов 2 | 100 м3 | 0.325
50 | Проводник заземляющий открыто по строительным основаниям из полосовой стали сечением 160 мм2 | 100 м | 0.04
51 | М5277 Проводник 5052/ DIN 5019355 плоский 40х4,0мм L=40м сталь слой цинка 500 г/м2 (OBO Bettermann) | МП | 4
52 | Проводник заземляющий открыто по строительным основаниям из круглой стали диаметром 8 мм | 100 м | 0.15
53 | М5123 Проволока RD 8 5021081 D=8мм сталь (OBO Bettermann) | МП | 15
54 | Установка стоек для радиотрансляционных сетей одинарных на напряжение до 240 В (монтаж молниеприемника-по проекту) | стойка | 1
55 | 5402876 - OBO Bettermann Молниеприемная мачта isFang 7 м [тип: 101 3B-7000] | ШТ | 1
56 | 5336457 - OBO Bettermann соединитель промежуточный [тип: 233 A VA] (OBO BETTERMANN, Германия) | ШТ | 1
57 | М5152. Держатель 113/Z 8-10 5229960 стальной настенный с пластиной (OBO Bettermann) | ШТ | 7
58 | 5223156 - OBO Bettermann настенный держатель с гвоздем [тип: 163 150 FT] | ШТ | 17
Автор проекта___________________________

## Source (hidden)
0 | Smeta.RU (495) 974-1589 |  | _PS_ |  | 0 | 0 | 0 | Smeta.RU | ФГУП ЦНРПМ Доп. раб. место MCCS-0015252 | 0 | 15252 | 10 | 10 | 1 | 0 | 10
1 | 319 | 0 | 247 | 0 | Новый объект | ЭО Исп |  | 0 |  | 0 |  |  |  | 0 | 0 | 0 | 0 |  |  |  | 0 | [37 empty] | Сметные нормы списания | Коды ценников | 1 | 1 | 0 | 0 | 1 | 0 | 6 | 2 | 1 | 1 | 0 | 0 | 0 | 0 | 0 | ФЕР-2017 | ТР для Версии 10 Приравненные к крайнему северу (с учетом п-ма 2536-ИП/12/ГС от 27.11.12) от 22.03.2017 г | ФЕР-2017 | ФЕР-2017 | ФЕР-2017 | ФЕР-2017 | Поправки для ГСН 2017 от 21.02.2018 г Капитальный ремонт | 0 | 0 | 0 |  |  | 4 | [43 empty] | 0
15 | 1
52 | 319 | 1 | 12 | 0 | Новый объект | ЭО Исп | [7 empty] | 37213 | 34421.49 | 190.96 | 17.65 | 2600.55 | 0 | 294.6397 | 1.4034 | 0 | 2375.9 | 1457.35 | 0 | 0 | 0 | 0 | 0 | 0 | 0 | 0 | 0 | 0 | 0 | 0 | 0 | 0 | 0 | 0 | 14937.19 | 0 | 41046.25 | 10453.99 | 15655.07 | 0 | 34421.49 | 19484.3 | 0 | 19484.3 | 14937.19 | 0 | 0 | 0 | 0 | 0 | 0 | 0 | 0 | 0 | 0 | 0 | 0 | 0 | 0 | 0 | 0 | 0 | 0 | 0 | 0 | 0 | 0 | 0 | 0 | 0 | 0 | 0 | 0 | 0 | 0 | 0 | 0 | 0 | 0 | 0 | 0 | 0 | 0 | 0 | 0 | 0 | 0 | 0 | 0 | 0 | 0 | 0 | 0 | 0 | 0 | 0 | 0 | 0 | 0 | 0 | 0 | 0 | 0 | 0 | 0 | 0 | 0 | 0 | 0 | 0 | 0 | 0 | 0 | 0 | 0 | 0 | 0 | 0 | 0 | 0 | 0 | 0 | 0 | 0 | 0 | 0 | 0 | 0 | 0 | 0 | 0 | 0 | 0 | 0 | 0 | 0 | 0 | 0 | 0 | 0 | 0 | 0 | 0 | 0 | 0 | 0 | 0 | 0 | 0 | 0 | 0 | 0 | 0 | 0 | 0 | 0 | 0 | 0 | 0 | 0 | 0 | 0 | 0 | 0 | 0 | 0 | 0 | 0 | 0 | 0 | 0 | 0 | 0 | 0 | 0 | 0 | 0 | 0 | 0 | 0 | 0 | 0 | 0 | 0 | 0 | 0 | 0 | 0 | 0 | 0 | 0 | 0 | 0 | 0 | 0 | 0 | 0 | 0 | 0
3 | 1 |  | 218 |  | Новая локальная смета | Новая локальная смета |  | 0 |  | 0 | [10 empty] | 0 | [53 empty] | 0 | [7 empty] | 0 | 0
52 | 1 | 3 | 20 | 0 | Новая локальная смета | Новая локальная смета | [7 empty] | 37213 | 34421.49 | 190.96 | 17.65 | 2600.55 | 0 | 294.6397 | 1.4034 | 0 | 2375.9 | 1457.35 | 0 | 0 | 0 | 0 | 0 | 0 | 0 | 0 | 0 | 0 | 0 | 0 | 0 | 0 | 0 | 0 | 14937.19 | 0 | 41046.25 | 10453.99 | 15655.07 | 0 | 34421.49 | 19484.3 | 0 | 19484.3 | 14937.19 | 0 | 0 | 0 | 0 | 0 | 0 | 0 | 0 | 0 | 0 | 0 | 0 | 0 | 0 | 0 | 0 | 0 | 0 | 0 | 0 | 0 | 0 | 0 | 0 | 0 | 0 | 0 | 0 | 0 | 0 | 0 | 0 | 0 | 0 | 0 | 0 | 0 | 0 | 0 | 0 | 0 | 0 | 0 | 0 | 0 | 0 | 0 | 0 | 0 | 0 | 0 | 0 | 0 | 0 | 0 | 0 | 0 | 0 | 0 | 0 | 0 | 0 | 0 | 0 | 0 | 0 | 0 | 0 | 0 | 0 | 0 | 0 | 0 | 0 | 0 | 0 | 0 | 0 | 0 | 0 | 0 | 0 | 0 | 0 | 0 | 0 | 0 | 0 | 0 | 0 | 0 | 0 | 0 | 0 | 0 | 0 | 0 | 0 | 0 | 0 | 0 | 0 | 0 | 0 | 0 | 0 | 0 | 0 | 0 | 0 | 0 | 0 | 0 | 0 | 0 | 0 | 0 | 0 | 0 | 0 | 0 | 0 | 0 | 0 | 0 | 0 | 0 | 0 | 0 | 0 | 0 | 0 | 0 | 0 | 0 | 0 | 0 | 0 | 0 | 0 | 0 | 0 | 0 | 0 | 0 | 0 | 0 | 0 | 0 | 0 | 0 | 0 | 0 | 0
4 | 1 |  | 42 |  | Новый раздел | 1.Монтаж оборудования |  | 0 |  | 0 | [10 empty] | 0 | [53 empty] | 0 | [11 empty] | 0
52 | 1 | 4 | 24 | 0 | Новый раздел | 1.Монтаж оборудования | [7 empty] | 16740.14 | 16239.63 | 76.27 | 5.28 | 424.24 | 0 | 44.4 | 0.42 | 0 | 429.52 | 279.19 | 0 | 0 | 16740.14 | 16239.63 | 76.27 | 5.28 | 424.24 | 0 | 44.4 | 0.42 | 0 | 429.52 | 279.19 | 0 | 0 | 0 | 14937.19 | 0 | 17448.85 | 0 | 2511.66 | 0 | 16239.63 | 1302.44 | 0 | 1302.44 | 14937.19 | 0 | 0 | 0 | 0 | 0 | 0 | 0 | 0 | 0 | 0 | 0 | 0 | 0 | 0 | 0 | 0 | 0 | 0 | 0 | 0 | 0 | 0 | 0 | 0 | 14937.19 | 0 | 17448.85 | 0 | 2511.66 | 0 | 16239.63 | 1302.44 | 0 | 1302.44 | 14937.19 | 0 | 0 | 0 | 0 | 0 | 0 | 0 | 0 | 0 | 0 | 0 | 0 | 0 | 0 | 0 | 0 | 0 | 0 | 0 | 0 | 0 | 0 | 0 | 0 | 0 | 0 | 0 | 0 | 0 | 0 | 0 | 0 | 0 | 0 | 0 | 0 | 0 | 0 | 0 | 0 | 0 | 0 | 0 | 0 | 0 | 0 | 0 | 0 | 0 | 0 | 0 | 0 | 0 | 0 | 0 | 0 | 0 | 0 | 0 | 0 | 0 | 0 | 0 | 0 | 0 | 0 | 0 | 0 | 0 | 0 | 0 | 0 | 0 | 0 | 0 | 0 | 0 | 0 | 0 | 0 | 0 | 0 | 0 | 0 | 0 | 0 | 0 | 0 | 0 | 0 | 0 | 0 | 0 | 0 | 0 | 0 | 0 | 0 | 0 | 0 | 0 | 0 | 0 | 0 | 0 | 0 | 0 | 0 | 0 | 0 | 0 | 0 | 0 | 0 | 0 | 0 | 0 | 0 | 0
17 | 1 | 10 | 10 | 1 | м08-03-572-03 | Блок управления шкафного исполнения или распределительный пункт (шкаф), устанавливаемый на стене, высота и ширина до 600х600 мм | ШТ | 2 | 0 |  |  |  |  | 447.94 | 353.9 | 48.02 | 5.02 | 46.02 | 0 | 4.64 | 0.4 | 0 | 51.04 | 33.18 |  | 67928636 | 223.97 | 176.95 | 24.01 | 2.51 | 23.01 | 0 | 2.32 | 0.2 | 0 | 223.97 | 176.95 | 24.01 | 2.51 | 23.01 | 0 | 2.32 | 0.2 | 0 | 100 | 65 | 1 | 1 |  |  | 1 | 1 | 1 | 1 |  |  |  |  | 0 | 2 | ФЕРм-2001, м08-03-572-03, приказ Минстроя России №1039/пр от 30.12.2016г. |  |  | 108001 | 0 |  | 0 | 3 | 0 | 1 | 1 | 1 | 1 | 1 | 1 |  | 100 | 65 |  |  |  | 0 | 0 | 0 | [5 empty] | 0 |  | 0 | 447.94 | 176.95 | 24.01 | 2.51 | 23.01 | 0 | 2.32 | 0.2 | 0 | 51.04 | 33.176 | [13 empty] | 0 | 0 | 1 | 1 |  |  |  | 1013 | ШТ | ШТ | 1 | [6 empty] | 64674943 | 3 | Монтажные работы | 0 |  | 2 | 108001 | Электромонтажные работы , отдел 01-03 : ( на АЭС НР = 110% ) - (работы по упр. авиа.- движением: СП=55% ( {АВИА}=1; обычные работы : СП=65 - {AВИА}=0), при работе на АЭС СП= 68% ) | мФЕР-08 |  |  |  | 131072 | 223.97 | 176.95 | 24.01 | 2.51 | 23.01 | 2.32 | 0.2 | 0 | [17 empty] | 0 | 0 | 0 |  |  |  |  | 100 | 65 |  |  |  |  | 1 |  | 241388103 | 2 | 1 | -2 | 0 | 0 | 0 | 532.16 | 0 | 532.16 | 0 |  | 0 | 3 | 0 |  | 0 | 1 | 0 | 0 | 0 | 0 | 0
17 | 1 |  |  | 2 | цена поставщика | Е2021. Бокс 122460008 навесной 36 модулей непрозрачная дверь IP41 (ABB) | ШТ | 1 | 0 |  |  |  |  | 400.52 | 400.52 | 0 | 0 | 0 | 0 | 0 | 0 | 0 | 0 | 0 |  | 67928636 | 400.52 | 400.52 | 0 | 0 | 0 | 0 | 0 | 0 | 0 | 400.52 | 400.52 | 0 | 0 | 0 | 0 | 0 | 0 | 0 | 0 | 0 | 1 | 1 |  |  | 1 | 1 | 1 | 1 |  |  |  |  | 3 | 2 |  |  |  | 1100 | 0 |  | 0 | 8 | 0 | 1 | 1 | 1 | 1 | 1 | 1 |  | 0 | 0 |  |  |  | 0 | 0 | 0 | [5 empty] | 0 |  | 0 | 400.52 | 400.52 | 0 | 0 | 0 | 0 | 0 | 0 | 0 | 0 | 0 | [13 empty] | 0 | 0 | 1 | 1 |  |  |  | 1013 | ШТ | ШТ | 1 | [6 empty] | 64675249 | 8 | Материалы строительные | 0 |  | 1 | 1100 | Материалы, изделия и конструкции | материалы (03) |  |  |  | 131072 | 268.23 | 400.52 | 0 | 0 | 0 | 0 | 0 | 0 | 5 |  |  | 1 | 18 |  | 4570.72 | [10 empty] | 0 | 0 | 0 |  |  |  |  | 0 | 0 |  | [4 570,72 / 1,2 / 9,7] + 2% Заг.скл |  |  | 1 |  | 1462320936 | 2 | 3 | 3 | 0 | 0 | 0 | 400.52 | 0 | 400.52 | 0 |  | 1 | 1 | 0 |  | 0 | 1 | 0 | 0 | 0 | 0 | 0
17 | 1 |  |  | 3 | цена поставщика | Б2567 Замок 12530 с ключом для боксов Unibox (АВВ) | ШТ | 1 | 0 |  |  |  |  | 29.49 | 29.49 | 0 | 0 | 0 | 0 | 0 | 0 | 0 | 0 | 0 |  | 67928636 | 29.49 | 29.49 | 0 | 0 | 0 | 0 | 0 | 0 | 0 | 29.49 | 29.49 | 0 | 0 | 0 | 0 | 0 | 0 | 0 | 0 | 0 | 1 | 1 |  |  | 1 | 1 | 1 | 1 |  |  |  |  | 3 | 2 |  |  |  | 1100 | 0 |  | 0 | 8 | 0 | 1 | 1 | 1 | 1 | 1 | 1 |  | 0 | 0 |  |  |  | 0 | 0 | 0 | [5 empty] | 0 |  | 0 | 29.49 | 29.49 | 0 | 0 | 0 | 0 | 0 | 0 | 0 | 0 | 0 | [13 empty] | 0 | 0 | 1 | 1 |  |  |  | 1013 | ШТ | ШТ | 1 | [6 empty] | 64675249 | 8 | Материалы строительные | 0 |  | 1 | 1100 | Материалы, изделия и конструкции | материалы (03) |  |  |  | 131072 | 29.49 | 29.49 | 0 | 0 | 0 | 0 | 0 | 0 | 5 |  |  | 1 | 18 |  | 336.53 | [10 empty] | 0 | 0 | 0 |  |  |  |  | 0 | 0 |  | [336,53 / 1,2 / 9,7] + 2% Заг.скл |  |  | 1 |  | 970452943 | 2 | 3 | 3 | 0 | 0 | 0 | 29.49 | 0 | 29.49 | 0 |  | 1 | 1 | 0 |  | 0 | 1 | 0 | 0 | 0 | 0 | 0
17 | 1 |  |  | 4 | 62.1.02.19-0011 | Щиты автоматического переключения на резерв ЩАП-12, однофазные на ток 16 А | шт. | 1 | 0 |  |  |  |  | 1029.69 | 1029.69 | 0 | 0 | 0 | 0 | 0 | 0 | 0 | 0 | 0 |  | 67928636 | 1029.69 | 1029.69 | 0 | 0 | 0 | 0 | 0 | 0 | 0 | 1029.69 | 1029.69 | 0 | 0 | 0 | 0 | 0 | 0 | 0 | 0 | 0 | 1 | 1 |  |  | 1 | 1 | 1 | 1 |  |  |  |  | 3 | 3 | ФССЦ-2001, 62.1.02.19-0011, приказ Минстроя России №1039/пр от 30.12.2016г. |  |  | 600001 | 0 |  | 0 | 5 | 0 | 1 | 1 | 1 | 1 | 1 | 1 |  | 0 | 0 |  |  |  | 0 | 0 | 0 | [5 empty] | 0 |  | 0 | 1029.69 | 1029.69 | 0 | 0 | 0 | 0 | 0 | 0 | 0 | 0 | 0 | [13 empty] | 0 | 0 | 1 | 1 |  |  |  | 1010 | шт. | шт. | 1 | [6 empty] | 64675002 | 5 | оборудование | 0 |  | 3 | 600001 | Оборудование по ценникам | ОБОРУД. |  |  |  | 131072 | 1029.69 | 1029.69 | 0 | 0 | 0 | 0 | 0 | 0 | [17 empty] | 0 | 1029.69 | 0 |  |  |  |  | 0 | 0 |  |  |  |  | 1 |  | -307342891 | 2 | 1 | -2 | 0 | 0 | 0 | 1029.69 | 0 | 0 | 0 |  | 0 | 3 | 0 |  | 0 | 1 | 0 | 0 | 0 | 0 | 0
17 | 1 | 24 | 24 | 5 | м08-03-526-01 | Автомат одно-, двух-, трехполюсный, устанавливаемый на конструкции на стене или колонне, на ток до 25 А | ШТ | 24 | 0 |  |  |  |  | 863.52 | 482.16 | 25.2 | 0 | 356.16 | 0 | 37.44 | 0 | 0 | 356.16 | 231.5 |  | 67928636 | 35.98 | 20.09 | 1.05 | 0 | 14.84 | 0 | 1.56 | 0 | 0 | 35.98 | 20.09 | 1.05 | 0 | 14.84 | 0 | 1.56 | 0 | 0 | 100 | 65 | 1 | 1 |  |  | 1 | 1 | 1 | 1 |  |  |  |  | 0 | 2 | ФЕРм-2001, м08-03-526-01, приказ Минстроя России №1039/пр от 30.12.2016г. |  |  | 108001 | 0 |  | 0 | 3 | 0 | 1 | 1 | 1 | 1 | 1 | 1 |  | 100 | 65 |  |  |  | 0 | 0 | 0 | [5 empty] | 0 |  | 0 | 863.52 | 20.09 | 1.05 | 0 | 14.84 | 0 | 1.56 | 0 | 0 | 356.16 | 231.504 | [13 empty] | 0 | 0 | 1 | 1 |  |  |  | 1013 | ШТ | ШТ | 1 | [6 empty] | 64674943 | 3 | Монтажные работы | 0 |  | 2 | 108001 | Электромонтажные работы , отдел 01-03 : ( на АЭС НР = 110% ) - (работы по упр. авиа.- движением: СП=55% ( {АВИА}=1; обычные работы : СП=65 - {AВИА}=0), при работе на АЭС СП= 68% ) | мФЕР-08 |  |  |  | 131072 | 35.98 | 20.09 | 1.05 | 0 | 14.84 | 1.56 | 0 | 0 | [17 empty] | 0 | 0 | 0 |  |  |  |  | 100 | 65 |  |  |  |  | 1 |  | 942868882 | 2 | 1 | -2 | 0 | 0 | 0 | 1451.18 | 0 | 1451.18 | 0 |  | 0 | 3 | 0 |  | 0 | 1 | 0 | 0 | 0 | 0 | 0
17 | 1 |  |  | 6 | цена поставщика | К8506. Автоматический выключатель Acti 9 iK60N A9K24110 C10А/1п/ 6,0 кА на Din-рейку (Schneider Electric) | ШТ | 3 | 0 |  |  |  |  | 222.75 | 222.75 | 0 | 0 | 0 | 0 | 0 | 0 | 0 | 0 | 0 |  | 67928636 | 74.25 | 74.25 | 0 | 0 | 0 | 0 | 0 | 0 | 0 | 74.25 | 74.25 | 0 | 0 | 0 | 0 | 0 | 0 | 0 | 0 | 0 | 1 | 1 |  |  | 1 | 1 | 1 | 1 |  |  |  |  | 3 | 3 |  |  |  | 1100 | 0 |  | 0 | 8 | 0 | 1 | 1 | 1 | 1 | 1 | 1 |  | 0 | 0 |  |  |  | 0 | 0 | 0 | [5 empty] | 0 |  | 0 | 222.75 | 74.25 | 0 | 0 | 0 | 0 | 0 | 0 | 0 | 0 | 0 | [13 empty] | 0 | 0 | 1 | 1 |  |  |  | 1013 | ШТ | ШТ | 1 | [6 empty] | 64675249 | 8 | Материалы строительные | 0 |  | 1 | 1100 | Материалы, изделия и конструкции | материалы (03) |  |  |  | 131072 | 283.94 | 74.25 | 0 | 0 | 0 | 0 | 0 | 0 | 5 |  |  | 1 | 18 |  | 335.05 | [10 empty] | 0 | 222.75 | 0 |  |  |  |  | 0 | 0 |  | [335,05 / 1,2 / 3,92] + 3% Трансп + 1,2% Заг.скл |  |  | 1 |  | -646244648 | 2 | 3 | 3 | 0 | 0 | 0 | 222.75 | 0 | 0 | 0 |  | 1 | 1 | 0 |  | 0 | 1 | 0 | 0 | 0 | 0 | 0
17 | 1 |  |  | 7 | цена поставщика | К8508. Автоматический выключатель Acti 9 iK60N A9K24116 C16А/1п/ 6,0 кА на Din-рейку (Schneider Electric) | ШТ | 4 | 0 |  |  |  |  | 262.96 | 262.96 | 0 | 0 | 0 | 0 | 0 | 0 | 0 | 0 | 0 |  | 67928636 | 65.74 | 65.74 | 0 | 0 | 0 | 0 | 0 | 0 | 0 | 65.74 | 65.74 | 0 | 0 | 0 | 0 | 0 | 0 | 0 | 0 | 0 | 1 | 1 |  |  | 1 | 1 | 1 | 1 |  |  |  |  | 3 | 3 |  |  |  | 1100 | 0 |  | 0 | 8 | 0 | 1 | 1 | 1 | 1 | 1 | 1 |  | 0 | 0 |  |  |  | 0 | 0 | 0 | [5 empty] | 0 |  | 0 | 262.96 | 65.74 | 0 | 0 | 0 | 0 | 0 | 0 | 0 | 0 | 0 | [13 empty] | 0 | 0 | 1 | 1 |  |  |  | 1013 | ШТ | ШТ | 1 | [6 empty] | 64675249 | 8 | Материалы строительные | 0 |  | 1 | 1100 | Материалы, изделия и конструкции | материалы (03) |  |  |  | 131072 | 251.42 | 65.74 | 0 | 0 | 0 | 0 | 0 | 0 | 5 |  |  | 1 | 18 |  | 296.67 | [10 empty] | 0 | 262.96 | 0 |  |  |  |  | 0 | 0 |  | [296,67 / 1,2 / 3,92] + 3% Трансп + 1,2% Заг.скл |  |  | 1 |  | 1396450354 | 2 | 3 | 3 | 0 | 0 | 0 | 262.96 | 0 | 0 | 0 |  | 1 | 1 | 0 |  | 0 | 1 | 0 | 0 | 0 | 0 | 0
17 | 1 |  |  | 8 | цена поставщика | К8532. Автоматический выключатель Acti 9 iK60N A9K24316 C16А/3п/ 6,0 кА на Din-рейку (Schneider Electric) | ШТ | 1 | 0 |  |  |  |  | 260.95 | 260.95 | 0 | 0 | 0 | 0 | 0 | 0 | 0 | 0 | 0 |  | 67928636 | 260.95 | 260.95 | 0 | 0 | 0 | 0 | 0 | 0 | 0 | 260.95 | 260.95 | 0 | 0 | 0 | 0 | 0 | 0 | 0 | 0 | 0 | 1 | 1 |  |  | 1 | 1 | 1 | 1 |  |  |  |  | 3 | 3 |  |  |  | 1100 | 0 |  | 0 | 8 | 0 | 1 | 1 | 1 | 1 | 1 | 1 |  | 0 | 0 |  |  |  | 0 | 0 | 0 | [5 empty] | 0 |  | 0 | 260.95 | 260.95 | 0 | 0 | 0 | 0 | 0 | 0 | 0 | 0 | 0 | [13 empty] | 0 | 0 | 1 | 1 |  |  |  | 1013 | ШТ | ШТ | 1 | [6 empty] | 64675249 | 8 | Материалы строительные | 0 |  | 1 | 1100 | Материалы, изделия и конструкции | материалы (03) |  |  |  | 131072 | 998.01 | 260.95 | 0 | 0 | 0 | 0 | 0 | 0 | 5 |  |  | 1 | 18 |  | 1177.65 | [10 empty] | 0 | 260.95 | 0 |  |  |  |  | 0 | 0 |  | [1 177,65 / 1,2 / 3,92] + 3% Трансп + 1,2% Заг.скл |  |  | 1 |  | -1506839905 | 2 | 3 | 3 | 0 | 0 | 0 | 260.95 | 0 | 0 | 0 |  | 1 | 1 | 0 |  | 0 | 1 | 0 | 0 | 0 | 0 | 0
17 | 1 |  |  | 9 | цена поставщика | К8533. Автоматический выключатель Acti 9 iK60N A9K24320 C20А/3п/ 6,0 кА на Din-рейку (Schneider Electric) | ШТ | 2 | 0 |  |  |  |  | 521.9 | 521.9 | 0 | 0 | 0 | 0 | 0 | 0 | 0 | 0 | 0 |  | 67928636 | 260.95 | 260.95 | 0 | 0 | 0 | 0 | 0 | 0 | 0 | 260.95 | 260.95 | 0 | 0 | 0 | 0 | 0 | 0 | 0 | 0 | 0 | 1 | 1 |  |  | 1 | 1 | 1 | 1 |  |  |  |  | 3 | 3 |  |  |  | 1100 | 0 |  | 0 | 8 | 0 | 1 | 1 | 1 | 1 | 1 | 1 |  | 0 | 0 |  |  |  | 0 | 0 | 0 | [5 empty] | 0 |  | 0 | 521.9 | 260.95 | 0 | 0 | 0 | 0 | 0 | 0 | 0 | 0 | 0 | [13 empty] | 0 | 0 | 1 | 1 |  |  |  | 1013 | ШТ | ШТ | 1 | [6 empty] | 64675249 | 8 | Материалы строительные | 0 |  | 1 | 1100 | Материалы, изделия и конструкции | материалы (03) |  |  |  | 131072 | 998.01 | 260.95 | 0 | 0 | 0 | 0 | 0 | 0 | 5 |  |  | 1 | 18 |  | 1177.65 | [10 empty] | 0 | 521.9 | 0 |  |  |  |  | 0 | 0 |  | [1 177,65 / 1,2 / 3,92] + 3% Трансп + 1,2% Заг.скл |  |  | 1 |  | -1230431170 | 2 | 3 | 3 | 0 | 0 | 0 | 521.9 | 0 | 0 | 0 |  | 1 | 1 | 0 |  | 0 | 1 | 0 | 0 | 0 | 0 | 0
17 | 1 |  |  | 10 | цена поставщика | А2224. Дифф. автомат Acti 9 iDPN Vigi A9D32616 (тип А) 16А-30мА 230В 1P+N 6кА (Schneider Electric) | ШТ | 3 | 0 |  |  |  |  | 4784.07 | 4784.07 | 0 | 0 | 0 | 0 | 0 | 0 | 0 | 0 | 0 |  | 67928636 | 1594.69 | 1594.69 | 0 | 0 | 0 | 0 | 0 | 0 | 0 | 1594.69 | 1594.69 | 0 | 0 | 0 | 0 | 0 | 0 | 0 | 0 | 0 | 1 | 1 |  |  | 1 | 1 | 1 | 1 |  |  |  |  | 3 | 3 |  |  |  | 1100 | 0 |  | 0 | 8 | 0 | 1 | 1 | 1 | 1 | 1 | 1 |  | 0 | 0 |  |  |  | 0 | 0 | 0 | [5 empty] | 0 |  | 0 | 4784.07 | 1594.69 | 0 | 0 | 0 | 0 | 0 | 0 | 0 | 0 | 0 | [13 empty] | 0 | 0 | 1 | 1 |  |  |  | 1013 | ШТ | ШТ | 1 | [6 empty] | 64675249 | 8 | Материалы строительные | 0 |  | 1 | 1100 | Материалы, изделия и конструкции | материалы (03) |  |  |  | 131072 | 6098.76 | 1594.69 | 0 | 0 | 0 | 0 | 0 | 0 | 5 |  |  | 1 | 18 |  | 7196.54 | [10 empty] | 0 | 4784.07 | 0 |  |  |  |  | 0 | 0 |  | [7 196,54 / 1,2 / 3,92] + 3% Трансп + 1,2% Заг.скл |  |  | 1 |  | 182484085 | 2 | 3 | 3 | 0 | 0 | 0 | 4784.07 | 0 | 0 | 0 |  | 1 | 1 | 0 |  | 0 | 1 | 0 | 0 | 0 | 0 | 0
17 | 1 |  |  | 11 | цена поставщика | Контакт Acti 9 iOF/SD+OF А9А26929 сигнализации повреждения 240-415В 6А (Schneider Electric) | ШТ | 11 | 0 |  |  |  |  | 7520.59 | 7520.59 | 0 | 0 | 0 | 0 | 0 | 0 | 0 | 0 | 0 |  | 67928636 | 683.69 | 683.69 | 0 | 0 | 0 | 0 | 0 | 0 | 0 | 683.69 | 683.69 | 0 | 0 | 0 | 0 | 0 | 0 | 0 | 0 | 0 | 1 | 1 |  |  | 1 | 1 | 1 | 1 |  |  |  |  | 3 | 3 |  |  |  | 1100 | 0 |  | 0 | 8 | 0 | 1 | 1 | 1 | 1 | 1 | 1 |  | 0 | 0 |  |  |  | 0 | 0 | 0 | [5 empty] | 0 |  | 0 | 7520.59 | 683.69 | 0 | 0 | 0 | 0 | 0 | 0 | 0 | 0 | 0 | [13 empty] | 0 | 0 | 1 | 1 |  |  |  | 1013 | ШТ | ШТ | 1 | [6 empty] | 64675249 | 8 | Материалы строительные | 0 |  | 1 | 1100 | Материалы, изделия и конструкции | материалы (03) |  |  |  | 131072 | 683.69 | 683.69 | 0 | 0 | 0 | 0 | 0 | 0 | 5 |  |  | 1 | 18 |  | 3085.37 | [10 empty] | 0 | 7520.59 | 0 |  |  |  |  | 0 | 0 |  | [3 085,37 / 1,2 / 3,92] + 3% Трансп + 1,2% Заг.скл |  |  | 1 |  | -1589961021 | 2 | 3 | 3 | 0 | 0 | 0 | 7520.59 | 0 | 0 | 0 |  | 1 | 1 | 0 |  | 0 | 1 | 0 | 0 | 0 | 0 | 0
17 | 1 | 42 | 42 | 12 | м08-03-526-02 | Автомат одно-, двух-, трехполюсный, устанавливаемый на конструкции на стене или колонне, на ток до 100 А | ШТ | 1 | 0 |  |  |  |  | 61.48 | 36.37 | 3.05 | 0.26 | 22.06 | 0 | 2.32 | 0.02 | 0 | 22.32 | 14.51 |  | 67928636 | 61.48 | 36.37 | 3.05 | 0.26 | 22.06 | 0 | 2.32 | 0.02 | 0 | 61.48 | 36.37 | 3.05 | 0.26 | 22.06 | 0 | 2.32 | 0.02 | 0 | 100 | 65 | 1 | 1 |  |  | 1 | 1 | 1 | 1 |  |  |  |  | 0 | 2 | ФЕРм-2001, м08-03-526-02, приказ Минстроя России №1039/пр от 30.12.2016г. |  |  | 108001 | 0 |  | 0 | 3 | 0 | 1 | 1 | 1 | 1 | 1 | 1 |  | 100 | 65 |  |  |  | 0 | 0 | 0 | [5 empty] | 0 |  | 0 | 61.48 | 36.37 | 3.05 | 0.26 | 22.06 | 0 | 2.32 | 0.02 | 0 | 22.32 | 14.508 | [13 empty] | 0 | 0 | 1 | 1 |  |  |  | 1013 | ШТ | ШТ | 1 | [6 empty] | 64674943 | 3 | Монтажные работы | 0 |  | 2 | 108001 | Электромонтажные работы , отдел 01-03 : ( на АЭС НР = 110% ) - (работы по упр. авиа.- движением: СП=55% ( {АВИА}=1; обычные работы : СП=65 - {AВИА}=0), при работе на АЭС СП= 68% ) | мФЕР-08 |  |  |  | 131072 | 61.48 | 36.37 | 3.05 | 0.26 | 22.06 | 2.32 | 0.02 | 0 | [17 empty] | 0 | 0 | 0 |  |  |  |  | 100 | 65 |  |  |  |  | 1 |  | -312225825 | 2 | 1 | -2 | 0 | 0 | 0 | 98.31 | 0 | 98.31 | 0 |  | 0 | 3 | 0 |  | 0 | 1 | 0 | 0 | 0 | 0 | 0
17 | 1 |  |  | 13 | цена поставщика | К8535. Автоматический выключатель Acti 9 iK60N A9K24332 C32А/3п/ 6,0 кА на Din-рейку (Schneider Electric) | ШТ | 1 | 0 |  |  |  |  | 334.28 | 334.28 | 0 | 0 | 0 | 0 | 0 | 0 | 0 | 0 | 0 |  | 67928636 | 334.28 | 334.28 | 0 | 0 | 0 | 0 | 0 | 0 | 0 | 334.28 | 334.28 | 0 | 0 | 0 | 0 | 0 | 0 | 0 | 0 | 0 | 1 | 1 |  |  | 1 | 1 | 1 | 1 |  |  |  |  | 3 | 3 |  |  |  | 1100 | 0 |  | 0 | 8 | 0 | 1 | 1 | 1 | 1 | 1 | 1 |  | 0 | 0 |  |  |  | 0 | 0 | 0 | [5 empty] | 0 |  | 0 | 334.28 | 334.28 | 0 | 0 | 0 | 0 | 0 | 0 | 0 | 0 | 0 | [13 empty] | 0 | 0 | 1 | 1 |  |  |  | 1013 | ШТ | ШТ | 1 | [6 empty] | 64675249 | 8 | Материалы строительные | 0 |  | 1 | 1100 | Материалы, изделия и конструкции | материалы (03) |  |  |  | 131072 | 334.28 | 334.28 | 0 | 0 | 0 | 0 | 0 | 0 | 5 |  |  | 1 | 18 |  | 1508.56 | [10 empty] | 0 | 334.28 | 0 |  |  |  |  | 0 | 0 |  | [1 508,56 / 1,2 / 3,92] + 3% Трансп + 1,2% Заг.скл |  |  | 1 |  | 1839358476 | 2 | 3 | 3 | 0 | 0 | 0 | 334.28 | 0 | 0 | 0 |  | 1 | 1 | 0 |  | 0 | 1 | 0 | 0 | 0 | 0 | 0
51 | 1 | 4 | 24 |  | Новый раздел | 1.Монтаж оборудования | 0 | [6 empty] | 16740.14 | 16239.63 | 76.27 | 5.28 | 424.24 | 0 | 44.4 | 0.42 | 0 | 429.52 | 279.19 |  |  | 16740.14 | 16239.63 | 76.27 | 5.28 | 424.24 | 0 | 44.4 | 0.42 | 0 | 429.52 | 279.19 |  |  | 0 | 14937.19 | 0 | 17448.85 | 0 | 2511.66 | 0 | 16239.63 | 1302.44 | 0 | 1302.44 | 14937.19 | 0 | 0 | 0 | [20 empty] | 0 | 14937.19 | 0 | 17448.85 | 0 | 2511.66 | 0 | 16239.63 | 1302.44 | 0 | 1302.44 | 14937.19 | 0 | 0 | 0 | [115 empty] | 0
50 | 0 | 0 | 1 | 201 | 16740.14 | ПЗ | Прямые затраты |  |  | 201 | 1 | 3 |  | 2
50 | 0 | 0 | 1 | 202 | 16239.63 | СтМатОб | Стоимость материальных ресурсов (всего) |  |  | 202 | 2 | 3 |  | 2
50 | 0 | 0 | 1 | 222 | 0 | СтМатОбЗак | Стоимость материалов и оборудования заказчика |  |  | 222 | 3 | 3 |  | 2
50 | 0 | 0 | 1 | 225 | 16239.63 | СтМатОбПод | Стоимость материалов и оборудования подрядчика |  |  | 225 | 4 | 3 |  | 2
50 | 0 | 0 | 1 | 226 | 1302.44 | СтМат | Стоимость материалов (всего) |  |  | 226 | 5 | 3 |  | 2
50 | 0 | 0 | 1 | 227 | 0 | СтМатЗак | Стоимость материалов заказчика |  |  | 227 | 6 | 3 |  | 2
50 | 0 | 0 | 1 | 228 | 1302.44 | СтМатПод | Стоимость материалов подрядчика |  |  | 228 | 7 | 3 |  | 2
50 | 0 | 0 | 1 | 216 | 14937.19 | Оборуд | Стоимость оборудования (всего) |  |  | 216 | 8 | 3 |  | 2
50 | 0 | 0 | 1 | 223 | 0 | ОборудЗак | Стоимость оборудования заказчика |  |  | 223 | 9 | 3 |  | 2
50 | 0 | 0 | 1 | 229 | 14937.19 | ОборудПод | Стоимость оборудования подрядчика |  |  | 229 | 10 | 3 |  | 2
50 | 0 | 0 | 1 | 203 | 76.27 | ЭММ | Эксплуатация машин |  |  | 203 | 11 | 3 |  | 2
50 | 0 | 0 | 1 | 231 | 0 | ЭММсНРиСП | Эксплуатация машин по ТСН-2001.16 |  |  | 231 | 12 | 3 |  | 2
50 | 0 | 0 | 1 | 204 | 5.28 | ЗПМ | ЗП машинистов |  |  | 204 | 13 | 3 |  | 2
50 | 0 | 0 | 1 | 205 | 424.24 | ОЗП | Основная ЗП рабочих |  |  | 205 | 14 | 3 |  | 2
50 | 0 | 0 | 1 | 232 | 0 | ОЗПсНРиСП | Основная ЗП рабочих по ТСН-2001.16 |  |  | 232 | 15 | 3 |  | 2
50 | 0 | 0 | 1 | 214 | 0 | Строит | Строительные работы с НР и СП |  |  | 214 | 16 | 3 |  | 2
50 | 0 | 0 | 1 | 215 | 2511.66 | Монтаж | Монтажные работы с НР и СП |  |  | 215 | 17 | 3 |  | 2
50 | 0 | 0 | 1 | 217 | 0 | Прочие | Прочие работы с НР и СП |  |  | 217 | 18 | 3 |  | 2
50 | 0 | 0 | 1 | 230 | 0 | ПрочиеЗатр | Прочие затраты по ТСН-2001.16 |  |  | 230 | 19 | 3 |  | 2
50 | 0 | 0 | 1 | 206 | 0 | ВозврМат | Возврат материалов |  |  | 206 | 20 | 3 |  | 2
50 | 0 | 0 | 1 | 207 | 44.4 | ТрудСтр | Трудозатраты строителей |  |  | 207 | 21 | 3 |  | -1
50 | 0 | 0 | 1 | 208 | 0.42 | ТрудМаш | Трудозатраты машинистов |  |  | 208 | 22 | 3 |  | -1
50 | 0 | 0 | 1 | 209 | 0 | ТранспМат | Транспорт материалов |  |  | 209 | 23 | 3 |  | 2
50 | 0 | 0 | 1 | 210 | 429.52 | НР | Накладные расходы |  |  | 210 | 24 | 3 |  | 2
50 | 0 | 0 | 1 | 211 | 279.19 | СмПриб | Сметная прибыль |  |  | 211 | 25 | 3 |  | 2
50 | 0 | 0 | 1 | 224 | 17448.85 | Всего | Всего с НР и СП |  |  | 224 | 26 | 3 |  | 2
4 | 1 |  | 91 |  | Новый раздел | 2.Осветительные приборы |  | 0 |  | 0 | [10 empty] | 0 | [53 empty] | 0 | [11 empty] | 0
52 | 1 | 4 | 71 | 0 | Новый раздел | 2.Осветительные приборы | [7 empty] | 5753.74 | 5534.45 | 32.75 | 4.56 | 186.54 | 0 | 18.8048 | 0.3624 | 0 | 191.1 | 124.22 | 0 | 0 | 5753.74 | 5534.45 | 32.75 | 4.56 | 186.54 | 0 | 18.8048 | 0.3624 | 0 | 191.1 | 124.22 | 0 | 0 | 0 | 0 | 0 | 6069.06 | 0 | 6069.06 | 0 | 5534.45 | 5534.45 | 0 | 5534.45 | 0 | 0 | 0 | 0 | 0 | 0 | 0 | 0 | 0 | 0 | 0 | 0 | 0 | 0 | 0 | 0 | 0 | 0 | 0 | 0 | 0 | 0 | 0 | 0 | 0 | 0 | 0 | 6069.06 | 0 | 6069.06 | 0 | 5534.45 | 5534.45 | 0 | 5534.45 | 0 | 0 | 0 | 0 | 0 | 0 | 0 | 0 | 0 | 0 | 0 | 0 | 0 | 0 | 0 | 0 | 0 | 0 | 0 | 0 | 0 | 0 | 0 | 0 | 0 | 0 | 0 | 0 | 0 | 0 | 0 | 0 | 0 | 0 | 0 | 0 | 0 | 0 | 0 | 0 | 0 | 0 | 0 | 0 | 0 | 0 | 0 | 0 | 0 | 0 | 0 | 0 | 0 | 0 | 0 | 0 | 0 | 0 | 0 | 0 | 0 | 0 | 0 | 0 | 0 | 0 | 0 | 0 | 0 | 0 | 0 | 0 | 0 | 0 | 0 | 0 | 0 | 0 | 0 | 0 | 0 | 0 | 0 | 0 | 0 | 0 | 0 | 0 | 0 | 0 | 0 | 0 | 0 | 0 | 0 | 0 | 0 | 0 | 0 | 0 | 0 | 0 | 0 | 0 | 0 | 0 | 0 | 0 | 0 | 0 | 0 | 0 | 0 | 0 | 0 | 0 | 0 | 0 | 0 | 0
17 | 1 | 51 | 51 | 14 | м08-03-593-06 | Светильник потолочный или настенный с креплением винтами или болтами для помещений с нормальными условиями среды, одноламповый | 100 ШТ | 0.14 | 0 |  |  |  |  | 191.92 | 72.01 | 21.8 | 3.08 | 98.11 | 0 | 9.8896 | 0.245 | 0 | 101.19 | 65.77 |  | 67928636 | 1370.83 | 514.36 | 155.72 | 21.97 | 700.75 | 0 | 70.64 | 1.75 | 0 | 1370.83 | 514.36 | 155.72 | 21.97 | 700.75 | 0 | 70.64 | 1.75 | 0 | 100 | 65 | 1 | 1 |  |  | 1 | 1 | 1 | 1 |  |  |  |  | 0 | 2 | ФЕРм-2001, м08-03-593-06, приказ Минстроя России №1039/пр от 30.12.2016г. |  |  | 108001 | 0 |  | 0 | 3 | 0 | 1 | 1 | 1 | 1 | 1 | 1 |  | 100 | 65 |  |  |  | 0 | 0 | 0 | [5 empty] | 0 |  | 0 | 191.92 | 514.36 | 155.72 | 21.97 | 700.75 | 0 | 70.64 | 1.75 | 0 | 101.19 | 65.7735 | [13 empty] | 0 | 0 | 1 | 1 |  |  |  | 1013 | 100 ШТ | 100 ШТ | 1 | [6 empty] | 64674943 | 3 | Монтажные работы | 0 |  | 2 | 108001 | Электромонтажные работы , отдел 01-03 : ( на АЭС НР = 110% ) - (работы по упр. авиа.- движением: СП=55% ( {АВИА}=1; обычные работы : СП=65 - {AВИА}=0), при работе на АЭС СП= 68% ) | мФЕР-08 |  |  |  | 131072 | 1370.83 | 514.36 | 155.72 | 21.97 | 700.75 | 70.64 | 1.75 | 0 | [17 empty] | 0 | 0 | 0 |  |  |  |  | 100 | 65 |  |  |  |  | 1 |  | 1747217018 | 2 | 1 | -2 | 0 | 0 | 0 | 358.88 | 0 | 358.88 | 0 |  | 0 | 3 | 0 |  | 0 | 1 | 0 | 0 | 0 | 0 | 0
17 | 1 |  |  | 15 | цена поставщика | С1237. Светильник 94839 NBL-PR1-12-4K-WH-IP65-LED светодиод. настенно-потолоч. 12Вт бел.IP65 (Navigator) | ШТ | 8 | 0 |  |  |  |  | 393.28 | 393.28 | 0 | 0 | 0 | 0 | 0 | 0 | 0 | 0 | 0 |  | 67928636 | 49.16 | 49.16 | 0 | 0 | 0 | 0 | 0 | 0 | 0 | 49.16 | 49.16 | 0 | 0 | 0 | 0 | 0 | 0 | 0 | 0 | 0 | 1 | 1 |  |  | 1 | 1 | 1 | 1 |  |  |  |  | 3 | 2 |  |  |  | 1100 | 0 |  | 0 | 8 | 0 | 1 | 1 | 1 | 1 | 1 | 1 |  | 0 | 0 |  |  |  | 0 | 0 | 0 | [5 empty] | 0 |  | 0 | 393.28 | 49.16 | 0 | 0 | 0 | 0 | 0 | 0 | 0 | 0 | 0 | [13 empty] | 0 | 0 | 1 | 1 |  |  |  | 1013 | ШТ | ШТ | 1 | [6 empty] | 64675249 | 8 | Материалы строительные | 0 |  | 1 | 1100 | Материалы, изделия и конструкции | материалы (03) |  |  |  | 131072 | 32.93 | 49.16 | 0 | 0 | 0 | 0 | 0 | 0 | 5 |  |  | 1 | 18 |  | 561.05 | [10 empty] | 0 | 0 | 0 |  |  |  |  | 0 | 0 |  | [561,05 / 1,2 / 9,7] + 2% Заг.скл |  |  | 1 |  | 929095853 | 2 | 3 | 3 | 0 | 0 | 0 | 393.28 | 0 | 393.28 | 0 |  | 1 | 1 | 0 |  | 0 | 1 | 0 | 0 | 0 | 0 | 0
17 | 1 |  |  | 16 | цена поставщика | С1305. Светильник "ТЕРМА 3" 60Вт Е27 настенно-потолочный Тмакс=120°C белый IP65 (Элетех Пенза) | ШТ | 6 | 0 |  |  |  |  | 496.26 | 496.26 | 0 | 0 | 0 | 0 | 0 | 0 | 0 | 0 | 0 |  | 67928636 | 82.71 | 82.71 | 0 | 0 | 0 | 0 | 0 | 0 | 0 | 82.71 | 82.71 | 0 | 0 | 0 | 0 | 0 | 0 | 0 | 0 | 0 | 1 | 1 |  |  | 1 | 1 | 1 | 1 |  |  |  |  | 3 | 2 |  |  |  | 1100 | 0 |  | 0 | 8 | 0 | 1 | 1 | 1 | 1 | 1 | 1 |  | 0 | 0 |  |  |  | 0 | 0 | 0 | [5 empty] | 0 |  | 0 | 496.26 | 82.71 | 0 | 0 | 0 | 0 | 0 | 0 | 0 | 0 | 0 | [13 empty] | 0 | 0 | 1 | 1 |  |  |  | 1013 | ШТ | ШТ | 1 | [6 empty] | 64675249 | 8 | Материалы строительные | 0 |  | 1 | 1100 | Материалы, изделия и конструкции | материалы (03) |  |  |  | 131072 | 55.39 | 82.71 | 0 | 0 | 0 | 0 | 0 | 0 | 5 |  |  | 1 | 18 |  | 943.83 | [10 empty] | 0 | 0 | 0 |  |  |  |  | 0 | 0 |  | [943,83 / 1,2 / 9,7] + 2% Заг.скл |  |  | 1 |  | 939679779 | 2 | 3 | 3 | 0 | 0 | 0 | 496.26 | 0 | 496.26 | 0 |  | 1 | 1 | 0 |  | 0 | 1 | 0 | 0 | 0 | 0 | 0
17 | 1 | 60 | 60 | 17 | м08-03-593-07 | Светильник потолочный или настенный с креплением винтами или болтами для помещений с нормальными условиями среды, двухламповый | 100 ШТ | 0.05 | 0 |  |  |  |  | 74.12 | 25.79 | 9.6 | 1.36 | 38.73 | 0 | 3.904 | 0.108 | 0 | 40.09 | 26.06 |  | 67928636 | 1482.3 | 515.83 | 191.92 | 27.11 | 774.55 | 0 | 78.08 | 2.16 | 0 | 1482.3 | 515.83 | 191.92 | 27.11 | 774.55 | 0 | 78.08 | 2.16 | 0 | 100 | 65 | 1 | 1 |  |  | 1 | 1 | 1 | 1 |  |  |  |  | 0 | 2 | ФЕРм-2001, м08-03-593-07, приказ Минстроя России №1039/пр от 30.12.2016г. |  |  | 108001 | 0 |  | 0 | 3 | 0 | 1 | 1 | 1 | 1 | 1 | 1 |  | 100 | 65 |  |  |  | 0 | 0 | 0 | [5 empty] | 0 |  | 0 | 74.12 | 515.83 | 191.92 | 27.11 | 774.55 | 0 | 78.08 | 2.16 | 0 | 40.09 | 26.0585 | [13 empty] | 0 | 0 | 1 | 1 |  |  |  | 1013 | 100 ШТ | 100 ШТ | 1 | [6 empty] | 64674943 | 3 | Монтажные работы | 0 |  | 2 | 108001 | Электромонтажные работы , отдел 01-03 : ( на АЭС НР = 110% ) - (работы по упр. авиа.- движением: СП=55% ( {АВИА}=1; обычные работы : СП=65 - {AВИА}=0), при работе на АЭС СП= 68% ) | мФЕР-08 |  |  |  | 131072 | 1482.3 | 515.83 | 191.92 | 27.11 | 774.55 | 78.08 | 2.16 | 0 | [17 empty] | 0 | 0 | 0 |  |  |  |  | 100 | 65 |  |  |  |  | 1 |  | 1697397533 | 2 | 1 | -2 | 0 | 0 | 0 | 140.27 | 0 | 140.27 | 0 |  | 0 | 3 | 0 |  | 0 | 1 | 0 | 0 | 0 | 0 | 0
17 | 1 |  |  | 18 | цена поставщика | Светильник ARCTIC LED 1200 50Вт 1070000010 потолочный светодиодный IP65 (Световые технологии) | ШТ | 5 | 0 |  |  |  |  | 3737.2 | 3737.2 | 0 | 0 | 0 | 0 | 0 | 0 | 0 | 0 | 0 |  | 67928636 | 747.44 | 747.44 | 0 | 0 | 0 | 0 | 0 | 0 | 0 | 747.44 | 747.44 | 0 | 0 | 0 | 0 | 0 | 0 | 0 | 0 | 0 | 1 | 1 |  |  | 1 | 1 | 1 | 1 |  |  |  |  | 3 | 2 |  |  |  | 1100 | 0 |  | 0 | 8 | 0 | 1 | 1 | 1 | 1 | 1 | 1 |  | 0 | 0 |  |  |  | 0 | 0 | 0 | [5 empty] | 0 |  | 0 | 3737.2 | 747.44 | 0 | 0 | 0 | 0 | 0 | 0 | 0 | 0 | 0 | [13 empty] | 0 | 0 | 1 | 1 |  |  |  | 1013 | ШТ | ШТ | 1 | [6 empty] | 64675249 | 8 | Материалы строительные | 0 |  | 1 | 1100 | Материалы, изделия и конструкции | материалы (03) |  |  |  | 131072 | 747.44 | 747.44 | 0 | 0 | 0 | 0 | 0 | 0 | 5 |  |  | 1 | 18 |  | 8529.53 | [10 empty] | 0 | 0 | 0 |  |  |  |  | 0 | 0 |  | [8 529,53 / 1,2 / 9,7] + 2% Заг.скл |  |  | 1 |  | -1410085604 | 2 | 3 | 3 | 0 | 0 | 0 | 3737.2 | 0 | 3737.2 | 0 |  | 1 | 1 | 0 |  | 0 | 1 | 0 | 0 | 0 | 0 | 0
17 | 1 | 69 | 69 | 19 | м08-03-591-09 | Розетка штепсельная утопленного типа при скрытой проводке | 100 ШТ | 0.04 | 0 |  |  |  |  | 14.77 | 2.49 | 0.19 | 0.03 | 12.09 | 0 | 1.2192 | 0.002 | 0 | 12.12 | 7.88 |  | 67928636 | 369.25 | 62.22 | 4.67 | 0.64 | 302.36 | 0 | 30.48 | 0.05 | 0 | 369.25 | 62.22 | 4.67 | 0.64 | 302.36 | 0 | 30.48 | 0.05 | 0 | 100 | 65 | 1 | 1 |  |  | 1 | 1 | 1 | 1 |  |  |  |  | 0 | 2 | ФЕРм-2001, м08-03-591-09, приказ Минстроя России №1039/пр от 30.12.2016г. |  |  | 108001 | 0 |  | 0 | 3 | 0 | 1 | 1 | 1 | 1 | 1 | 1 |  | 100 | 65 |  |  |  | 0 | 0 | 0 | [5 empty] | 0 |  | 0 | 14.77 | 62.22 | 4.67 | 0.64 | 302.36 | 0 | 30.48 | 0.05 | 0 | 12.12 | 7.878 | [13 empty] | 0 | 0 | 1 | 1 |  |  |  | 1013 | 100 ШТ | 100 ШТ | 1 | [6 empty] | 64674943 | 3 | Монтажные работы | 0 |  | 2 | 108001 | Электромонтажные работы , отдел 01-03 : ( на АЭС НР = 110% ) - (работы по упр. авиа.- движением: СП=55% ( {АВИА}=1; обычные работы : СП=65 - {AВИА}=0), при работе на АЭС СП= 68% ) | мФЕР-08 |  |  |  | 131072 | 369.25 | 62.22 | 4.67 | 0.64 | 302.36 | 30.48 | 0.05 | 0 | [17 empty] | 0 | 0 | 0 |  |  |  |  | 100 | 65 |  |  |  |  | 1 |  | -1066145640 | 2 | 1 | -2 | 0 | 0 | 0 | 34.77 | 0 | 34.77 | 0 |  | 0 | 3 | 0 |  | 0 | 1 | 0 | 0 | 0 | 0 | 0
17 | 1 |  |  | 20 | цена поставщика | Р7621 Механизм Valena 774421 розетки "евр" со шторками винтовые клеммы с/п белый (Legrand) | ШТ | 4 | 0 |  |  |  |  | 139.16 | 139.16 | 0 | 0 | 0 | 0 | 0 | 0 | 0 | 0 | 0 |  | 67928636 | 34.79 | 34.79 | 0 | 0 | 0 | 0 | 0 | 0 | 0 | 34.79 | 34.79 | 0 | 0 | 0 | 0 | 0 | 0 | 0 | 0 | 0 | 1 | 1 |  |  | 1 | 1 | 1 | 1 |  |  |  |  | 3 | 2 |  |  |  | 1100 | 0 |  | 0 | 8 | 0 | 1 | 1 | 1 | 1 | 1 | 1 |  | 0 | 0 |  |  |  | 0 | 0 | 0 | [5 empty] | 0 |  | 0 | 139.16 | 34.79 | 0 | 0 | 0 | 0 | 0 | 0 | 0 | 0 | 0 | [13 empty] | 0 | 0 | 1 | 1 |  |  |  | 1013 | ШТ | ШТ | 1 | [6 empty] | 64675249 | 8 | Материалы строительные | 0 |  | 1 | 1100 | Материалы, изделия и конструкции | материалы (03) |  |  |  | 131072 | 23.3 | 34.79 | 0 | 0 | 0 | 0 | 0 | 0 | 5 |  |  | 1 | 18 |  | 397.05 | [10 empty] | 0 | 0 | 0 |  |  |  |  | 0 | 0 |  | [397,05 / 1,2 / 9,7] + 2% Заг.скл |  |  | 1 |  | 1661898763 | 2 | 3 | 3 | 0 | 0 | 0 | 139.16 | 0 | 139.16 | 0 |  | 1 | 1 | 0 |  | 0 | 1 | 0 | 0 | 0 | 0 | 0
17 | 1 |  |  | 21 | цена поставщика | Р7659. Рамка-2 Valena 774452 горизонтальная белая (Legrand) | ШТ | 2 | 0 |  |  |  |  | 10.66 | 10.66 | 0 | 0 | 0 | 0 | 0 | 0 | 0 | 0 | 0 |  | 67928636 | 5.33 | 5.33 | 0 | 0 | 0 | 0 | 0 | 0 | 0 | 5.33 | 5.33 | 0 | 0 | 0 | 0 | 0 | 0 | 0 | 0 | 0 | 1 | 1 |  |  | 1 | 1 | 1 | 1 |  |  |  |  | 3 | 2 |  |  |  | 1100 | 0 |  | 0 | 8 | 0 | 1 | 1 | 1 | 1 | 1 | 1 |  | 0 | 0 |  |  |  | 0 | 0 | 0 | [5 empty] | 0 |  | 0 | 10.66 | 5.33 | 0 | 0 | 0 | 0 | 0 | 0 | 0 | 0 | 0 | [13 empty] | 0 | 0 | 1 | 1 |  |  |  | 1013 | ШТ | ШТ | 1 | [6 empty] | 64675249 | 8 | Материалы строительные | 0 |  | 1 | 1100 | Материалы, изделия и конструкции | материалы (03) |  |  |  | 131072 | 5.33 | 5.33 | 0 | 0 | 0 | 0 | 0 | 0 | 5 |  |  | 1 | 18 |  | 60.9 | [10 empty] | 0 | 0 | 0 |  |  |  |  | 0 | 0 |  | [60,9 / 1,2 / 9,7] + 2% Заг.скл |  |  | 1 |  | -505098768 | 2 | 3 | 3 | 0 | 0 | 0 | 10.66 | 0 | 10.66 | 0 |  | 1 | 1 | 0 |  | 0 | 1 | 0 | 0 | 0 | 0 | 0
17 | 1 | 76 | 76 | 22 | м08-03-591-02 | Выключатель одноклавишный утопленного типа при скрытой проводке | 100 ШТ | 0.1 | 0 |  |  |  |  | 29.52 | 3.5 | 0.47 | 0.06 | 25.55 | 0 | 2.576 | 0.005 | 0 | 25.61 | 16.65 |  | 67928636 | 295.16 | 34.95 | 4.67 | 0.64 | 255.54 | 0 | 25.76 | 0.05 | 0 | 295.16 | 34.95 | 4.67 | 0.64 | 255.54 | 0 | 25.76 | 0.05 | 0 | 100 | 65 | 1 | 1 |  |  | 1 | 1 | 1 | 1 |  |  |  |  | 0 | 2 | ФЕРм-2001, м08-03-591-02, приказ Минстроя России №1039/пр от 30.12.2016г. |  |  | 108001 | 0 |  | 0 | 3 | 0 | 1 | 1 | 1 | 1 | 1 | 1 |  | 100 | 65 |  |  |  | 0 | 0 | 0 | [5 empty] | 0 |  | 0 | 29.52 | 34.95 | 4.67 | 0.64 | 255.54 | 0 | 25.76 | 0.05 | 0 | 25.61 | 16.6465 | [13 empty] | 0 | 0 | 1 | 1 |  |  |  | 1013 | 100 ШТ | 100 ШТ | 1 | [6 empty] | 64674943 | 3 | Монтажные работы | 0 |  | 2 | 108001 | Электромонтажные работы , отдел 01-03 : ( на АЭС НР = 110% ) - (работы по упр. авиа.- движением: СП=55% ( {АВИА}=1; обычные работы : СП=65 - {AВИА}=0), при работе на АЭС СП= 68% ) | мФЕР-08 |  |  |  | 131072 | 295.16 | 34.95 | 4.67 | 0.64 | 255.54 | 25.76 | 0.05 | 0 | [17 empty] | 0 | 0 | 0 |  |  |  |  | 100 | 65 |  |  |  |  | 1 |  | 684712455 | 2 | 1 | -2 | 0 | 0 | 0 | 71.78 | 0 | 71.78 | 0 |  | 0 | 3 | 0 |  | 0 | 1 | 0 | 0 | 0 | 0 | 0
17 | 1 |  |  | 23 | цена поставщика | Р6700. Механизм Valena 774201 выключателя 1 кл. IP44 с/п белый (Legrand) | ШТ | 10 | 0 |  |  |  |  | 354 | 354 | 0 | 0 | 0 | 0 | 0 | 0 | 0 | 0 | 0 |  | 67928636 | 35.4 | 35.4 | 0 | 0 | 0 | 0 | 0 | 0 | 0 | 35.4 | 35.4 | 0 | 0 | 0 | 0 | 0 | 0 | 0 | 0 | 0 | 1 | 1 |  |  | 1 | 1 | 1 | 1 |  |  |  |  | 3 | 2 |  |  |  | 1100 | 0 |  | 0 | 8 | 0 | 1 | 1 | 1 | 1 | 1 | 1 |  | 0 | 0 |  |  |  | 0 | 0 | 0 | [5 empty] | 0 |  | 0 | 354 | 35.4 | 0 | 0 | 0 | 0 | 0 | 0 | 0 | 0 | 0 | [13 empty] | 0 | 0 | 1 | 1 |  |  |  | 1013 | ШТ | ШТ | 1 | [6 empty] | 64675249 | 8 | Материалы строительные | 0 |  | 1 | 1100 | Материалы, изделия и конструкции | материалы (03) |  |  |  | 131072 | 23.7 | 35.4 | 0 | 0 | 0 | 0 | 0 | 0 | 5 |  |  | 1 | 18 |  | 404.01 | [10 empty] | 0 | 0 | 0 |  |  |  |  | 0 | 0 |  | [404,01 / 1,2 / 9,7] + 2% Заг.скл |  |  | 1 |  | 633802701 | 2 | 3 | 3 | 0 | 0 | 0 | 354 | 0 | 354 | 0 |  | 1 | 1 | 0 |  | 0 | 1 | 0 | 0 | 0 | 0 | 0
17 | 1 |  |  | 24 | цена поставщика | Р7657. Рамка-1 Valena 774451 белая (Legrand) | ШТ | 10 | 0 |  |  |  |  | 53.3 | 53.3 | 0 | 0 | 0 | 0 | 0 | 0 | 0 | 0 | 0 |  | 67928636 | 5.33 | 5.33 | 0 | 0 | 0 | 0 | 0 | 0 | 0 | 5.33 | 5.33 | 0 | 0 | 0 | 0 | 0 | 0 | 0 | 0 | 0 | 1 | 1 |  |  | 1 | 1 | 1 | 1 |  |  |  |  | 3 | 2 |  |  |  | 1100 | 0 |  | 0 | 8 | 0 | 1 | 1 | 1 | 1 | 1 | 1 |  | 0 | 0 |  |  |  | 0 | 0 | 0 | [5 empty] | 0 |  | 0 | 53.3 | 5.33 | 0 | 0 | 0 | 0 | 0 | 0 | 0 | 0 | 0 | [13 empty] | 0 | 0 | 1 | 1 |  |  |  | 1013 | ШТ | ШТ | 1 | [6 empty] | 64675249 | 8 | Материалы строительные | 0 |  | 1 | 1100 | Материалы, изделия и конструкции | материалы (03) |  |  |  | 131072 | 3.57 | 5.33 | 0 | 0 | 0 | 0 | 0 | 0 | 5 |  |  | 1 | 18 |  | 60.9 | [10 empty] | 0 | 0 | 0 |  |  |  |  | 0 | 0 |  | [60,9 / 1,2 / 9,7] + 2% Заг.скл |  |  | 1 |  | -189433438 | 2 | 3 | 3 | 0 | 0 | 0 | 53.3 | 0 | 53.3 | 0 |  | 1 | 1 | 0 |  | 0 | 1 | 0 | 0 | 0 | 0 | 0
17 | 1 | 86 | 86 | 25 | м08-03-591-03 | Выключатель полугерметический и герметический | 100 ШТ | 0.02 | 0 |  |  |  |  | 15.46 | 2.71 | 0.69 | 0.03 | 12.06 | 0 | 1.216 | 0.0024 | 0 | 12.09 | 7.86 |  | 67928636 | 773.3 | 135.44 | 34.72 | 1.51 | 603.14 | 0 | 60.8 | 0.12 | 0 | 773.3 | 135.44 | 34.72 | 1.51 | 603.14 | 0 | 60.8 | 0.12 | 0 | 100 | 65 | 1 | 1 |  |  | 1 | 1 | 1 | 1 |  |  |  |  | 0 | 2 | ФЕРм-2001, м08-03-591-03, приказ Минстроя России №1039/пр от 30.12.2016г. |  |  | 108001 | 0 |  | 0 | 3 | 0 | 1 | 1 | 1 | 1 | 1 | 1 |  | 100 | 65 |  |  |  | 0 | 0 | 0 | [5 empty] | 0 |  | 0 | 15.46 | 135.44 | 34.72 | 1.51 | 603.14 | 0 | 60.8 | 0.12 | 0 | 12.09 | 7.8585 | [13 empty] | 0 | 0 | 1 | 1 |  |  |  | 1013 | 100 ШТ | 100 ШТ | 1 | [6 empty] | 64674943 | 3 | Монтажные работы | 0 |  | 2 | 108001 | Электромонтажные работы , отдел 01-03 : ( на АЭС НР = 110% ) - (работы по упр. авиа.- движением: СП=55% ( {АВИА}=1; обычные работы : СП=65 - {AВИА}=0), при работе на АЭС СП= 68% ) | мФЕР-08 |  |  |  | 131072 | 773.3 | 135.44 | 34.72 | 1.51 | 603.14 | 60.8 | 0.12 | 0 | [17 empty] | 0 | 0 | 0 |  |  |  |  | 100 | 65 |  |  |  |  | 1 |  | -1309339671 | 2 | 1 | -2 | 0 | 0 | 0 | 35.41 | 0 | 35.41 | 0 |  | 0 | 3 | 0 |  | 0 | 1 | 0 | 0 | 0 | 0 | 0
17 | 1 |  |  | 26 | цена поставщика | Р6701. Механизм Valena 774205 выключателя 1 кл. IP44 с/п белый (Legrand) | ШТ | 2 | 0 |  |  |  |  | 201.76 | 201.76 | 0 | 0 | 0 | 0 | 0 | 0 | 0 | 0 | 0 |  | 67928636 | 100.88 | 100.88 | 0 | 0 | 0 | 0 | 0 | 0 | 0 | 100.88 | 100.88 | 0 | 0 | 0 | 0 | 0 | 0 | 0 | 0 | 0 | 1 | 1 |  |  | 1 | 1 | 1 | 1 |  |  |  |  | 3 | 2 |  |  |  | 1100 | 0 |  | 0 | 8 | 0 | 1 | 1 | 1 | 1 | 1 | 1 |  | 0 | 0 |  |  |  | 0 | 0 | 0 | [5 empty] | 0 |  | 0 | 201.76 | 100.88 | 0 | 0 | 0 | 0 | 0 | 0 | 0 | 0 | 0 | [13 empty] | 0 | 0 | 1 | 1 |  |  |  | 1013 | ШТ | ШТ | 1 | [6 empty] | 64675249 | 8 | Материалы строительные | 0 |  | 1 | 1100 | Материалы, изделия и конструкции | материалы (03) |  |  |  | 131072 | 67.55 | 100.88 | 0 | 0 | 0 | 0 | 0 | 0 | 5 |  |  | 1 | 18 |  | 1151.24 | [10 empty] | 0 | 0 | 0 |  |  |  |  | 0 | 0 |  | [1 151,24 / 1,2 / 9,7] + 2% Заг.скл |  |  | 1 |  | -268440160 | 2 | 3 | 3 | 0 | 0 | 0 | 201.76 | 0 | 201.76 | 0 |  | 1 | 1 | 0 |  | 0 | 1 | 0 | 0 | 0 | 0 | 0
17 | 1 |  |  | 27 | цена поставщика | Р7657. Рамка-1 Valena 774451 белая (Legrand) | ШТ | 2 | 0 |  |  |  |  | 10.66 | 10.66 | 0 | 0 | 0 | 0 | 0 | 0 | 0 | 0 | 0 |  | 67928636 | 5.33 | 5.33 | 0 | 0 | 0 | 0 | 0 | 0 | 0 | 5.33 | 5.33 | 0 | 0 | 0 | 0 | 0 | 0 | 0 | 0 | 0 | 1 | 1 |  |  | 1 | 1 | 1 | 1 |  |  |  |  | 3 | 2 |  |  |  | 1100 | 0 |  | 0 | 8 | 0 | 1 | 1 | 1 | 1 | 1 | 1 |  | 0 | 0 |  |  |  | 0 | 0 | 0 | [5 empty] | 0 |  | 0 | 10.66 | 5.33 | 0 | 0 | 0 | 0 | 0 | 0 | 0 | 0 | 0 | [13 empty] | 0 | 0 | 1 | 1 |  |  |  | 1013 | ШТ | ШТ | 1 | [6 empty] | 64675249 | 8 | Материалы строительные | 0 |  | 1 | 1100 | Материалы, изделия и конструкции | материалы (03) |  |  |  | 131072 | 5.33 | 5.33 | 0 | 0 | 0 | 0 | 0 | 0 | 5 |  |  | 1 | 18 |  | 60.9 | [10 empty] | 0 | 0 | 0 |  |  |  |  | 0 | 0 |  | [60,9 / 1,2 / 9,7] + 2% Заг.скл |  |  | 1 |  | -189433438 | 2 | 3 | 3 | 0 | 0 | 0 | 10.66 | 0 | 10.66 | 0 |  | 1 | 1 | 0 |  | 0 | 1 | 0 | 0 | 0 | 0 | 0
17 | 1 |  |  | 28 | 20.5.02.11-0001 | Коробка для установки розеток и выключателей скрытой проводки | 1000 шт. | 0.016 | 0 |  |  |  |  | 31.67 | 31.67 | 0 | 0 | 0 | 0 | 0 | 0 | 0 | 0 | 0 |  | 67928636 | 1979.63 | 1979.63 | 0 | 0 | 0 | 0 | 0 | 0 | 0 | 1979.63 | 1979.63 | 0 | 0 | 0 | 0 | 0 | 0 | 0 | 0 | 0 | 1 | 1 |  |  | 1 | 1 | 1 | 1 |  |  |  |  | 3 | 2 | ФССЦ-2001, 20.5.02.11-0001, приказ Минстроя России №1039/пр от 30.12.2016г. |  |  | 500002 | 0 |  | 0 | 12 | 0 | 1 | 1 | 1 | 1 | 1 | 1 |  | 0 | 0 |  |  |  | 0 | 0 | 0 | [5 empty] | 0 |  | 0 | 31.67 | 1979.63 | 0 | 0 | 0 | 0 | 0 | 0 | 0 | 0 | 0 | [13 empty] | 0 | 0 | 1 | 1 |  |  |  | 1010 | 1000 шт. | 1000 шт. | 1000 | [6 empty] | 64675001 | 12 | Материалы монтажные | 0 |  | 2 | 500002 | Материалы и конструкции ( монтажные ) по ценникам и каталогам | ФССЦм |  |  |  | 131072 | 1979.63 | 1979.63 | 0 | 0 | 0 | 0 | 0 | 0 | [17 empty] | 0 | 0 | 0 |  |  |  |  | 0 | 0 |  |  |  |  | 1 |  | 494856296 | 2 | 1 | -2 | 0 | 0 | 0 | 31.67 | 0 | 31.67 | 0 |  | 0 | 3 | 0 |  | 0 | 1 | 0 | 0 | 0 | 0 | 0
51 | 1 | 4 | 71 |  | Новый раздел | 2.Осветительные приборы | 0 | [6 empty] | 5753.74 | 5534.45 | 32.75 | 4.56 | 186.54 | 0 | 18.8048 | 0.3624 | 0 | 191.1 | 124.22 |  |  | 5753.74 | 5534.45 | 32.75 | 4.56 | 186.54 | 0 | 18.8048 | 0.3624 | 0 | 191.1 | 124.22 |  |  | 0 | 0 | 0 | 6069.06 | 0 | 6069.06 | 0 | 5534.45 | 5534.45 | 0 | 5534.45 | 0 | 0 | 0 | 0 | [20 empty] | 0 | 0 | 0 | 6069.06 | 0 | 6069.06 | 0 | 5534.45 | 5534.45 | 0 | 5534.45 | 0 | 0 | 0 | 0 | [115 empty] | 0
50 | 0 | 0 | 1 | 201 | 5753.74 | ПЗ | Прямые затраты |  |  | 201 | 1 | 3 |  | 2
50 | 0 | 0 | 1 | 202 | 5534.45 | СтМатОб | Стоимость материальных ресурсов (всего) |  |  | 202 | 2 | 3 |  | 2
50 | 0 | 0 | 1 | 222 | 0 | СтМатОбЗак | Стоимость материалов и оборудования заказчика |  |  | 222 | 3 | 3 |  | 2
50 | 0 | 0 | 1 | 225 | 5534.45 | СтМатОбПод | Стоимость материалов и оборудования подрядчика |  |  | 225 | 4 | 3 |  | 2
50 | 0 | 0 | 1 | 226 | 5534.45 | СтМат | Стоимость материалов (всего) |  |  | 226 | 5 | 3 |  | 2
50 | 0 | 0 | 1 | 227 | 0 | СтМатЗак | Стоимость материалов заказчика |  |  | 227 | 6 | 3 |  | 2
50 | 0 | 0 | 1 | 228 | 5534.45 | СтМатПод | Стоимость материалов подрядчика |  |  | 228 | 7 | 3 |  | 2
50 | 0 | 0 | 1 | 216 | 0 | Оборуд | Стоимость оборудования (всего) |  |  | 216 | 8 | 3 |  | 2
50 | 0 | 0 | 1 | 223 | 0 | ОборудЗак | Стоимость оборудования заказчика |  |  | 223 | 9 | 3 |  | 2
50 | 0 | 0 | 1 | 229 | 0 | ОборудПод | Стоимость оборудования подрядчика |  |  | 229 | 10 | 3 |  | 2
50 | 0 | 0 | 1 | 203 | 32.75 | ЭММ | Эксплуатация машин |  |  | 203 | 11 | 3 |  | 2
50 | 0 | 0 | 1 | 231 | 0 | ЭММсНРиСП | Эксплуатация машин по ТСН-2001.16 |  |  | 231 | 12 | 3 |  | 2
50 | 0 | 0 | 1 | 204 | 4.56 | ЗПМ | ЗП машинистов |  |  | 204 | 13 | 3 |  | 2
50 | 0 | 0 | 1 | 205 | 186.54 | ОЗП | Основная ЗП рабочих |  |  | 205 | 14 | 3 |  | 2
50 | 0 | 0 | 1 | 232 | 0 | ОЗПсНРиСП | Основная ЗП рабочих по ТСН-2001.16 |  |  | 232 | 15 | 3 |  | 2
50 | 0 | 0 | 1 | 214 | 0 | Строит | Строительные работы с НР и СП |  |  | 214 | 16 | 3 |  | 2
50 | 0 | 0 | 1 | 215 | 6069.06 | Монтаж | Монтажные работы с НР и СП |  |  | 215 | 17 | 3 |  | 2
50 | 0 | 0 | 1 | 217 | 0 | Прочие | Прочие работы с НР и СП |  |  | 217 | 18 | 3 |  | 2
50 | 0 | 0 | 1 | 230 | 0 | ПрочиеЗатр | Прочие затраты по ТСН-2001.16 |  |  | 230 | 19 | 3 |  | 2
50 | 0 | 0 | 1 | 206 | 0 | ВозврМат | Возврат материалов |  |  | 206 | 20 | 3 |  | 2
50 | 0 | 0 | 1 | 207 | 18.8048 | ТрудСтр | Трудозатраты строителей |  |  | 207 | 21 | 3 |  | -1
50 | 0 | 0 | 1 | 208 | 0.3624 | ТрудМаш | Трудозатраты машинистов |  |  | 208 | 22 | 3 |  | -1
50 | 0 | 0 | 1 | 209 | 0 | ТранспМат | Транспорт материалов |  |  | 209 | 23 | 3 |  | 2
50 | 0 | 0 | 1 | 210 | 191.1 | НР | Накладные расходы |  |  | 210 | 24 | 3 |  | 2
50 | 0 | 0 | 1 | 211 | 124.22 | СмПриб | Сметная прибыль |  |  | 211 | 25 | 3 |  | 2
50 | 0 | 0 | 1 | 224 | 6069.06 | Всего | Всего с НР и СП |  |  | 224 | 26 | 3 |  | 2
4 | 1 |  | 144 |  | Новый раздел | 3.Кабельные проводки |  | 0 |  | 0 | [10 empty] | 0 | [53 empty] | 0 | [11 empty] | 0
52 | 1 | 4 | 120 | 0 | Новый раздел | 3.Кабельные проводки | [7 empty] | 6831 | 5725.16 | 70.57 | 7.04 | 1035.27 | 0 | 110.383 | 0.56 | 0 | 1003.27 | 665.31 | 0 | 0 | 6831 | 5725.16 | 70.57 | 7.04 | 1035.27 | 0 | 110.383 | 0.56 | 0 | 1003.27 | 665.31 | 0 | 0 | 0 | 0 | 0 | 8499.58 | 1878.88 | 6620.7 | 0 | 5725.16 | 5725.16 | 0 | 5725.16 | 0 | 0 | 0 | 0 | 0 | 0 | 0 | 0 | 0 | 0 | 0 | 0 | 0 | 0 | 0 | 0 | 0 | 0 | 0 | 0 | 0 | 0 | 0 | 0 | 0 | 0 | 0 | 8499.58 | 1878.88 | 6620.7 | 0 | 5725.16 | 5725.16 | 0 | 5725.16 | 0 | 0 | 0 | 0 | 0 | 0 | 0 | 0 | 0 | 0 | 0 | 0 | 0 | 0 | 0 | 0 | 0 | 0 | 0 | 0 | 0 | 0 | 0 | 0 | 0 | 0 | 0 | 0 | 0 | 0 | 0 | 0 | 0 | 0 | 0 | 0 | 0 | 0 | 0 | 0 | 0 | 0 | 0 | 0 | 0 | 0 | 0 | 0 | 0 | 0 | 0 | 0 | 0 | 0 | 0 | 0 | 0 | 0 | 0 | 0 | 0 | 0 | 0 | 0 | 0 | 0 | 0 | 0 | 0 | 0 | 0 | 0 | 0 | 0 | 0 | 0 | 0 | 0 | 0 | 0 | 0 | 0 | 0 | 0 | 0 | 0 | 0 | 0 | 0 | 0 | 0 | 0 | 0 | 0 | 0 | 0 | 0 | 0 | 0 | 0 | 0 | 0 | 0 | 0 | 0 | 0 | 0 | 0 | 0 | 0 | 0 | 0 | 0 | 0 | 0 | 0 | 0 | 0 | 0 | 0
17 | 1 | 89 | 89 | 29 | м08-10-010-01 | Прокладка труб гофрированных ПВХ для защиты проводов и кабелей | 100 м | 3.4 | 0 |  |  |  |  | 531.53 | 57.09 | 0 | 0 | 474.44 | 0 | 51.68 | 0 | 0 | 474.44 | 308.39 |  | 67928636 | 156.33 | 16.79 | 0 | 0 | 139.54 | 0 | 15.2 | 0 | 0 | 156.33 | 16.79 | 0 | 0 | 139.54 | 0 | 15.2 | 0 | 0 | 100 | 65 | 1 | 1 |  |  | 1 | 1 | 1 | 1 |  |  |  |  | 0 | 2 | ФЕРм-2001, м08-10-010-01, приказ Минстроя России №1039/пр от 30.12.2016г. |  |  | 108001 | 0 |  | 0 | 3 | 0 | 1 | 1 | 1 | 1 | 1 | 1 |  | 100 | 65 |  |  |  | 0 | 0 | 0 | [5 empty] | 0 |  | 0 | 531.53 | 16.79 | 0 | 0 | 139.54 | 0 | 15.2 | 0 | 0 | 474.44 | 308.386 | [13 empty] | 0 | 0 | 1 | 1 |  |  |  | 1003 | 100 м | 100 м | 100 | [6 empty] | 64674943 | 3 | Монтажные работы | 0 |  | 2 | 108001 | Электромонтажные работы , отдел 01-03 : ( на АЭС НР = 110% ) - (работы по упр. авиа.- движением: СП=55% ( {АВИА}=1; обычные работы : СП=65 - {AВИА}=0), при работе на АЭС СП= 68% ) | мФЕР-08 |  |  |  | 131072 | 156.33 | 16.79 | 0 | 0 | 139.54 | 15.2 | 0 | 0 | [17 empty] | 0 | 0 | 0 |  |  |  |  | 100 | 65 |  |  |  |  | 1 |  | -596386547 | 2 | 1 | -2 | 0 | 0 | 0 | 1314.36 | 0 | 1314.36 | 0 |  | 0 | 3 | 0 |  | 0 | 1 | 0 | 0 | 0 | 0 | 0
17 | 1 |  |  | 30 | 24.3.01.02-0022 | Трубы гибкие гофрированные легкие из самозатухающего ПВХ (IP55) серии FL, с зондом, диаметром 20 мм | 10 м | 30.6 | 0 |  |  |  |  | 648.72 | 648.72 | 0 | 0 | 0 | 0 | 0 | 0 | 0 | 0 | 0 |  | 67928636 | 21.2 | 21.2 | 0 | 0 | 0 | 0 | 0 | 0 | 0 | 21.2 | 21.2 | 0 | 0 | 0 | 0 | 0 | 0 | 0 | 0 | 0 | 1 | 1 |  |  | 1 | 1 | 1 | 1 |  |  |  |  | 3 | 1 | ФССЦ-2001, 24.3.01.02-0022, приказ Минстроя России №1039/пр от 30.12.2016г. |  |  | 500001 | 0 |  | 0 | 8 | 0 | 1 | 1 | 1 | 1 | 1 | 1 |  | 0 | 0 |  |  |  | 0 | 0 | 0 | [5 empty] | 0 |  | 0 | 648.72 | 21.2 | 0 | 0 | 0 | 0 | 0 | 0 | 0 | 0 | 0 | [13 empty] | 0 | 0 | 1 | 1 |  |  |  | 1003 | 10 м | 10 м | 10 | [6 empty] | 64675000 | 8 | Материалы строительные | 0 |  | 1 | 500001 | Материалы и конструкции ( строительные ) по ценникам и каталогом | ФССЦст |  |  |  | 131072 | 21.2 | 21.2 | 0 | 0 | 0 | 0 | 0 | 0 | [17 empty] | 0 | 0 | 0 |  |  |  |  | 0 | 0 |  |  |  |  | 1 |  | -595881781 | 2 | 1 | -2 | 0 | 0 | 0 | 648.72 | 648.72 | 0 | 0 |  | 0 | 3 | 0 |  | 0 | 1 | 0 | 0 | 0 | 0 | 0
17 | 1 |  |  | 31 | 23.8.03.02-0002 | Клипса для крепежа гофротрубы, диаметром 20 мм | 10 шт. | 37.5 | 0 |  |  |  |  | 108.75 | 108.75 | 0 | 0 | 0 | 0 | 0 | 0 | 0 | 0 | 0 |  | 67928636 | 2.9 | 2.9 | 0 | 0 | 0 | 0 | 0 | 0 | 0 | 2.9 | 2.9 | 0 | 0 | 0 | 0 | 0 | 0 | 0 | 0 | 0 | 1 | 1 |  |  | 1 | 1 | 1 | 1 |  |  |  |  | 3 | 1 | ФССЦ-2001, 23.8.03.02-0002, приказ Минстроя России №1039/пр от 30.12.2016г. |  |  | 500001 | 0 |  | 0 | 8 | 0 | 1 | 1 | 1 | 1 | 1 | 1 |  | 0 | 0 |  |  |  | 0 | 0 | 0 | [5 empty] | 0 |  | 0 | 108.75 | 2.9 | 0 | 0 | 0 | 0 | 0 | 0 | 0 | 0 | 0 | [13 empty] | 0 | 0 | 1 | 1 |  |  |  | 1010 | 10 шт. | 10 шт. | 10 | [6 empty] | 64675000 | 8 | Материалы строительные | 0 |  | 1 | 500001 | Материалы и конструкции ( строительные ) по ценникам и каталогом | ФССЦст |  |  |  | 131072 | 2.9 | 2.9 | 0 | 0 | 0 | 0 | 0 | 0 | [17 empty] | 0 | 0 | 0 |  |  |  |  | 0 | 0 |  |  |  |  | 1 |  | -1149940395 | 2 | 1 | -2 | 0 | 0 | 0 | 108.75 | 108.75 | 0 | 0 |  | 0 | 3 | 0 |  | 0 | 1 | 0 | 0 | 0 | 0 | 0
17 | 1 |  |  | 32 | 24.3.01.02-0024 | Трубы гибкие гофрированные легкие из самозатухающего ПВХ (IP55) серии FL, с зондом, диаметром 32 мм | 10 м | 4.08 | 0 |  |  |  |  | 232.68 | 232.68 | 0 | 0 | 0 | 0 | 0 | 0 | 0 | 0 | 0 |  | 67928636 | 57.03 | 57.03 | 0 | 0 | 0 | 0 | 0 | 0 | 0 | 57.03 | 57.03 | 0 | 0 | 0 | 0 | 0 | 0 | 0 | 0 | 0 | 1 | 1 |  |  | 1 | 1 | 1 | 1 |  |  |  |  | 3 | 1 | ФССЦ-2001, 24.3.01.02-0024, приказ Минстроя России №1039/пр от 30.12.2016г. |  |  | 500001 | 0 |  | 0 | 8 | 0 | 1 | 1 | 1 | 1 | 1 | 1 |  | 0 | 0 |  |  |  | 0 | 0 | 0 | [5 empty] | 0 |  | 0 | 232.68 | 57.03 | 0 | 0 | 0 | 0 | 0 | 0 | 0 | 0 | 0 | [13 empty] | 0 | 0 | 1 | 1 |  |  |  | 1003 | 10 м | 10 м | 10 | [6 empty] | 64675000 | 8 | Материалы строительные | 0 |  | 1 | 500001 | Материалы и конструкции ( строительные ) по ценникам и каталогом | ФССЦст |  |  |  | 131072 | 57.03 | 57.03 | 0 | 0 | 0 | 0 | 0 | 0 | [17 empty] | 0 | 0 | 0 |  |  |  |  | 0 | 0 |  |  |  |  | 1 |  | -1499321465 | 2 | 1 | -2 | 0 | 0 | 0 | 232.68 | 232.68 | 0 | 0 |  | 0 | 3 | 0 |  | 0 | 1 | 0 | 0 | 0 | 0 | 0
17 | 1 |  |  | 33 | 23.8.03.02-0003 | Клипса для крепежа гофротрубы, диаметром 32 мм | 10 шт. | 5 | 0 |  |  |  |  | 21.5 | 21.5 | 0 | 0 | 0 | 0 | 0 | 0 | 0 | 0 | 0 |  | 67928636 | 4.3 | 4.3 | 0 | 0 | 0 | 0 | 0 | 0 | 0 | 4.3 | 4.3 | 0 | 0 | 0 | 0 | 0 | 0 | 0 | 0 | 0 | 1 | 1 |  |  | 1 | 1 | 1 | 1 |  |  |  |  | 3 | 1 | ФССЦ-2001, 23.8.03.02-0003, приказ Минстроя России №1039/пр от 30.12.2016г. |  |  | 500001 | 0 |  | 0 | 8 | 0 | 1 | 1 | 1 | 1 | 1 | 1 |  | 0 | 0 |  |  |  | 0 | 0 | 0 | [5 empty] | 0 |  | 0 | 21.5 | 4.3 | 0 | 0 | 0 | 0 | 0 | 0 | 0 | 0 | 0 | [13 empty] | 0 | 0 | 1 | 1 |  |  |  | 1010 | 10 шт. | 10 шт. | 10 | [6 empty] | 64675000 | 8 | Материалы строительные | 0 |  | 1 | 500001 | Материалы и конструкции ( строительные ) по ценникам и каталогом | ФССЦст |  |  |  | 131072 | 4.3 | 4.3 | 0 | 0 | 0 | 0 | 0 | 0 | [17 empty] | 0 | 0 | 0 |  |  |  |  | 0 | 0 |  |  |  |  | 1 |  | -979767635 | 2 | 1 | -2 | 0 | 0 | 0 | 21.5 | 21.5 | 0 | 0 |  | 0 | 3 | 0 |  | 0 | 1 | 0 | 0 | 0 | 0 | 0
17 | 1 | 94 | 94 | 34 | м10-08-019-01 | Коробка ответвительная на стене | ШТ | 50 | 0 |  |  |  |  | 264.5 | 20.5 | 0 | 0 | 244 | 0 | 25 | 0 | 0 | 204.96 | 146.4 |  | 67928636 | 5.29 | 0.41 | 0 | 0 | 4.88 | 0 | 0.5 | 0 | 0 | 5.29 | 0.41 | 0 | 0 | 4.88 | 0 | 0.5 | 0 | 0 | 84 | 60 | 1 | 1 |  |  | 1 | 1 | 1 | 1 |  |  |  |  | 0 | 2 | ФЕРм-2001, м10-08-019-01, приказ Минстроя России №1039/пр от 30.12.2016г. |  |  | 110011 | 0 |  | 0 | 3 | 0 | 1 | 1 | 1 | 1 | 1 | 1 |  | 84 | 60 |  |  |  | 0 | 0 | 0 | [5 empty] | 0 |  | 0 | 264.5 | 0.41 | 0 | 0 | 4.88 | 0 | 0.5 | 0 | 0 | 204.96 | 146.4 | [13 empty] | 0 | 0 | 1 | 1 |  |  |  | 1013 | ШТ | ШТ | 1 | [6 empty] | 64674997 | 3 | Монтажные работы | 0 |  | 2 | 110011 | Связь: пожарно-охранная сигнализация и пром. телевиз. установки ( отделы 8 и 9 ) (при устройстве средств посадки самолетов : НР=95%, СП=55% - {АВИА}=1) | мФЕР-10 |  |  |  | 131072 | 5.29 | 0.41 | 0 | 0 | 4.88 | 0.5 | 0 | 0 | [17 empty] | 0 | 0 | 0 |  |  |  |  | 84 | 60 |  |  |  |  | 1 |  | 287023441 | 2 | 1 | -2 | 0 | 0 | 0 | 615.86 | 0 | 615.86 | 0 |  | 0 | 3 | 0 |  | 0 | 1 | 0 | 0 | 0 | 0 | 0
17 | 1 |  |  | 35 | 20.5.02.04-0001 | Коробка ответвительная "DKC" размером 100х100х50 мм | шт. | 50 | 0 |  |  |  |  | 1035 | 1035 | 0 | 0 | 0 | 0 | 0 | 0 | 0 | 0 | 0 |  | 67928636 | 20.7 | 20.7 | 0 | 0 | 0 | 0 | 0 | 0 | 0 | 20.7 | 20.7 | 0 | 0 | 0 | 0 | 0 | 0 | 0 | 0 | 0 | 1 | 1 |  |  | 1 | 1 | 1 | 1 |  |  |  |  | 3 | 2 | ФССЦ-2001, 20.5.02.04-0001, приказ Минстроя России №1039/пр от 30.12.2016г. |  |  | 500002 | 0 |  | 0 | 12 | 0 | 1 | 1 | 1 | 1 | 1 | 1 |  | 0 | 0 |  |  |  | 0 | 0 | 0 | [5 empty] | 0 |  | 0 | 1035 | 20.7 | 0 | 0 | 0 | 0 | 0 | 0 | 0 | 0 | 0 | [13 empty] | 0 | 0 | 1 | 1 |  |  |  | 1010 | шт. | шт. | 1 | [6 empty] | 64675001 | 12 | Материалы монтажные | 0 |  | 2 | 500002 | Материалы и конструкции ( монтажные ) по ценникам и каталогам | ФССЦм |  |  |  | 131072 | 20.7 | 20.7 | 0 | 0 | 0 | 0 | 0 | 0 | [17 empty] | 0 | 0 | 0 |  |  |  |  | 0 | 0 |  |  |  |  | 1 |  | -1060263371 | 2 | 1 | -2 | 0 | 0 | 0 | 1035 | 0 | 1035 | 0 |  | 0 | 3 | 0 |  | 0 | 1 | 0 | 0 | 0 | 0 | 0
17 | 1 |  |  | 36 | цена поставщика | К4627 Зажим 222-412 безвинтовой 2х (0,08-2. 5) кв. мм для медного многожил. провода (Wago) | ШТ | 50 | 0 |  |  |  |  | 96 | 96 | 0 | 0 | 0 | 0 | 0 | 0 | 0 | 0 | 0 |  | 67928636 | 1.92 | 1.92 | 0 | 0 | 0 | 0 | 0 | 0 | 0 | 1.92 | 1.92 | 0 | 0 | 0 | 0 | 0 | 0 | 0 | 0 | 0 | 1 | 1 |  |  | 1 | 1 | 1 | 1 |  |  |  |  | 3 | 2 |  |  |  | 1100 | 0 |  | 0 | 8 | 0 | 1 | 1 | 1 | 1 | 1 | 1 |  | 0 | 0 |  |  |  | 0 | 0 | 0 | [5 empty] | 0 |  | 0 | 96 | 1.92 | 0 | 0 | 0 | 0 | 0 | 0 | 0 | 0 | 0 | [13 empty] | 0 | 0 | 1 | 1 |  |  |  | 1013 | ШТ | ШТ | 1 | [6 empty] | 64675249 | 8 | Материалы строительные | 0 |  | 1 | 1100 | Материалы, изделия и конструкции | материалы (03) |  |  |  | 131072 | 1.29 | 1.92 | 0 | 0 | 0 | 0 | 0 | 0 | 5 |  |  | 1 | 18 |  | 21.86 | [10 empty] | 0 | 0 | 0 |  |  |  |  | 0 | 0 |  | [21,86 / 1,2 / 9,7] + 2% Заг.скл |  |  | 1 |  | 1955668624 | 2 | 3 | 3 | 0 | 0 | 0 | 96 | 0 | 96 | 0 |  | 1 | 1 | 0 |  | 0 | 1 | 0 | 0 | 0 | 0 | 0
17 | 1 |  |  | 37 | цена поставщика | К4625. Зажим 222-413 безвинтовой 3х(0,08-2.5) кв.мм для медного многожил.провода (Wago) | ШТ | 50 | 0 |  |  |  |  | 121.5 | 121.5 | 0 | 0 | 0 | 0 | 0 | 0 | 0 | 0 | 0 |  | 67928636 | 2.43 | 2.43 | 0 | 0 | 0 | 0 | 0 | 0 | 0 | 2.43 | 2.43 | 0 | 0 | 0 | 0 | 0 | 0 | 0 | 0 | 0 | 1 | 1 |  |  | 1 | 1 | 1 | 1 |  |  |  |  | 3 | 2 |  |  |  | 1100 | 0 |  | 0 | 8 | 0 | 1 | 1 | 1 | 1 | 1 | 1 |  | 0 | 0 |  |  |  | 0 | 0 | 0 | [5 empty] | 0 |  | 0 | 121.5 | 2.43 | 0 | 0 | 0 | 0 | 0 | 0 | 0 | 0 | 0 | [13 empty] | 0 | 0 | 1 | 1 |  |  |  | 1013 | ШТ | ШТ | 1 | [6 empty] | 64675249 | 8 | Материалы строительные | 0 |  | 1 | 1100 | Материалы, изделия и конструкции | материалы (03) |  |  |  | 131072 | 2.43 | 2.43 | 0 | 0 | 0 | 0 | 0 | 0 | 5 |  |  | 1 | 18 |  | 27.73 | [10 empty] | 0 | 0 | 0 |  |  |  |  | 0 | 0 |  | [27,73 / 1,2 / 9,7] + 2% Заг.скл |  |  | 1 |  | -42224909 | 2 | 3 | 3 | 0 | 0 | 0 | 121.5 | 0 | 121.5 | 0 |  | 1 | 1 | 0 |  | 0 | 1 | 0 | 0 | 0 | 0 | 0
17 | 1 | 107 | 107 | 38 | м08-02-407-01 | Труба стальная по установленным конструкциям, по стенам с креплением скобами, диаметр до 25 мм | 100 м | 0.5 | 0 |  |  |  |  | 284.42 | 114.03 | 54.58 | 4.77 | 115.81 | 0 | 12.32 | 0.38 | 0 | 120.58 | 78.38 |  | 67928636 | 568.83 | 228.05 | 109.16 | 9.54 | 231.62 | 0 | 24.64 | 0.76 | 0 | 568.83 | 228.05 | 109.16 | 9.54 | 231.62 | 0 | 24.64 | 0.76 | 0 | 100 | 65 | 1 | 1 |  |  | 1 | 1 | 1 | 1 |  |  |  |  | 0 | 2 | ФЕРм-2001, м08-02-407-01, приказ Минстроя России №1039/пр от 30.12.2016г. |  |  | 108001 | 0 |  | 0 | 3 | 0 | 1 | 1 | 1 | 1 | 1 | 1 |  | 100 | 65 |  |  |  | 0 | 0 | 0 | [5 empty] | 0 |  | 0 | 284.42 | 228.05 | 109.16 | 9.54 | 231.62 | 0 | 24.64 | 0.76 | 0 | 120.58 | 78.377 | [13 empty] | 0 | 0 | 1 | 1 |  |  |  | 1003 | 100 м | 100 м | 100 | [6 empty] | 64674943 | 3 | Монтажные работы | 0 |  | 2 | 108001 | Электромонтажные работы , отдел 01-03 : ( на АЭС НР = 110% ) - (работы по упр. авиа.- движением: СП=55% ( {АВИА}=1; обычные работы : СП=65 - {AВИА}=0), при работе на АЭС СП= 68% ) | мФЕР-08 |  |  |  | 131072 | 568.83 | 228.05 | 109.16 | 9.54 | 231.62 | 24.64 | 0.76 | 0 | [17 empty] | 0 | 0 | 0 |  |  |  |  | 100 | 65 |  |  |  |  | 1 |  | -1889688404 | 2 | 1 | -2 | 0 | 0 | 0 | 483.38 | 0 | 483.38 | 0 |  | 0 | 3 | 0 |  | 0 | 1 | 0 | 0 | 0 | 0 | 0
17 | 1 |  |  | 39 | 23.3.06.04-0006 | Трубы стальные сварные водогазопроводные с резьбой черные легкие (неоцинкованные) диаметр условного прохода 20 мм, толщина стенки 2,5 мм | м | 51 | 0 |  |  |  |  | 586.5 | 586.5 | 0 | 0 | 0 | 0 | 0 | 0 | 0 | 0 | 0 |  | 67928636 | 11.5 | 11.5 | 0 | 0 | 0 | 0 | 0 | 0 | 0 | 11.5 | 11.5 | 0 | 0 | 0 | 0 | 0 | 0 | 0 | 0 | 0 | 1 | 1 |  |  | 1 | 1 | 1 | 1 |  |  |  |  | 3 | 1 | ФССЦ-2001, 23.3.06.04-0006, приказ Минстроя России №1039/пр от 30.12.2016г. |  |  | 500001 | 0 |  | 0 | 8 | 0 | 1 | 1 | 1 | 1 | 1 | 1 |  | 0 | 0 |  |  |  | 0 | 0 | 0 | [5 empty] | 0 |  | 0 | 586.5 | 11.5 | 0 | 0 | 0 | 0 | 0 | 0 | 0 | 0 | 0 | [13 empty] | 0 | 0 | 1 | 1 |  |  |  | 1003 | м | м | 1 | [6 empty] | 64675000 | 8 | Материалы строительные | 0 |  | 1 | 500001 | Материалы и конструкции ( строительные ) по ценникам и каталогом | ФССЦст |  |  |  | 131072 | 11.5 | 11.5 | 0 | 0 | 0 | 0 | 0 | 0 | [17 empty] | 0 | 0 | 0 |  |  |  |  | 0 | 0 |  |  |  |  | 1 |  | 735583989 | 2 | 1 | -2 | 0 | 0 | 0 | 586.5 | 586.5 | 0 | 0 |  | 0 | 3 | 0 |  | 0 | 1 | 0 | 0 | 0 | 0 | 0
17 | 1 |  |  | 40 | 23.1.02.06-0015 | Хомут металлический с шурупом для крепления трубопроводов диаметром 48-53 мм | 10 шт. | 7.5 | 0 |  |  |  |  | 280.73 | 280.73 | 0 | 0 | 0 | 0 | 0 | 0 | 0 | 0 | 0 |  | 67928636 | 37.43 | 37.43 | 0 | 0 | 0 | 0 | 0 | 0 | 0 | 37.43 | 37.43 | 0 | 0 | 0 | 0 | 0 | 0 | 0 | 0 | 0 | 1 | 1 |  |  | 1 | 1 | 1 | 1 |  |  |  |  | 3 | 1 | ФССЦ-2001, 23.1.02.06-0015, приказ Минстроя России №1039/пр от 30.12.2016г. |  |  | 500001 | 0 |  | 0 | 8 | 0 | 1 | 1 | 1 | 1 | 1 | 1 |  | 0 | 0 |  |  |  | 0 | 0 | 0 | [5 empty] | 0 |  | 0 | 280.73 | 37.43 | 0 | 0 | 0 | 0 | 0 | 0 | 0 | 0 | 0 | [13 empty] | 0 | 0 | 1 | 1 |  |  |  | 1010 | 10 шт. | 10 шт. | 10 | [6 empty] | 64675000 | 8 | Материалы строительные | 0 |  | 1 | 500001 | Материалы и конструкции ( строительные ) по ценникам и каталогом | ФССЦст |  |  |  | 131072 | 37.43 | 37.43 | 0 | 0 | 0 | 0 | 0 | 0 | [17 empty] | 0 | 0 | 0 |  |  |  |  | 0 | 0 |  |  |  |  | 1 |  | -1537885790 | 2 | 1 | -2 | 0 | 0 | 0 | 280.73 | 280.73 | 0 | 0 |  | 0 | 3 | 0 |  | 0 | 1 | 0 | 0 | 0 | 0 | 0
17 | 1 | 117 | 117 | 41 | м08-02-412-02 | Затягивание провода в проложенные трубы и металлические рукава первого одножильного или многожильного в общей оплетке, суммарное сечение до 6 мм2 | 100 м | 2.1 | 0 |  |  |  |  | 144.28 | 30.41 | 7.46 | 1.05 | 106.41 | 0 | 11.319 | 0.084 | 0 | 107.46 | 69.85 |  | 67928636 | 68.7 | 14.48 | 3.55 | 0.5 | 50.67 | 0 | 5.39 | 0.04 | 0 | 68.7 | 14.48 | 3.55 | 0.5 | 50.67 | 0 | 5.39 | 0.04 | 0 | 100 | 65 | 1 | 1 |  |  | 1 | 1 | 1 | 1 |  |  |  |  | 0 | 2 | ФЕРм-2001, м08-02-412-02, приказ Минстроя России №1039/пр от 30.12.2016г. |  |  | 108001 | 0 |  | 0 | 3 | 0 | 1 | 1 | 1 | 1 | 1 | 1 |  | 100 | 65 |  |  |  | 0 | 0 | 0 | [5 empty] | 0 |  | 0 | 144.28 | 14.48 | 3.55 | 0.5 | 50.67 | 0 | 5.39 | 0.04 | 0 | 107.46 | 69.849 | [13 empty] | 0 | 0 | 1 | 1 |  |  |  | 1003 | 100 м | 100 м | 100 | [6 empty] | 64674943 | 3 | Монтажные работы | 0 |  | 2 | 108001 | Электромонтажные работы , отдел 01-03 : ( на АЭС НР = 110% ) - (работы по упр. авиа.- движением: СП=55% ( {АВИА}=1; обычные работы : СП=65 - {AВИА}=0), при работе на АЭС СП= 68% ) | мФЕР-08 |  |  |  | 131072 | 68.7 | 14.48 | 3.55 | 0.5 | 50.67 | 5.39 | 0.04 | 0 | [17 empty] | 0 | 0 | 0 |  |  |  |  | 100 | 65 |  |  |  |  | 1 |  | -1215790049 | 2 | 1 | -2 | 0 | 0 | 0 | 321.59 | 0 | 321.59 | 0 |  | 0 | 3 | 0 |  | 0 | 1 | 0 | 0 | 0 | 0 | 0
17 | 1 |  |  | 42 | 21.1.06.09-0151 | Кабель силовой с медными жилами с поливинилхлоридной изоляцией и оболочкой, не распространяющий горение, с низким дымо- и газовыделением марки ВВГнг-LS, с числом жил - 3 и сечением 1,5 мм2 | 1000 м | 0.204 | 0 |  |  |  |  | 985.75 | 985.75 | 0 | 0 | 0 | 0 | 0 | 0 | 0 | 0 | 0 |  | 67928636 | 4832.12 | 4832.12 | 0 | 0 | 0 | 0 | 0 | 0 | 0 | 4832.12 | 4832.12 | 0 | 0 | 0 | 0 | 0 | 0 | 0 | 0 | 0 | 1 | 1 |  |  | 1 | 1 | 1 | 1 |  |  |  |  | 3 | 2 | ФССЦ-2001, 21.1.06.09-0151, приказ Минстроя России №1039/пр от 30.12.2016г. |  |  | 500002 | 0 |  | 0 | 12 | 0 | 1 | 1 | 1 | 1 | 1 | 1 |  | 0 | 0 |  |  |  | 0 | 0 | 0 | [5 empty] | 0 |  | 0 | 985.75 | 4832.12 | 0 | 0 | 0 | 0 | 0 | 0 | 0 | 0 | 0 | [13 empty] | 0 | 0 | 1 | 1 |  |  |  | 1013 | 1000 м | 1000 М | 1 | [6 empty] | 64675001 | 12 | Материалы монтажные | 0 |  | 2 | 500002 | Материалы и конструкции ( монтажные ) по ценникам и каталогам | ФССЦм |  |  |  | 131072 | 4832.12 | 4832.12 | 0 | 0 | 0 | 0 | 0 | 0 | [17 empty] | 0 | 0 | 0 |  |  |  |  | 0 | 0 |  |  |  |  | 1 |  | -1479501953 | 2 | 1 | -2 | 0 | 0 | 0 | 985.75 | 0 | 985.75 | 0 |  | 0 | 3 | 0 |  | 0 | 1 | 0 | 0 | 0 | 0 | 0
17 | 1 |  |  | 43 | 21.1.06.10-0235 | Кабель силовой огнестойкий с медными жилами с изоляцией и оболочкой из ПВХ, не распространяющий горение, с низким дымо- и газовыделением, напряжением 1,0 кВ марки ВВГнг-FRLS 3х1,5 | 1000 м | 0.0102 | 0 |  |  |  |  | 117.62 | 117.62 | 0 | 0 | 0 | 0 | 0 | 0 | 0 | 0 | 0 |  | 67928636 | 11531.72 | 11531.72 | 0 | 0 | 0 | 0 | 0 | 0 | 0 | 11531.72 | 11531.72 | 0 | 0 | 0 | 0 | 0 | 0 | 0 | 0 | 0 | 1 | 1 |  |  | 1 | 1 | 1 | 1 |  |  |  |  | 3 | 2 | ФССЦ-2001, 21.1.06.10-0235, приказ Минстроя России №1039/пр от 30.12.2016г. |  |  | 500002 | 0 |  | 0 | 12 | 0 | 1 | 1 | 1 | 1 | 1 | 1 |  | 0 | 0 |  |  |  | 0 | 0 | 0 | [5 empty] | 0 |  | 0 | 117.62 | 11531.72 | 0 | 0 | 0 | 0 | 0 | 0 | 0 | 0 | 0 | [13 empty] | 0 | 0 | 1 | 1 |  |  |  | 1013 | 1000 м | 1000 М | 1 | [6 empty] | 64675001 | 12 | Материалы монтажные | 0 |  | 2 | 500002 | Материалы и конструкции ( монтажные ) по ценникам и каталогам | ФССЦм |  |  |  | 131072 | 11531.72 | 11531.72 | 0 | 0 | 0 | 0 | 0 | 0 | [17 empty] | 0 | 0 | 0 |  |  |  |  | 0 | 0 |  |  |  |  | 1 |  | 1448395660 | 2 | 1 | -2 | 0 | 0 | 0 | 117.62 | 0 | 117.62 | 0 |  | 0 | 3 | 0 |  | 0 | 1 | 0 | 0 | 0 | 0 | 0
17 | 1 | 127 | 127 | 44 | м08-02-412-03 | Затягивание провода в проложенные трубы и металлические рукава первого одножильного или многожильного в общей оплетке, суммарное сечение до 16 мм2 | 100 м | 1.6 | 0 |  |  |  |  | 139.44 | 36.3 | 8.53 | 1.22 | 94.61 | 0 | 10.064 | 0.096 | 0 | 95.83 | 62.29 |  | 67928636 | 87.15 | 22.69 | 5.33 | 0.76 | 59.13 | 0 | 6.29 | 0.06 | 0 | 87.15 | 22.69 | 5.33 | 0.76 | 59.13 | 0 | 6.29 | 0.06 | 0 | 100 | 65 | 1 | 1 |  |  | 1 | 1 | 1 | 1 |  |  |  |  | 0 | 2 | ФЕРм-2001, м08-02-412-03, приказ Минстроя России №1039/пр от 30.12.2016г. |  |  | 108001 | 0 |  | 0 | 3 | 0 | 1 | 1 | 1 | 1 | 1 | 1 |  | 100 | 65 |  |  |  | 0 | 0 | 0 | [5 empty] | 0 |  | 0 | 139.44 | 22.69 | 5.33 | 0.76 | 59.13 | 0 | 6.29 | 0.06 | 0 | 95.83 | 62.2895 | [13 empty] | 0 | 0 | 1 | 1 |  |  |  | 1003 | 100 м | 100 м | 100 | [6 empty] | 64674943 | 3 | Монтажные работы | 0 |  | 2 | 108001 | Электромонтажные работы , отдел 01-03 : ( на АЭС НР = 110% ) - (работы по упр. авиа.- движением: СП=55% ( {АВИА}=1; обычные работы : СП=65 - {AВИА}=0), при работе на АЭС СП= 68% ) | мФЕР-08 |  |  |  | 131072 | 87.15 | 22.69 | 5.33 | 0.76 | 59.13 | 6.29 | 0.06 | 0 | [17 empty] | 0 | 0 | 0 |  |  |  |  | 100 | 65 |  |  |  |  | 1 |  | 1667817228 | 2 | 1 | -2 | 0 | 0 | 0 | 297.56 | 0 | 297.56 | 0 |  | 0 | 3 | 0 |  | 0 | 1 | 0 | 0 | 0 | 0 | 0
17 | 1 |  |  | 45 | 21.1.06.09-0152 | Кабель силовой с медными жилами с поливинилхлоридной изоляцией и оболочкой, не распространяющий горение, с низким дымо- и газовыделением марки ВВГнг-LS, с числом жил - 3 и сечением 2,5 мм2 | 1000 м | 0.1326 | 0 |  |  |  |  | 917.65 | 917.65 | 0 | 0 | 0 | 0 | 0 | 0 | 0 | 0 | 0 |  | 67928636 | 6920.41 | 6920.41 | 0 | 0 | 0 | 0 | 0 | 0 | 0 | 6920.41 | 6920.41 | 0 | 0 | 0 | 0 | 0 | 0 | 0 | 0 | 0 | 1 | 1 |  |  | 1 | 1 | 1 | 1 |  |  |  |  | 3 | 2 | ФССЦ-2001, 21.1.06.09-0152, приказ Минстроя России №1039/пр от 30.12.2016г. |  |  | 500002 | 0 |  | 0 | 12 | 0 | 1 | 1 | 1 | 1 | 1 | 1 |  | 0 | 0 |  |  |  | 0 | 0 | 0 | [5 empty] | 0 |  | 0 | 917.65 | 6920.41 | 0 | 0 | 0 | 0 | 0 | 0 | 0 | 0 | 0 | [13 empty] | 0 | 0 | 1 | 1 |  |  |  | 1013 | 1000 м | 1000 М | 1 | [6 empty] | 64675001 | 12 | Материалы монтажные | 0 |  | 2 | 500002 | Материалы и конструкции ( монтажные ) по ценникам и каталогам | ФССЦм |  |  |  | 131072 | 6920.41 | 6920.41 | 0 | 0 | 0 | 0 | 0 | 0 | [17 empty] | 0 | 0 | 0 |  |  |  |  | 0 | 0 |  |  |  |  | 1 |  | 559331636 | 2 | 1 | -2 | 0 | 0 | 0 | 917.65 | 0 | 917.65 | 0 |  | 0 | 3 | 0 |  | 0 | 1 | 0 | 0 | 0 | 0 | 0
17 | 1 |  |  | 46 | 21.1.06.10-0236 | Кабель силовой огнестойкий с медными жилами с изоляцией и оболочкой из ПВХ, не распространяющий горение, с низким дымо- и газовыделением, напряжением 1,0 кВ марки ВВГнг-FRLS 3х2,5 | 1000 м | 0.0102 | 0 |  |  |  |  | 151.4 | 151.4 | 0 | 0 | 0 | 0 | 0 | 0 | 0 | 0 | 0 |  | 67928636 | 14843.6 | 14843.6 | 0 | 0 | 0 | 0 | 0 | 0 | 0 | 14843.6 | 14843.6 | 0 | 0 | 0 | 0 | 0 | 0 | 0 | 0 | 0 | 1 | 1 |  |  | 1 | 1 | 1 | 1 |  |  |  |  | 3 | 2 | ФССЦ-2001, 21.1.06.10-0236, приказ Минстроя России №1039/пр от 30.12.2016г. |  |  | 500002 | 0 |  | 0 | 12 | 0 | 1 | 1 | 1 | 1 | 1 | 1 |  | 0 | 0 |  |  |  | 0 | 0 | 0 | [5 empty] | 0 |  | 0 | 151.4 | 14843.6 | 0 | 0 | 0 | 0 | 0 | 0 | 0 | 0 | 0 | [13 empty] | 0 | 0 | 1 | 1 |  |  |  | 1013 | 1000 м | 1000 М | 1 | [6 empty] | 64675001 | 12 | Материалы монтажные | 0 |  | 2 | 500002 | Материалы и конструкции ( монтажные ) по ценникам и каталогам | ФССЦм |  |  |  | 131072 | 14843.6 | 14843.6 | 0 | 0 | 0 | 0 | 0 | 0 | [17 empty] | 0 | 0 | 0 |  |  |  |  | 0 | 0 |  |  |  |  | 1 |  | -677477715 | 2 | 1 | -2 | 0 | 0 | 0 | 151.4 | 0 | 151.4 | 0 |  | 0 | 3 | 0 |  | 0 | 1 | 0 | 0 | 0 | 0 | 0
17 | 1 |  |  | 47 | 21.2.03.05-0072 | Провода силовые для электрических установок на напряжение до 450 В с медной жилой марки ПВ3, сечением 10 мм2 | 1000 м | 0.0204 | 0 |  |  |  |  | 163.03 | 163.03 | 0 | 0 | 0 | 0 | 0 | 0 | 0 | 0 | 0 |  | 67928636 | 7991.46 | 7991.46 | 0 | 0 | 0 | 0 | 0 | 0 | 0 | 7991.46 | 7991.46 | 0 | 0 | 0 | 0 | 0 | 0 | 0 | 0 | 0 | 1 | 1 |  |  | 1 | 1 | 1 | 1 |  |  |  |  | 3 | 2 | ФССЦ-2001, 21.2.03.05-0072, приказ Минстроя России №1039/пр от 30.12.2016г. |  |  | 500002 | 0 |  | 0 | 12 | 0 | 1 | 1 | 1 | 1 | 1 | 1 |  | 0 | 0 |  |  |  | 0 | 0 | 0 | [5 empty] | 0 |  | 0 | 163.03 | 7991.46 | 0 | 0 | 0 | 0 | 0 | 0 | 0 | 0 | 0 | [13 empty] | 0 | 0 | 1 | 1 |  |  |  | 1013 | 1000 м | 1000 М | 1 | [6 empty] | 64675001 | 12 | Материалы монтажные | 0 |  | 2 | 500002 | Материалы и конструкции ( монтажные ) по ценникам и каталогам | ФССЦм |  |  |  | 131072 | 7991.46 | 7991.46 | 0 | 0 | 0 | 0 | 0 | 0 | [17 empty] | 0 | 0 | 0 |  |  |  |  | 0 | 0 |  |  |  |  | 1 |  | 1030731317 | 2 | 1 | -2 | 0 | 0 | 0 | 163.03 | 0 | 163.03 | 0 |  | 0 | 3 | 0 |  | 0 | 1 | 0 | 0 | 0 | 0 | 0
51 | 1 | 4 | 120 |  | Новый раздел | 3.Кабельные проводки | 0 | [6 empty] | 6831 | 5725.16 | 70.57 | 7.04 | 1035.27 | 0 | 110.383 | 0.56 | 0 | 1003.27 | 665.31 |  |  | 6831 | 5725.16 | 70.57 | 7.04 | 1035.27 | 0 | 110.383 | 0.56 | 0 | 1003.27 | 665.31 |  |  | 0 | 0 | 0 | 8499.58 | 1878.88 | 6620.7 | 0 | 5725.16 | 5725.16 | 0 | 5725.16 | 0 | 0 | 0 | 0 | [20 empty] | 0 | 0 | 0 | 8499.58 | 1878.88 | 6620.7 | 0 | 5725.16 | 5725.16 | 0 | 5725.16 | 0 | 0 | 0 | 0 | [115 empty] | 0
50 | 0 | 0 | 1 | 201 | 6831 | ПЗ | Прямые затраты |  |  | 201 | 1 | 3 |  | 2
50 | 0 | 0 | 1 | 202 | 5725.16 | СтМатОб | Стоимость материальных ресурсов (всего) |  |  | 202 | 2 | 3 |  | 2
50 | 0 | 0 | 1 | 222 | 0 | СтМатОбЗак | Стоимость материалов и оборудования заказчика |  |  | 222 | 3 | 3 |  | 2
50 | 0 | 0 | 1 | 225 | 5725.16 | СтМатОбПод | Стоимость материалов и оборудования подрядчика |  |  | 225 | 4 | 3 |  | 2
50 | 0 | 0 | 1 | 226 | 5725.16 | СтМат | Стоимость материалов (всего) |  |  | 226 | 5 | 3 |  | 2
50 | 0 | 0 | 1 | 227 | 0 | СтМатЗак | Стоимость материалов заказчика |  |  | 227 | 6 | 3 |  | 2
50 | 0 | 0 | 1 | 228 | 5725.16 | СтМатПод | Стоимость материалов подрядчика |  |  | 228 | 7 | 3 |  | 2
50 | 0 | 0 | 1 | 216 | 0 | Оборуд | Стоимость оборудования (всего) |  |  | 216 | 8 | 3 |  | 2
50 | 0 | 0 | 1 | 223 | 0 | ОборудЗак | Стоимость оборудования заказчика |  |  | 223 | 9 | 3 |  | 2
50 | 0 | 0 | 1 | 229 | 0 | ОборудПод | Стоимость оборудования подрядчика |  |  | 229 | 10 | 3 |  | 2
50 | 0 | 0 | 1 | 203 | 70.57 | ЭММ | Эксплуатация машин |  |  | 203 | 11 | 3 |  | 2
50 | 0 | 0 | 1 | 231 | 0 | ЭММсНРиСП | Эксплуатация машин по ТСН-2001.16 |  |  | 231 | 12 | 3 |  | 2
50 | 0 | 0 | 1 | 204 | 7.04 | ЗПМ | ЗП машинистов |  |  | 204 | 13 | 3 |  | 2
50 | 0 | 0 | 1 | 205 | 1035.27 | ОЗП | Основная ЗП рабочих |  |  | 205 | 14 | 3 |  | 2
50 | 0 | 0 | 1 | 232 | 0 | ОЗПсНРиСП | Основная ЗП рабочих по ТСН-2001.16 |  |  | 232 | 15 | 3 |  | 2
50 | 0 | 0 | 1 | 214 | 1878.88 | Строит | Строительные работы с НР и СП |  |  | 214 | 16 | 3 |  | 2
50 | 0 | 0 | 1 | 215 | 6620.7 | Монтаж | Монтажные работы с НР и СП |  |  | 215 | 17 | 3 |  | 2
50 | 0 | 0 | 1 | 217 | 0 | Прочие | Прочие работы с НР и СП |  |  | 217 | 18 | 3 |  | 2
50 | 0 | 0 | 1 | 230 | 0 | ПрочиеЗатр | Прочие затраты по ТСН-2001.16 |  |  | 230 | 19 | 3 |  | 2
50 | 0 | 0 | 1 | 206 | 0 | ВозврМат | Возврат материалов |  |  | 206 | 20 | 3 |  | 2
50 | 0 | 0 | 1 | 207 | 110.383 | ТрудСтр | Трудозатраты строителей |  |  | 207 | 21 | 3 |  | -1
50 | 0 | 0 | 1 | 208 | 0.56 | ТрудМаш | Трудозатраты машинистов |  |  | 208 | 22 | 3 |  | -1
50 | 0 | 0 | 1 | 209 | 0 | ТранспМат | Транспорт материалов |  |  | 209 | 23 | 3 |  | 2
50 | 0 | 0 | 1 | 210 | 1003.27 | НР | Накладные расходы |  |  | 210 | 24 | 3 |  | 2
50 | 0 | 0 | 1 | 211 | 665.31 | СмПриб | Сметная прибыль |  |  | 211 | 25 | 3 |  | 2
50 | 0 | 0 | 1 | 224 | 8499.58 | Всего | Всего с НР и СП |  |  | 224 | 26 | 3 |  | 2
4 | 1 |  | 189 |  | Новый раздел | 4.Молниезащита |  | 0 |  | 0 | [10 empty] | 0 | [53 empty] | 0 | [11 empty] | 0
52 | 1 | 4 | 173 | 0 | Новый раздел | 4.Молниезащита | [7 empty] | 7888.12 | 6922.25 | 11.37 | 0.77 | 954.5 | 0 | 121.0519 | 0.06095 | 0 | 752.01 | 388.63 | 0 | 0 | 7888.12 | 6922.25 | 11.37 | 0.77 | 954.5 | 0 | 121.0519 | 0.06095 | 0 | 752.01 | 388.63 | 0 | 0 | 0 | 0 | 0 | 9028.76 | 8575.11 | 453.65 | 0 | 6922.25 | 6922.25 | 0 | 6922.25 | 0 | 0 | 0 | 0 | 0 | 0 | 0 | 0 | 0 | 0 | 0 | 0 | 0 | 0 | 0 | 0 | 0 | 0 | 0 | 0 | 0 | 0 | 0 | 0 | 0 | 0 | 0 | 9028.76 | 8575.11 | 453.65 | 0 | 6922.25 | 6922.25 | 0 | 6922.25 | 0 | 0 | 0 | 0 | 0 | 0 | 0 | 0 | 0 | 0 | 0 | 0 | 0 | 0 | 0 | 0 | 0 | 0 | 0 | 0 | 0 | 0 | 0 | 0 | 0 | 0 | 0 | 0 | 0 | 0 | 0 | 0 | 0 | 0 | 0 | 0 | 0 | 0 | 0 | 0 | 0 | 0 | 0 | 0 | 0 | 0 | 0 | 0 | 0 | 0 | 0 | 0 | 0 | 0 | 0 | 0 | 0 | 0 | 0 | 0 | 0 | 0 | 0 | 0 | 0 | 0 | 0 | 0 | 0 | 0 | 0 | 0 | 0 | 0 | 0 | 0 | 0 | 0 | 0 | 0 | 0 | 0 | 0 | 0 | 0 | 0 | 0 | 0 | 0 | 0 | 0 | 0 | 0 | 0 | 0 | 0 | 0 | 0 | 0 | 0 | 0 | 0 | 0 | 0 | 0 | 0 | 0 | 0 | 0 | 0 | 0 | 0 | 0 | 0 | 0 | 0 | 0 | 0 | 0 | 0
17 | 1 | 128 | 128 | 48 | 01-02-057-02 | Разработка грунта вручную в траншеях глубиной до 2 м без креплений с откосами, группа грунтов 2 | 100 м3 | 0.325 | 0 |  |  |  |  | 516.29 | 0 | 0 | 0 | 516.29 | 0 | 66.1911 | 0 | 0 | 392.38 | 196.19 |  | 67928636 | 1588.587 | 0 | 0 | 0 | 1588.587 | 0 | 203.665 | 0 | 0 | 1201.2 | 0 | 0 | 0 | 1201.2 | 0 | 154 | 0 | 0 | 76 | 38 | 1 | 1 |  |  | 1 | 1 | 1 | 1 |  |  |  |  | 0 | 1 | ФЕР-2001, 01-02-057-02, приказ Минстроя России №1039/пр от 30.12.2016г. |  |  | 1003 | 0 |  | 0 | 2 | 0 | 1 | 1 | 1 | 1 | 1 | 1 |  | 84 | 45 |  |  |  | 0 | 0 | 0 | [5 empty] | 0 | Поправка: МР 81/пр Прил.2, Табл.3, п. 3 Наименование: Производство ремонтно-строительных работ осуществляется на территории действующего предприятия с наличием в зоне производства работ одного или нескольких из перечисленных ниже факторов: разветвленной сети транспортных и инженерных коммуникаций; стесненных условий для складирования материалов; действующего технологического оборудования Поправка: МР 81/пр п.8.7.1 Наименование: При выполнении работ в существующих зданиях и сооружениях, аналогичных процессам при новом строительстве (кроме работ по нормам сборника № 46 «Работы при реконструкции зданий и сооружений») | 0 | 516.29 | 0 | 0 | 0 | 1588.587 | 0 | 203.665 | 0 | 0 | 392.3804 | 196.1902 |  |  |  |  | )*1,15)*1,25 | )*1,15)*1,25 | )*1,15)*1,15 |  | )*1,15)*1,15 | )*1,15)*1,25 |  |  |  | 0 | 0 | 1 | 1 |  |  |  | 1007 | 100 м3 | 100 м3 | 100 | [6 empty] | 64675043 | 2 | Общестроительные работы | 0 |  | 1 | 1003 | Земляные работы, выполняемые ручным способом | ФЕР-01 |  | Поправка: МР 81/пр Прил.2, Табл.3, п. 3 Поправка: МР 81/пр п.8.7.1 |  | 131072 | 1201.2 | 0 | 0 | 0 | 1201.2 | 154 | 0 | 0 | [17 empty] | 0 | 0 | 0 | *0,9 | *0,85 |  |  | 75.6 | 38.25 |  |  |  |  | 1 |  | -1694042267 | 2 | 1 | -2 | 0 | 0 | 0 | 1104.86 | 1104.86 | 0 | 0 |  | 0 | 3 | 0 |  | 0 | 1 | 0 | 0 | 0 | 0 | 0
17 | 1 | 129 | 129 | 49 | 01-02-061-02 | Засыпка вручную траншей, пазух котлованов и ям, группа грунтов 2 | 100 м3 | 0.325 | 0 |  |  |  |  | 313.33 | 0 | 0 | 0 | 313.33 | 0 | 41.7778 | 0 | 0 | 238.13 | 119.07 |  | 67928636 | 964.1025 | 0 | 0 | 0 | 964.1025 | 0 | 128.547 | 0 | 0 | 729 | 0 | 0 | 0 | 729 | 0 | 97.2 | 0 | 0 | 76 | 38 | 1 | 1 |  |  | 1 | 1 | 1 | 1 |  |  |  |  | 0 | 1 | ФЕР-2001, 01-02-061-02, приказ Минстроя России №1039/пр от 30.12.2016г. |  |  | 1003 | 0 |  | 0 | 2 | 0 | 1 | 1 | 1 | 1 | 1 | 1 |  | 84 | 45 |  |  |  | 0 | 0 | 0 | [5 empty] | 0 | Поправка: МР 81/пр Прил.2, Табл.3, п. 3 Наименование: Производство ремонтно-строительных работ осуществляется на территории действующего предприятия с наличием в зоне производства работ одного или нескольких из перечисленных ниже факторов: разветвленной сети транспортных и инженерных коммуникаций; стесненных условий для складирования материалов; действующего технологического оборудования Поправка: МР 81/пр п.8.7.1 Наименование: При выполнении работ в существующих зданиях и сооружениях, аналогичных процессам при новом строительстве (кроме работ по нормам сборника № 46 «Работы при реконструкции зданий и сооружений») | 0 | 313.33 | 0 | 0 | 0 | 964.1025 | 0 | 128.547 | 0 | 0 | 238.1308 | 119.0654 |  |  |  |  | )*1,15)*1,25 | )*1,15)*1,25 | )*1,15)*1,15 |  | )*1,15)*1,15 | )*1,15)*1,25 |  |  |  | 0 | 0 | 1 | 1 |  |  |  | 1007 | 100 м3 | 100 м3 | 100 | [6 empty] | 64675043 | 2 | Общестроительные работы | 0 |  | 1 | 1003 | Земляные работы, выполняемые ручным способом | ФЕР-01 |  | Поправка: МР 81/пр Прил.2, Табл.3, п. 3 Поправка: МР 81/пр п.8.7.1 |  | 131072 | 729 | 0 | 0 | 0 | 729 | 97.2 | 0 | 0 | [17 empty] | 0 | 0 | 0 | *0,9 | *0,85 |  |  | 75.6 | 38.25 |  |  |  |  | 1 |  | -286385310 | 2 | 1 | -2 | 0 | 0 | 0 | 670.53 | 670.53 | 0 | 0 |  | 0 | 3 | 0 |  | 0 | 1 | 0 | 0 | 0 | 0 | 0
17 | 1 | 138 | 138 | 50 | м08-02-472-07 | Проводник заземляющий открыто по строительным основаниям из полосовой стали сечением 160 мм2 | 100 м | 0.04 | 0 |  |  |  |  | 36.08 | 23.57 | 3.3 | 0.29 | 9.21 | 0 | 0.9798 | 0.023 | 0 | 9.5 | 6.18 |  | 67928636 | 901.9405 | 589.29 | 82.3975 | 7.222 | 230.253 | 0 | 24.495 | 0.575 | 0 | 861.16 | 589.29 | 71.65 | 6.28 | 200.22 | 0 | 21.3 | 0.5 | 0 | 100 | 65 | 1 | 1 |  |  | 1 | 1 | 1 | 1 |  |  |  |  | 0 | 2 | ФЕРм-2001, м08-02-472-07, приказ Минстроя России №1039/пр от 30.12.2016г. |  |  | 108001 | 0 |  | 0 | 3 | 0 | 1 | 1 | 1 | 1 | 1 | 1 |  | 100 | 65 |  |  |  | 0 | 0 | 0 | [5 empty] | 0 | Поправка: МР 81/пр Прил.2, Табл.3, п. 3 Наименование: Производство ремонтно-строительных работ осуществляется на территории действующего предприятия с наличием в зоне производства работ одного или нескольких из перечисленных ниже факторов: разветвленной сети транспортных и инженерных коммуникаций; стесненных условий для складирования материалов; действующего технологического оборудования | 0 | 36.08 | 589.29 | 82.3975 | 7.222 | 230.253 | 0 | 24.495 | 0.575 | 0 | 9.5 | 6.175 |  |  |  |  | )*1,15 | )*1,15 | )*1,15 |  | )*1,15 | )*1,15 |  |  |  | 0 | 0 | 1 | 1 |  |  |  | 1003 | 100 м | 100 м | 100 | [6 empty] | 64674943 | 3 | Монтажные работы | 0 |  | 2 | 108001 | Электромонтажные работы , отдел 01-03 : ( на АЭС НР = 110% ) - (работы по упр. авиа.- движением: СП=55% ( {АВИА}=1; обычные работы : СП=65 - {AВИА}=0), при работе на АЭС СП= 68% ) | мФЕР-08 |  | Поправка: МР 81/пр Прил.2, Табл.3, п. 3 |  | 131072 | 861.16 | 589.29 | 71.65 | 6.28 | 200.22 | 21.3 | 0.5 | 0 | [17 empty] | 0 | 0 | 0 |  |  |  |  | 100 | 65 |  |  |  |  | 1 |  | 1016143654 | 2 | 1 | -2 | 0 | 0 | 0 | 51.76 | 0 | 51.76 | 0 |  | 0 | 3 | 0 |  | 0 | 1 | 0 | 0 | 0 | 0 | 0
17 | 1 |  |  | 51 | цена поставщика | М5277 Проводник 5052/ DIN 5019355 плоский 40х4,0мм L=40м сталь слой цинка 500 г/м2 (OBO Bettermann) | МП | 4 | 0 |  |  |  |  | 93.24 | 93.24 | 0 | 0 | 0 | 0 | 0 | 0 | 0 | 0 | 0 |  | 67928636 | 23.31 | 23.31 | 0 | 0 | 0 | 0 | 0 | 0 | 0 | 23.31 | 23.31 | 0 | 0 | 0 | 0 | 0 | 0 | 0 | 0 | 0 | 1 | 1 |  |  | 1 | 1 | 1 | 1 |  |  |  |  | 3 | 2 |  |  |  | 1100 | 0 |  | 0 | 8 | 0 | 1 | 1 | 1 | 1 | 1 | 1 |  | 0 | 0 |  |  |  | 0 | 0 | 0 | [5 empty] | 0 |  | 0 | 93.24 | 23.31 | 0 | 0 | 0 | 0 | 0 | 0 | 0 | 0 | 0 | [13 empty] | 0 | 0 | 1 | 1 |  |  |  | 1013 | МП | МП | 1 | [6 empty] | 64675249 | 8 | Материалы строительные | 0 |  | 1 | 1100 | Материалы, изделия и конструкции | материалы (03) |  |  |  | 131072 | 15.61 | 23.31 | 0 | 0 | 0 | 0 | 0 | 0 | 5 |  |  | 1 | 18 |  | 265.96 | [10 empty] | 0 | 0 | 0 |  |  |  |  | 0 | 0 |  | [265,96 / 1,2 / 9,7] + 2% Заг.скл |  |  | 1 |  | -1332143609 | 2 | 3 | 3 | 0 | 0 | 0 | 93.24 | 0 | 93.24 | 0 |  | 1 | 1 | 0 |  | 0 | 1 | 0 | 0 | 0 | 0 | 0
17 | 1 | 147 | 147 | 52 | м08-02-472-08 | Проводник заземляющий открыто по строительным основаниям из круглой стали диаметром 8 мм | 100 м | 0.15 | 0 |  |  |  |  | 148.78 | 108.12 | 8.07 | 0.48 | 32.59 | 0 | 3.4672 | 0.03795 | 0 | 33.07 | 21.5 |  | 67928636 | 991.8365 | 720.77 | 53.7855 | 3.1855 | 217.281 | 0 | 23.115 | 0.253 | 0 | 956.48 | 720.77 | 46.77 | 2.77 | 188.94 | 0 | 20.1 | 0.22 | 0 | 100 | 65 | 1 | 1 |  |  | 1 | 1 | 1 | 1 |  |  |  |  | 0 | 2 | ФЕРм-2001, м08-02-472-08, приказ Минстроя России №1039/пр от 30.12.2016г. |  |  | 108001 | 0 |  | 0 | 3 | 0 | 1 | 1 | 1 | 1 | 1 | 1 |  | 100 | 65 |  |  |  | 0 | 0 | 0 | [5 empty] | 0 | Поправка: МР 81/пр Прил.2, Табл.3, п. 3 Наименование: Производство ремонтно-строительных работ осуществляется на территории действующего предприятия с наличием в зоне производства работ одного или нескольких из перечисленных ниже факторов: разветвленной сети транспортных и инженерных коммуникаций; стесненных условий для складирования материалов; действующего технологического оборудования | 0 | 148.78 | 720.77 | 53.7855 | 3.1855 | 217.281 | 0 | 23.115 | 0.253 | 0 | 33.07 | 21.4955 |  |  |  |  | )*1,15 | )*1,15 | )*1,15 |  | )*1,15 | )*1,15 |  |  |  | 0 | 0 | 1 | 1 |  |  |  | 1003 | 100 м | 100 м | 100 | [6 empty] | 64674943 | 3 | Монтажные работы | 0 |  | 2 | 108001 | Электромонтажные работы , отдел 01-03 : ( на АЭС НР = 110% ) - (работы по упр. авиа.- движением: СП=55% ( {АВИА}=1; обычные работы : СП=65 - {AВИА}=0), при работе на АЭС СП= 68% ) | мФЕР-08 |  | Поправка: МР 81/пр Прил.2, Табл.3, п. 3 |  | 131072 | 956.48 | 720.77 | 46.77 | 2.77 | 188.94 | 20.1 | 0.22 | 0 | [17 empty] | 0 | 0 | 0 |  |  |  |  | 100 | 65 |  |  |  |  | 1 |  | 1326383196 | 2 | 1 | -2 | 0 | 0 | 0 | 203.35 | 0 | 203.35 | 0 |  | 0 | 3 | 0 |  | 0 | 1 | 0 | 0 | 0 | 0 | 0
17 | 1 |  |  | 53 | цена поставщика | М5123 Проволока RD 8 5021081 D=8мм сталь (OBO Bettermann) | МП | 15 | 0 |  |  |  |  | 105.3 | 105.3 | 0 | 0 | 0 | 0 | 0 | 0 | 0 | 0 | 0 |  | 67928636 | 7.02 | 7.02 | 0 | 0 | 0 | 0 | 0 | 0 | 0 | 7.02 | 7.02 | 0 | 0 | 0 | 0 | 0 | 0 | 0 | 0 | 0 | 1 | 1 |  |  | 1 | 1 | 1 | 1 |  |  |  |  | 3 | 2 |  |  |  | 1100 | 0 |  | 0 | 8 | 0 | 1 | 1 | 1 | 1 | 1 | 1 |  | 0 | 0 |  |  |  | 0 | 0 | 0 | [5 empty] | 0 |  | 0 | 105.3 | 7.02 | 0 | 0 | 0 | 0 | 0 | 0 | 0 | 0 | 0 | [13 empty] | 0 | 0 | 1 | 1 |  |  |  | 1013 | МП | МП | 1 | [6 empty] | 64675249 | 8 | Материалы строительные | 0 |  | 1 | 1100 | Материалы, изделия и конструкции | материалы (03) |  |  |  | 131072 | 4.69 | 7.02 | 0 | 0 | 0 | 0 | 0 | 0 | 5 |  |  | 1 | 18 |  | 80.04 | [10 empty] | 0 | 0 | 0 |  |  |  |  | 0 | 0 |  | [80,04 / 1,2 / 9,7] + 2% Заг.скл |  |  | 1 |  | 26544064 | 2 | 3 | 3 | 0 | 0 | 0 | 105.3 | 0 | 105.3 | 0 |  | 1 | 1 | 0 |  | 0 | 1 | 0 | 0 | 0 | 0 | 0
17 | 1 | 155 | 155 | 54 | 34-02-061-01 | Установка стоек для радиотрансляционных сетей одинарных на напряжение до 240 В (монтаж молниеприемника-по проекту) | стойка | 1 | 0 |  |  |  |  | 419.62 | 336.54 | 0 | 0 | 83.08 | 0 | 8.6359 | 0 | 0 | 78.93 | 45.69 |  | 67928636 | 419.6194 | 336.54 | 0 | 0 | 83.0794 | 0 | 8.6359 | 0 | 0 | 399.36 | 336.54 | 0 | 0 | 62.82 | 0 | 6.53 | 0 | 0 | 95 | 55 | 1 | 1 |  |  | 1 | 1 | 1 | 1 |  |  |  |  | 0 | 1 | ФЕР-2001, 34-02-061-01, приказ Минстроя России №1039/пр от 30.12.2016г. |  |  | 34001 | 0 |  | 0 | 2 | 0 | 1 | 1 | 1 | 1 | 1 | 1 |  | 105 | 65 |  |  |  | 0 | 0 | 0 | [5 empty] | 0 | Поправка: МР 81/пр Прил.2, Табл.3, п. 3 Наименование: Производство ремонтно-строительных работ осуществляется на территории действующего предприятия с наличием в зоне производства работ одного или нескольких из перечисленных ниже факторов: разветвленной сети транспортных и инженерных коммуникаций; стесненных условий для складирования материалов; действующего технологического оборудования Поправка: МР 81/пр п.8.7.1 Наименование: При выполнении работ в существующих зданиях и сооружениях, аналогичных процессам при новом строительстве (кроме работ по нормам сборника № 46 «Работы при реконструкции зданий и сооружений») | 0 | 419.62 | 336.54 | 0 | 0 | 83.0794 | 0 | 8.6359 | 0 | 0 | 78.926 | 45.694 |  |  |  |  | )*1,15)*1,25 | )*1,15)*1,25 | )*1,15)*1,15 |  | )*1,15)*1,15 | )*1,15)*1,25 |  |  |  | 0 | 0 | 1 | 1 |  |  |  | 1013 | стойка | стойка | 1 | [6 empty] | 64675124 | 2 | Общестроительные работы | 0 |  | 1 | 34001 | Сооружения связи , радиовещания и телевидения | ФЕР-34 |  | Поправка: МР 81/пр Прил.2, Табл.3, п. 3 Поправка: МР 81/пр п.8.7.1 |  | 131072 | 399.36 | 336.54 | 0 | 0 | 62.82 | 6.53 | 0 | 0 | [17 empty] | 0 | 0 | 0 | *0,9 | *0,85 |  |  | 94.5 | 55.25 |  |  |  |  | 1 |  | -1115155375 | 2 | 1 | -2 | 0 | 0 | 0 | 544.24 | 544.24 | 0 | 0 |  | 0 | 3 | 0 |  | 0 | 1 | 0 | 0 | 0 | 0 | 0
17 | 1 |  |  | 55 | цена поставщика | 5402876 - OBO Bettermann Молниеприемная мачта isFang 7 м [тип: 101 3B-7000] | ШТ | 1 | 0 |  |  |  |  | 5536.31 | 5536.31 | 0 | 0 | 0 | 0 | 0 | 0 | 0 | 0 | 0 |  | 67928636 | 5536.31 | 5536.31 | 0 | 0 | 0 | 0 | 0 | 0 | 0 | 5536.31 | 5536.31 | 0 | 0 | 0 | 0 | 0 | 0 | 0 | 0 | 0 | 1 | 1 |  |  | 1 | 1 | 1 | 1 |  |  |  |  | 3 | 1 |  |  |  | 1100 | 0 |  | 0 | 8 | 0 | 1 | 1 | 1 | 1 | 1 | 1 |  | 0 | 0 |  |  |  | 0 | 0 | 0 | [5 empty] | 0 |  | 0 | 5536.31 | 5536.31 | 0 | 0 | 0 | 0 | 0 | 0 | 0 | 0 | 0 | [13 empty] | 0 | 0 | 1 | 1 |  |  |  | 1013 | ШТ | ШТ | 1 | [6 empty] | 64675249 | 8 | Материалы строительные | 0 |  | 1 | 1100 | Материалы, изделия и конструкции | материалы (03) |  |  |  | 131072 | 3707.56 | 5536.31 | 0 | 0 | 0 | 0 | 0 | 0 | 5 |  |  | 1 | 18 |  | 63179 | [10 empty] | 0 | 0 | 0 |  |  |  |  | 0 | 0 |  | [63 179 / 1,2 / 9,7] + 2% Заг.скл |  |  | 1 |  | 1951700916 | 2 | 3 | 3 | 0 | 0 | 0 | 5536.31 | 5536.31 | 0 | 0 |  | 1 | 1 | 0 |  | 0 | 1 | 0 | 0 | 0 | 0 | 0
17 | 1 |  |  | 56 | цена поставщика | 5336457 - OBO Bettermann соединитель промежуточный [тип: 233 A VA] (OBO BETTERMANN, Германия) | ШТ | 1 | 0 |  |  |  |  | 68.7 | 68.7 | 0 | 0 | 0 | 0 | 0 | 0 | 0 | 0 | 0 |  | 67928636 | 68.7 | 68.7 | 0 | 0 | 0 | 0 | 0 | 0 | 0 | 68.7 | 68.7 | 0 | 0 | 0 | 0 | 0 | 0 | 0 | 0 | 0 | 1 | 1 |  |  | 1 | 1 | 1 | 1 |  |  |  |  | 3 | 1 |  |  |  | 1100 | 0 |  | 0 | 8 | 0 | 1 | 1 | 1 | 1 | 1 | 1 |  | 0 | 0 |  |  |  | 0 | 0 | 0 | [5 empty] | 0 |  | 0 | 68.7 | 68.7 | 0 | 0 | 0 | 0 | 0 | 0 | 0 | 0 | 0 | [13 empty] | 0 | 0 | 1 | 1 |  |  |  | 1013 | ШТ | ШТ | 1 | [6 empty] | 64675249 | 8 | Материалы строительные | 0 |  | 1 | 1100 | Материалы, изделия и конструкции | материалы (03) |  |  |  | 131072 | 46.01 | 68.7 | 0 | 0 | 0 | 0 | 0 | 0 | 5 |  |  | 1 | 18 |  | 784 | [10 empty] | 0 | 0 | 0 |  |  |  |  | 0 | 0 |  | [784 / 1,2 / 9,7] + 2% Заг.скл |  |  | 1 |  | 1272059009 | 2 | 3 | 3 | 0 | 0 | 0 | 68.7 | 68.7 | 0 | 0 |  | 1 | 1 | 0 |  | 0 | 1 | 0 | 0 | 0 | 0 | 0
17 | 1 |  |  | 57 | цена поставщика | М5152. Держатель 113/Z 8-10 5229960 стальной настенный с пластиной (OBO Bettermann) | ШТ | 7 | 0 |  |  |  |  | 111.23 | 111.23 | 0 | 0 | 0 | 0 | 0 | 0 | 0 | 0 | 0 |  | 67928636 | 15.89 | 15.89 | 0 | 0 | 0 | 0 | 0 | 0 | 0 | 15.89 | 15.89 | 0 | 0 | 0 | 0 | 0 | 0 | 0 | 0 | 0 | 1 | 1 |  |  | 1 | 1 | 1 | 1 |  |  |  |  | 3 | 1 |  |  |  | 1100 | 0 |  | 0 | 8 | 0 | 1 | 1 | 1 | 1 | 1 | 1 |  | 0 | 0 |  |  |  | 0 | 0 | 0 | [5 empty] | 0 |  | 0 | 111.23 | 15.89 | 0 | 0 | 0 | 0 | 0 | 0 | 0 | 0 | 0 | [13 empty] | 0 | 0 | 1 | 1 |  |  |  | 1013 | ШТ | ШТ | 1 | [6 empty] | 64675249 | 8 | Материалы строительные | 0 |  | 1 | 1100 | Материалы, изделия и конструкции | материалы (03) |  |  |  | 131072 | 10.64 | 15.89 | 0 | 0 | 0 | 0 | 0 | 0 | 5 |  |  | 1 | 18 |  | 181.34 | [10 empty] | 0 | 0 | 0 |  |  |  |  | 0 | 0 |  | [181,34 / 1,2 / 9,7] + 2% Заг.скл |  |  | 1 |  | 1776932890 | 2 | 3 | 3 | 0 | 0 | 0 | 111.23 | 111.23 | 0 | 0 |  | 1 | 1 | 0 |  | 0 | 1 | 0 | 0 | 0 | 0 | 0
17 | 1 |  |  | 58 | цена поставщика | 5223156 - OBO Bettermann настенный держатель с гвоздем [тип: 163 150 FT] | ШТ | 17 | 0 |  |  |  |  | 539.24 | 539.24 | 0 | 0 | 0 | 0 | 0 | 0 | 0 | 0 | 0 |  | 67928636 | 31.72 | 31.72 | 0 | 0 | 0 | 0 | 0 | 0 | 0 | 31.72 | 31.72 | 0 | 0 | 0 | 0 | 0 | 0 | 0 | 0 | 0 | 1 | 1 |  |  | 1 | 1 | 1 | 1 |  |  |  |  | 3 | 1 |  |  |  | 1100 | 0 |  | 0 | 8 | 0 | 1 | 1 | 1 | 1 | 1 | 1 |  | 0 | 0 |  |  |  | 0 | 0 | 0 | [5 empty] | 0 |  | 0 | 539.24 | 31.72 | 0 | 0 | 0 | 0 | 0 | 0 | 0 | 0 | 0 | [13 empty] | 0 | 0 | 1 | 1 |  |  |  | 1013 | ШТ | ШТ | 1 | [6 empty] | 64675249 | 8 | Материалы строительные | 0 |  | 1 | 1100 | Материалы, изделия и конструкции | материалы (03) |  |  |  | 131072 | 31.72 | 31.72 | 0 | 0 | 0 | 0 | 0 | 0 | 5 |  |  | 1 | 18 |  | 362 | [10 empty] | 0 | 0 | 0 |  |  |  |  | 0 | 0 |  | [362 / 1,2 / 9,7] + 2% Заг.скл |  |  | 1 |  | 51891750 | 2 | 3 | 3 | 0 | 0 | 0 | 539.24 | 539.24 | 0 | 0 |  | 1 | 1 | 0 |  | 0 | 1 | 0 | 0 | 0 | 0 | 0
51 | 1 | 4 | 173 |  | Новый раздел | 4.Молниезащита | 0 | [6 empty] | 7888.12 | 6922.25 | 11.37 | 0.77 | 954.5 | 0 | 121.0519 | 0.06095 | 0 | 752.01 | 388.63 |  |  | 7888.12 | 6922.25 | 11.37 | 0.77 | 954.5 | 0 | 121.0519 | 0.06095 | 0 | 752.01 | 388.63 |  |  | 0 | 0 | 0 | 9028.76 | 8575.11 | 453.65 | 0 | 6922.25 | 6922.25 | 0 | 6922.25 | 0 | 0 | 0 | 0 | [20 empty] | 0 | 0 | 0 | 9028.76 | 8575.11 | 453.65 | 0 | 6922.25 | 6922.25 | 0 | 6922.25 | 0 | 0 | 0 | 0 | [115 empty] | 0
50 | 0 | 0 | 1 | 201 | 7888.12 | ПЗ | Прямые затраты |  |  | 201 | 1 | 3 |  | 2
50 | 0 | 0 | 1 | 202 | 6922.25 | СтМатОб | Стоимость материальных ресурсов (всего) |  |  | 202 | 2 | 3 |  | 2
50 | 0 | 0 | 1 | 222 | 0 | СтМатОбЗак | Стоимость материалов и оборудования заказчика |  |  | 222 | 3 | 3 |  | 2
50 | 0 | 0 | 1 | 225 | 6922.25 | СтМатОбПод | Стоимость материалов и оборудования подрядчика |  |  | 225 | 4 | 3 |  | 2
50 | 0 | 0 | 1 | 226 | 6922.25 | СтМат | Стоимость материалов (всего) |  |  | 226 | 5 | 3 |  | 2
50 | 0 | 0 | 1 | 227 | 0 | СтМатЗак | Стоимость материалов заказчика |  |  | 227 | 6 | 3 |  | 2
50 | 0 | 0 | 1 | 228 | 6922.25 | СтМатПод | Стоимость материалов подрядчика |  |  | 228 | 7 | 3 |  | 2
50 | 0 | 0 | 1 | 216 | 0 | Оборуд | Стоимость оборудования (всего) |  |  | 216 | 8 | 3 |  | 2
50 | 0 | 0 | 1 | 223 | 0 | ОборудЗак | Стоимость оборудования заказчика |  |  | 223 | 9 | 3 |  | 2
50 | 0 | 0 | 1 | 229 | 0 | ОборудПод | Стоимость оборудования подрядчика |  |  | 229 | 10 | 3 |  | 2
50 | 0 | 0 | 1 | 203 | 11.37 | ЭММ | Эксплуатация машин |  |  | 203 | 11 | 3 |  | 2
50 | 0 | 0 | 1 | 231 | 0 | ЭММсНРиСП | Эксплуатация машин по ТСН-2001.16 |  |  | 231 | 12 | 3 |  | 2
50 | 0 | 0 | 1 | 204 | 0.77 | ЗПМ | ЗП машинистов |  |  | 204 | 13 | 3 |  | 2
50 | 0 | 0 | 1 | 205 | 954.5 | ОЗП | Основная ЗП рабочих |  |  | 205 | 14 | 3 |  | 2
50 | 0 | 0 | 1 | 232 | 0 | ОЗПсНРиСП | Основная ЗП рабочих по ТСН-2001.16 |  |  | 232 | 15 | 3 |  | 2
50 | 0 | 0 | 1 | 214 | 8575.11 | Строит | Строительные работы с НР и СП |  |  | 214 | 16 | 3 |  | 2
50 | 0 | 0 | 1 | 215 | 453.65 | Монтаж | Монтажные работы с НР и СП |  |  | 215 | 17 | 3 |  | 2
50 | 0 | 0 | 1 | 217 | 0 | Прочие | Прочие работы с НР и СП |  |  | 217 | 18 | 3 |  | 2
50 | 0 | 0 | 1 | 230 | 0 | ПрочиеЗатр | Прочие затраты по ТСН-2001.16 |  |  | 230 | 19 | 3 |  | 2
50 | 0 | 0 | 1 | 206 | 0 | ВозврМат | Возврат материалов |  |  | 206 | 20 | 3 |  | 2
50 | 0 | 0 | 1 | 207 | 121.0519 | ТрудСтр | Трудозатраты строителей |  |  | 207 | 21 | 3 |  | -1
50 | 0 | 0 | 1 | 208 | 0.06095 | ТрудМаш | Трудозатраты машинистов |  |  | 208 | 22 | 3 |  | -1
50 | 0 | 0 | 1 | 209 | 0 | ТранспМат | Транспорт материалов |  |  | 209 | 23 | 3 |  | 2
50 | 0 | 0 | 1 | 210 | 752.01 | НР | Накладные расходы |  |  | 210 | 24 | 3 |  | 2
50 | 0 | 0 | 1 | 211 | 388.63 | СмПриб | Сметная прибыль |  |  | 211 | 25 | 3 |  | 2
50 | 0 | 0 | 1 | 224 | 9028.76 | Всего | Всего с НР и СП |  |  | 224 | 26 | 3 |  | 2
51 | 1 | 3 | 20 |  | Новая локальная смета | Новая локальная смета | 0 | [6 empty] | 37213 | 34421.49 | 190.96 | 17.65 | 2600.55 | 0 | 294.6397 | 1.4034 | 0 | 2375.9 | 1457.35 | [15 empty] | 0 | 14937.19 | 0 | 41046.25 | 10453.99 | 15655.07 | 0 | 34421.49 | 19484.3 | 0 | 19484.3 | 14937.19 | 0 | 0 | 0 | [150 empty] | 0
50 | 1 | 0 | 1 | 201 | 37213 | ПЗ | Прямые затраты |  |  | 201 | 1 | 0 |  | 2
50 | 0 | 0 | 1 | 202 | 34421.49 | СтМатОб | Стоимость материальных ресурсов (всего) |  |  | 202 | 2 | 3 |  | 2
50 | 0 | 0 | 1 | 222 | 0 | СтМатОбЗак | Стоимость материалов и оборудования заказчика |  |  | 222 | 3 | 3 |  | 2
50 | 0 | 0 | 1 | 225 | 34421.49 | СтМатОбПод | Стоимость материалов и оборудования подрядчика |  |  | 225 | 4 | 3 |  | 2
50 | 1 | 0 | 1 | 226 | 19484.3 | СтМат | Стоимость материалов (всего) |  |  | 226 | 5 | 0 |  | 2
50 | 0 | 0 | 1 | 227 | 0 | СтМатЗак | Стоимость материалов заказчика |  |  | 227 | 6 | 3 |  | 2
50 | 0 | 0 | 1 | 228 | 19484.3 | СтМатПод | Стоимость материалов подрядчика |  |  | 228 | 7 | 3 |  | 2
50 | 1 | 0 | 1 | 216 | 14937.19 | Оборуд | Стоимость оборудования (всего) |  |  | 216 | 8 | 0 |  | 2
50 | 0 | 0 | 1 | 223 | 0 | ОборудЗак | Стоимость оборудования заказчика |  |  | 223 | 9 | 3 |  | 2
50 | 0 | 0 | 1 | 229 | 14937.19 | ОборудПод | Стоимость оборудования подрядчика |  |  | 229 | 10 | 3 |  | 2
50 | 1 | 0 | 1 | 203 | 190.96 | ЭММ | Эксплуатация машин |  |  | 203 | 11 | 0 |  | 2
50 | 0 | 0 | 1 | 231 | 0 | ЭММсНРиСП | Эксплуатация машин по ТСН-2001.16 |  |  | 231 | 12 | 3 |  | 2
50 | 1 | 0 | 1 | 204 | 17.65 | ЗПМ | ЗП машинистов |  |  | 204 | 13 | 0 |  | 2
50 | 1 | 0 | 1 | 205 | 2600.55 | ОЗП | Основная ЗП рабочих |  |  | 205 | 14 | 0 |  | 2
50 | 0 | 0 | 1 | 232 | 0 | ОЗПсНРиСП | Основная ЗП рабочих по ТСН-2001.16 |  |  | 232 | 15 | 3 |  | 2
50 | 1 | 0 | 1 | 214 | 10453.99 | Строит | Строительные работы с НР и СП |  |  | 214 | 16 | 0 |  | 2
50 | 1 | 0 | 1 | 215 | 15655.07 | Монтаж | Монтажные работы с НР и СП |  |  | 215 | 17 | 0 |  | 2
50 | 1 | 0 | 1 | 217 | 0 | Прочие | Прочие работы с НР и СП |  |  | 217 | 18 | 0 |  | 2
50 | 0 | 0 | 1 | 230 | 0 | ПрочиеЗатр | Прочие затраты по ТСН-2001.16 |  |  | 230 | 19 | 3 |  | 2
50 | 0 | 0 | 1 | 206 | 0 | ВозврМат | Возврат материалов |  |  | 206 | 20 | 3 |  | 2
50 | 1 | 0 | 1 | 207 | 294.6397 | ТрудСтр | Трудозатраты строителей |  |  | 207 | 21 | 0 |  | -1
50 | 1 | 0 | 1 | 208 | 1.4034 | ТрудМаш | Трудозатраты машинистов |  |  | 208 | 22 | 0 |  | -1
50 | 0 | 0 | 1 | 209 | 0 | ТранспМат | Транспорт материалов |  |  | 209 | 23 | 3 |  | 2
50 | 1 | 0 | 1 | 210 | 2375.9 | НР | Накладные расходы |  |  | 210 | 24 | 0 |  | 2
50 | 1 | 0 | 1 | 211 | 1457.35 | СмПриб | Сметная прибыль |  |  | 211 | 25 | 0 |  | 2
50 | 1 | 0 | 1 | 224 | 41046.25 | Всего | Всего с НР и СП |  |  | 224 | 26 | 0 |  | 2
51 | 319 | 1 | 12 |  | Новый объект | ЭО Исп | 0 | [6 empty] | 37213 | 34421.49 | 190.96 | 17.65 | 2600.55 | 0 | 294.6397 | 1.4034 | 0 | 2375.9 | 1457.35 | [15 empty] | 0 | 14937.19 | 0 | 41046.25 | 10453.99 | 15655.07 | 0 | 34421.49 | 19484.3 | 0 | 19484.3 | 14937.19 | 0 | 0 | 0 | [150 empty] | 0
50 | 1 | 0 | 1 | 201 | 37213 | ПЗ | Прямые затраты |  |  | 201 | 1 | 0 |  | 2
50 | 0 | 0 | 1 | 202 | 34421.49 | СтМатОб | Стоимость материальных ресурсов (всего) |  |  | 202 | 2 | 3 |  | 2
50 | 0 | 0 | 1 | 222 | 0 | СтМатОбЗак | Стоимость материалов и оборудования заказчика |  |  | 222 | 3 | 3 |  | 2
50 | 0 | 0 | 1 | 225 | 34421.49 | СтМатОбПод | Стоимость материалов и оборудования подрядчика |  |  | 225 | 4 | 3 |  | 2
50 | 1 | 0 | 1 | 226 | 19484.3 | СтМат | Стоимость материалов (всего) |  |  | 226 | 5 | 0 |  | 2
50 | 0 | 0 | 1 | 227 | 0 | СтМатЗак | Стоимость материалов заказчика |  |  | 227 | 6 | 3 |  | 2
50 | 0 | 0 | 1 | 228 | 19484.3 | СтМатПод | Стоимость материалов подрядчика |  |  | 228 | 7 | 3 |  | 2
50 | 1 | 0 | 1 | 216 | 14937.19 | Оборуд | Стоимость оборудования (всего) |  |  | 216 | 8 | 0 |  | 2
50 | 0 | 0 | 1 | 223 | 0 | ОборудЗак | Стоимость оборудования заказчика |  |  | 223 | 9 | 3 |  | 2
50 | 0 | 0 | 1 | 229 | 14937.19 | ОборудПод | Стоимость оборудования подрядчика |  |  | 229 | 10 | 3 |  | 2
50 | 0 | 0 | 1 | 203 | 190.96 | ЭММ | Эксплуатация машин |  |  | 203 | 11 | 3 |  | 2
50 | 0 | 0 | 1 | 231 | 0 | ЭММсНРиСП | Эксплуатация машин по ТСН-2001.16 |  |  | 231 | 12 | 3 |  | 2
50 | 0 | 0 | 1 | 204 | 17.65 | ЗПМ | ЗП машинистов |  |  | 204 | 13 | 3 |  | 2
50 | 0 | 0 | 1 | 205 | 2600.55 | ОЗП | Основная ЗП рабочих |  |  | 205 | 14 | 3 |  | 2
50 | 0 | 0 | 1 | 232 | 0 | ОЗПсНРиСП | Основная ЗП рабочих по ТСН-2001.16 |  |  | 232 | 15 | 3 |  | 2
50 | 1 | 0 | 1 | 214 | 10453.99 | Строит | Строительные работы с НР и СП |  |  | 214 | 16 | 0 |  | 2
50 | 1 | 0 | 1 | 215 | 15655.07 | Монтаж | Монтажные работы с НР и СП |  |  | 215 | 17 | 0 |  | 2
50 | 1 | 0 | 1 | 217 | 0 | Прочие | Прочие работы с НР и СП |  |  | 217 | 18 | 0 |  | 2
50 | 0 | 0 | 1 | 230 | 0 | ПрочиеЗатр | Прочие затраты по ТСН-2001.16 |  |  | 230 | 19 | 3 |  | 2
50 | 0 | 0 | 1 | 206 | 0 | ВозврМат | Возврат материалов |  |  | 206 | 20 | 3 |  | 2
50 | 0 | 0 | 1 | 207 | 294.6397 | ТрудСтр | Трудозатраты строителей |  |  | 207 | 21 | 3 |  | -1
50 | 0 | 0 | 1 | 208 | 1.4034 | ТрудМаш | Трудозатраты машинистов |  |  | 208 | 22 | 3 |  | -1
50 | 0 | 0 | 1 | 209 | 0 | ТранспМат | Транспорт материалов |  |  | 209 | 23 | 3 |  | 2
50 | 1 | 0 | 1 | 210 | 2375.9 | НР | Накладные расходы |  |  | 210 | 24 | 0 |  | 2
50 | 1 | 0 | 1 | 211 | 1457.35 | СмПриб | Сметная прибыль |  |  | 211 | 25 | 0 |  | 2
50 | 1 | 0 | 1 | 224 | 41046.25 | Всего | Всего с НР и СП |  |  | 224 | 26 | 0 |  | 2
50 | 1 | 0 | 2 | 0 | 450234.48 | ит | Итого в текущих ценах 3 квартала 2018 года согласно письму Минстроя РФ от 01.10.2018 № 40178-ЛС/09 для Архангельской области районы островов Северного Ледовитого океана и его островов с к 1,02 согласно п.1 приложения к указанному письму (для СМР и ПНР) |  |  | 212 | 27 | 0 |  | 2
50 | 1 | 0 | 2 | 0 | 57956.3 | об | в том числе стоимость оборудования с к 3,88 |  |  | 212 | 28 | 0 |  | 2
50 | 1 | 0 | 2 | 0 | 292743.81 | мат | в том числе стоимость материалов с к 14,73*1,02 |  |  | 212 | 29 | 0 |  | 2
50 | 1 | 0 | 2 | 0 | 0 | пнр | в том числе стоимость пнр с к 54,48*1,02 |  |  | 212 | 30 | 0 |  | 2
50 | 1 | 0 | 2 | 0 | 392278.18 | лим | итого по смете в текущих ценах для расчета лимитированных затрат |  |  | 212 | 31 | 0 |  | 2
50 | 1 | 0 | 2 | 0 | 7061.01 | вр | Временные здания и сооружения 1,2%*1,5 |  |  | 212 | 32 | 0 |  | 2
50 | 1 | 0 | 2 | 0 | 457295.49 | ит вр | Итого с учетом временных зданий и сооружений |  |  | 212 | 33 | 0 |  | 2
50 | 1 | 0 | 2 | 0 | 9919.59 | зи | Зимнее удорожание 2,07%*1,2 |  |  | 212 | 34 | 0 |  | 2
50 | 1 | 0 | 2 | 0 | 467215.08 | ит зи | Итого с учетом зимнего удорожания |  |  | 212 | 35 | 0 |  | 2
50 | 1 | 0 | 2 | 0 | 9344.3 | неп | Непредвиденные затраты 2% |  |  | 212 | 36 | 0 |  | 2
50 | 1 | 0 | 2 | 0 | 476559.38 | итт неп | Итого с учетом непредвиденных затрат |  |  | 212 | 37 | 0 |  | 2
50 | 1 | 0 | 2 | 0 | 63126.02 | ндс | НДС 18% от стоимости материалов и оборудования |  |  | 212 | 38 | 0 |  | 2
50 | 1 | 0 | 2 | 0 | 539685.4 | вс | ВСЕГО по смете |  |  | 212 | 39 | 0 |  | 2
50 | 1 | 0 | 2 | 0 | 0 | хол | в том числе стоимость ПНР "вхолостую" 80% |  |  | 212 | 40 | 0 |  | 2
70 | 1 |  | 1 | СТР_РЕК | СТРОИТЕЛЬСТВО и РЕКОНСТРУКЦИЯ зданий и сооружений всех назначений | 0 | 0 |  | 1 | 0 |  |  | 0
70 | 1 |  | 2 | РЕМ_ЖИЛ | КАП. РЕМ. ЖИЛЫХ И ОБЩЕСТВЕННЫХ ЗДАНИЙ | 1 | 0 |  | 1 | 0 |  |  | 0
70 | 1 |  | 3 | РЕМ_ПР | КАП. РЕМ. ПРОИЗВОДСТВЕННЫХ ЗД, и СООРУЖЕНИЙ, НАРУЖНЫХ ИНЖЕНЕРНЫХ СЕТЕЙ, УЛИЦ И ДОРОГ МЕСТНОГО ЗНАЧЕНИЯ, МОСТОВ И ПУТЕПРОВОДОВ | 0 | 0 |  | 1 | 0 |  |  | 0
70 | 1 |  | 4 | УПР | {вкл} - УПРОЩЕННОЕ НАЛОГООБЛОЖЕНИЕ | 0 | 0 | Для всех расценок. ( при применении упрощенной системы налогообложения) · {УПР} - ( вкл.) - при упрощенной системе ; к = 0,9 к СП ( к= 0,7 к НР отменен с 1.01.11) · {УПР} - ( выкл.) - при обычной системе налогообложения | 0 | 0 |  |  | 0
70 | 1 |  | 5 | ХОЗ | {вкл} - ХОЗЯЙСТВЕННЫЙ СПОСОБ | 0 | 0 | Для всех расценок. ( при хозяйственном способе производства работ): · {ХОЗ} - ( вкл.) - при хоз. способе (к=0,6 к НР ) · {ХОЗ} - ( выкл.) - при обычном способе производства работ | 0 | 0 |  |  | 0
70 | 1 |  | 6 | СЛЖ | {вкл} - При РЕКОНСТРУКЦИИ сложных объектов, РЕКОНСТРУКЦИИ и КАП. РЕМОНТЕ объектов с дейст. яд. реакторами | 0 | 0 | Для сборников ФЕР ( при производстве работ на технически сложных объектах ): · { СЛЖ } - (вкл.) - работа на сложных объектах (к=1,2 к НР) · { СЛЖ } - (выкл.) - работа на обычных объектах | 0 | 0 |  |  | 0
70 | 1 |  | 7 | М/Т/Я | Работы по строительству мостов, тоннелей, метрополитенов, атомных станций, объектов с ядерным топливом и радиокативными отходами ( письмо Госстроя РФ № 2536-ИП/12/ГС от 27.11.12), коэффициенты к НР =0,85 и к СП-0,8 не назначаются | 0 | 0 |  | 0 | 0 |  |  | 0
70 | 1 |  | 8 | ОПТ/В | {вкл} - Прокладка МЕЖДУГОРОДНИХ ВОЛОКОННО-ОПТИЧЕСКИХ ЛИНИЙ (для ФЕРм10, отд. 6 разд.3) {выкл} - Прокладка ГОРОДСКИХ ВОЛОКОННО-ОПТИТЕСКИХ ЛИНИЙ (для ФЕРм10, отд. 6 разд.3) | 0 | 0 | Для сборников ФЕРм-10 ( волоконно-оптические линии связи ): · {М_ГОР_опт} - ( вкл.) - междугородные сети связи ( НР=120% , СП=70% ) · {М_ГОР_опт} - ( выкл.) - городские сети связи ( НР=100%; СП=65%) | 0 | 0 |  |  | 0
70 | 1 |  | 9 | ЗАКР | {вкл} - Обслуживающие и сопутстующие работы в тоннелях при производве работ ЗАКРЫТЫМ СПОСОБОМ {выкл} - Обслуживающие и сопутстующие работы в тоннелях при производве работ ОТКРЫТЫМ (ФЕР-29, разд.04 ) | 0 | 0 | Для сборника ФЕР -29 ( сопутствующие работы в тоннелях и метро. ): · {ЗАКР} - (вкл.) - при выполнении работ в тоннелях и метро закрытым способом (НР=145% , СП=75%); · {ЗАКР} - (выкл.) - при выполнении работ в тоннелях и метро отк | 0 | 0 |  |  | 0
70 | 1 |  | 10 | АВИ | (вкл) - При работах по ДИСПЕТЧЕРЕЗАЦИИ управления движением АВИАТРАНСПОРТОМ {вкл} (монтажные работы ) | 0 | 0 | Для сборников ФЕРм 08;10;11 : · {мАВИА} - (вкл.) - производство монтажных работы по диспетчеризации управления движением авиатранспортном (НР=95%, СП=55%) ; · {мАВИА} - (выкл. ) - при производстве работ на прочих объектах , кром | 0 | 0 |  |  | 0
70 | 1 |  | 11 | АЭС | (вкл) - Производство эл./монт. работ на АЭС ( ФЕРм -08 , отдел 01-03 ), и контроль свар. швов на АЭС {вкл} (ФЕРм-39, отд. 02 и 03 ) (вык) - Произовдство эл./монт. работ и и контроль свар. швов на ОБЫЧНЫХ СООРУЖ, | 0 | 0 | Для сборника ФЕРм -39 и ФЕРМ-08 ( при работах по контролю сварных соединений) : {мАЭС} - ( вкл.) - при выполнении работ по на АЭС (HР=101%; СП= 68%; {мАЭС} - (выкл.) - при выполнении работ на обычных объектах | 0 | 0 |  |  | 0
70 | 1 |  | 12 | Инд_исп.Сводный | Используется Индекс "по сводному" | 0 | 0 |  | 0 | 0 |  |  | 0
70 | 1 |  | 1 | К_НР_РЕМ | при ремонте жилых и общественных зданий если ( если {РЕМ_ЖИЛ}= [вкл.] | 0.9 | 1 | Для сборников ФЕР и ФЕРмр : · Значение {_МДСрем_НР}= 0,90 - при ремонте зданий жилого и гражданского назначений ( 0,90 к НР) ; · Значение {_МДСрем_НР}= 1,00 - при строительстве и реконструкции объектов всех назначений | 0 | 0 |  |  | 0
70 | 1 |  | 2 | К_СП_РЕМ | к нормам СП при капитальном ремонте зданий и сооружений всех назначений ( если или {РЕМ_ЖИЛ}=[вкл] , или (РЕМ_ПР}=[вкл] ) | 0.85 | 1 | Для сборников ФЕР и ФЕРмр : · Значение {_МДСрем_СП} = 0.85 - при ремонте зданий всех назначений ( 0,85 к СП); · Значение {_МДСрем_СП} = 1,00 - при строительстве и реконструкции объектов всех назначений | 0 | 0 |  |  | 0
70 | 1 |  | 3 | К_НР_05 | К нормам НР с 1.01.2005 по 1.01.2011 | 1 | 0.85 | Для норм НР с 1.01.2011 года: · {_ТЕК_НР} = 0.85 - Коэффициент учитывающий изменение нормы страховых взносов с 1.01.1 - (при расчете в текущем уровне цен индексами по статьям затрат ) · {_ТЕК_НР} = 1,00 - при расчет в текущем уровне цен и при уп | 0 | 0 |  |  | 0
70 | 1 |  | 4 | К_НР_11 | Коэфф. к НР для текущего уровня цен с 01.01.2011 при обычном и упрощенном налогообложении при постатейной индексации | 1 | 0 |  | 0 | 0 |  |  | 0
70 | 1 |  | 5 | К_СП_11 | Коэф. к СП в текущем уровне цен с 01.01.2011 | 1 | 0.8 | Для норм СП с 1.01.2011 года: · {_ТЕК_СП} = 0.80 - Коэффициент учитывающий изменение нормы страховых взносов с 1.01.11 - (при расчете в текущем уровне цен индексами по статьям затрат ) · {_ТЕК_СП} = 1,00 - без учета | 0 | 0 |  |  | 0
70 | 1 |  | 6 | К_НР_12 | Корректировка НР с 03.12.12 если (М/Т/Я) = {выкл.} | 1 | 0 |  | 0 | 0 |  |  | 0
70 | 1 |  | 7 | К_СП_12 | Корректировка СП с 03.12.12 в текущем уровне цен по письму 2536-ИП/12/ГС от 27.11.12 ( если (М/Т/Я) = {выкл.} ) | 1 | 0 |  | 0 | 0 |  |  | 0
70 | 1 |  | 8 | К_НР_УПР | Коэф. к НР при упрощенном налогообложении ( если {УПР} = [вкл] ) | 0.7 | 0 |  | 0 | 0 |  |  | 0
70 | 1 |  | 9 | К_СП_УПР | Коэф. к СП при упрощенном налогообложении ( если {УПР} = [вкл] ) | 0.9 | 0 |  | 0 | 0 |  |  | 0
70 | 1 |  | 10 | К_НР_ХОЗ | Коэф. к НР при хозяйственном способе производства работ ( если {ХОЗ}= {вкл} ) | 0.6 | 0 |  | 0 | 0 |  |  | 0
70 | 1 |  | 11 | К_НР_СЛЖ | Коэф. при реконструкции сложных объектов и кап. ремонте объектов с яд. реакторами ( если {СЛЖ} = [вкл] ) | 1.2 | 0 |  | 0 | 0 |  |  | 0
70 | 1 |  | 12 | Р_ОКР | Разрядность округления результата расчета НР и СП ( с 01.01.2011 - до целых ) | 0 | 0 |  | 0 | 0 |  |  | 0
70 | 1 |  | 13 | К_НР_УПР_ПУ | Коэф. к НР при упрощенном налогообложении ( если {УПР} = [вкл] ) для расценок на изготовление материалов, полуфабрикатов, а также металлических и трубопроводных заготовок, изготовляемых в построечных условиях | 1 | 0 |  | 0 | 0 |  |  | 0
-1
75 | Уровень цен | 2000 | 0 | 1 | 0 | 0 | 1 | 0 | 1 | 0 | 0 | 0 | 67928636 | 1
65 |  | 1 | 0 | 245

## SourceObSm (hidden)
0 | Smeta.RU (495) 974-1589 |  | _OBSM_ |  | 0 | 0 | 0 | Smeta.RU | ФГУП ЦНРПМ Доп. раб. место MCCS-0015252 | 0 | 15252 | 10 | 10 | 1 | 0 | 10
1 | 64 | 0 |  | 0 | Новый объект | ЭО Исп |  | 0 |  | 0 |  |  |  | 0 | 0 | 0 | 0 | 0 | [17 empty] | Сметные нормы списания | Коды ценников | 1 | 1 | 0 | 0 | 1 | 0 | 6 | 2 | 1 | 1 | 0 | 0 | 0 | 0 | 0 | ФЕР-2017 | ТР для Версии 10 Приравненные к крайнему северу (с учетом п-ма 2536-ИП/12/ГС от 27.11.12) от 22.03.2017 г | ФЕР-2017 | ФЕР-2017 | ФЕР-2017 | ФЕР-2017 | Поправки для ГСН 2017 от 21.02.2018 г Капитальный ремонт | 0 | 0 | 0 | 4 | 0
22 | 0 | 0 | 67928636 | 0 | 3
3 | 1 | Новая локальная смета | Новая локальная смета | 10.454 | 15.6551 | 14.9372 | 0 | 41.0463 | 2.6006 | [9 empty] | 0 | 0 | 0 | 37213 | 34421.49 | 0 | 14937.19 | 0 | 190.96 | 17.65 | 2600.55 | 10453.99 | 15655.07 | 0 | 0 | 294.6397 | 1.4033 | 0 | 2375.9 | 1457.35 | 41046.25
51 |  |  |  | 10.454 | 15.6551 | 14.9372 | 0 | 41.0463 | 2.6006
50 | 1 | 0 | 1 | 201 | 37213 | ПЗ | Прямые затраты |  |  | 201 | 1 | 0 |  | 2
50 | 0 | 0 | 1 | 202 | 34421.49 | СтМатОб | Стоимость материальных ресурсов (всего) |  |  | 202 | 2 | 3 |  | 2
50 | 0 | 0 | 1 | 222 | 0 | СтМатОбЗак | Стоимость материалов и оборудования заказчика |  |  | 222 | 3 | 3 |  | 2
50 | 0 | 0 | 1 | 225 | 34421.49 | СтМатОбПод | Стоимость материалов и оборудования подрядчика |  |  | 225 | 4 | 3 |  | 2
50 | 1 | 0 | 1 | 226 | 19484.3 | СтМат | Стоимость материалов (всего) |  |  | 226 | 5 | 0 |  | 2
50 | 0 | 0 | 1 | 227 | 0 | СтМатЗак | Стоимость материалов заказчика |  |  | 227 | 6 | 3 |  | 2
50 | 0 | 0 | 1 | 228 | 19484.3 | СтМатПод | Стоимость материалов подрядчика |  |  | 228 | 7 | 3 |  | 2
50 | 1 | 0 | 1 | 216 | 14937.19 | Оборуд | Стоимость оборудования (всего) |  |  | 216 | 8 | 0 |  | 2
50 | 0 | 0 | 1 | 223 | 0 | ОборудЗак | Стоимость оборудования заказчика |  |  | 223 | 9 | 3 |  | 2
50 | 0 | 0 | 1 | 229 | 14937.19 | ОборудПод | Стоимость оборудования подрядчика |  |  | 229 | 10 | 3 |  | 2
50 | 0 | 0 | 1 | 203 | 190.96 | ЭММ | Эксплуатация машин |  |  | 203 | 11 | 3 |  | 2
50 | 0 | 0 | 1 | 231 | 0 | ЭММсНРиСП | Эксплуатация машин по ТСН-2001.16 |  |  | 231 | 12 | 3 |  | 2
50 | 0 | 0 | 1 | 204 | 17.65 | ЗПМ | ЗП машинистов |  |  | 204 | 13 | 3 |  | 2
50 | 0 | 0 | 1 | 205 | 2600.55 | ОЗП | Основная ЗП рабочих |  |  | 205 | 14 | 3 |  | 2
50 | 0 | 0 | 1 | 232 | 0 | ОЗПсНРиСП | Основная ЗП рабочих по ТСН-2001.16 |  |  | 232 | 15 | 3 |  | 2
50 | 1 | 0 | 1 | 214 | 10453.99 | Строит | Строительные работы с НР и СП |  |  | 214 | 16 | 0 |  | 2
50 | 1 | 0 | 1 | 215 | 15655.07 | Монтаж | Монтажные работы с НР и СП |  |  | 215 | 17 | 0 |  | 2
50 | 1 | 0 | 1 | 217 | 0 | Прочие | Прочие работы с НР и СП |  |  | 217 | 18 | 0 |  | 2
50 | 0 | 0 | 1 | 230 | 0 | ПрочиеЗатр | Прочие затраты по ТСН-2001.16 |  |  | 230 | 19 | 3 |  | 2
50 | 0 | 0 | 1 | 206 | 0 | ВозврМат | Возврат материалов |  |  | 206 | 20 | 3 |  | 2
50 | 0 | 0 | 1 | 207 | 294.6397 | ТрудСтр | Трудозатраты строителей |  |  | 207 | 21 | 3 |  | -1
50 | 0 | 0 | 1 | 208 | 1.4033 | ТрудМаш | Трудозатраты машинистов |  |  | 208 | 22 | 3 |  | -1
50 | 0 | 0 | 1 | 209 | 0 | ТранспМат | Транспорт материалов |  |  | 209 | 23 | 3 |  | 2
50 | 1 | 0 | 1 | 210 | 2375.9 | НР | Накладные расходы |  |  | 210 | 24 | 0 |  | 2
50 | 1 | 0 | 1 | 211 | 1457.35 | СмПриб | Сметная прибыль |  |  | 211 | 25 | 0 |  | 2
50 | 1 | 0 | 1 | 224 | 41046.25 | Всего | Всего с НР и СП |  |  | 224 | 26 | 0 |  | 2
50 | 1 | 0 | 2 | 0 | 450234.48 | ит | Итого в текущих ценах 3 квартала 2018 года согласно письму Минстроя РФ от 01.10.2018 № 40178-ЛС/09 для Архангельской области районы островов Северного Ледовитого океана и его островов с к 1,02 согласно п.1 приложения к указанному письму (для СМР и ПНР) |  |  | 212 | 27 | 0 |  | 2
50 | 1 | 0 | 2 | 0 | 57956.3 | об | в том числе стоимость оборудования с к 3,88 |  |  | 212 | 28 | 0 |  | 2
50 | 1 | 0 | 2 | 0 | 292743.81 | мат | в том числе стоимость материалов с к 14,73*1,02 |  |  | 212 | 29 | 0 |  | 2
50 | 1 | 0 | 2 | 0 | 0 | пнр | в том числе стоимость пнр с к 54,48*1,02 |  |  | 212 | 30 | 0 |  | 2
50 | 1 | 0 | 2 | 0 | 392278.18 | лим | итого по смете в текущих ценах для расчета лимитированных затрат |  |  | 212 | 31 | 0 |  | 2
50 | 1 | 0 | 2 | 0 | 7061.01 | вр | Временные здания и сооружения 1,2%*1,5 |  |  | 212 | 32 | 0 |  | 2
50 | 1 | 0 | 2 | 0 | 457295.49 | ит вр | Итого с учетом временных зданий и сооружений |  |  | 212 | 33 | 0 |  | 2
50 | 1 | 0 | 2 | 0 | 9919.59 | зи | Зимнее удорожание 2,07%*1,2 |  |  | 212 | 34 | 0 |  | 2
50 | 1 | 0 | 2 | 0 | 467215.08 | ит зи | Итого с учетом зимнего удорожания |  |  | 212 | 35 | 0 |  | 2
50 | 1 | 0 | 2 | 0 | 9344.3 | неп | Непредвиденные затраты 2% |  |  | 212 | 36 | 0 |  | 2
50 | 1 | 0 | 2 | 0 | 476559.38 | итт неп | Итого с учетом непредвиденных затрат |  |  | 212 | 37 | 0 |  | 2
50 | 1 | 0 | 2 | 0 | 63126.02 | ндс | НДС 18% от стоимости материалов и оборудования |  |  | 212 | 38 | 0 |  | 2
50 | 1 | 0 | 2 | 0 | 539685.4 | вс | ВСЕГО по смете |  |  | 212 | 39 | 0 |  | 2
50 | 1 | 0 | 2 | 0 | 0 | хол | в том числе стоимость ПНР "вхолостую" 80% |  |  | 212 | 40 | 0 |  | 2
-1
75 | Уровень цен | 2000 | 0 | 1 | 0 | 0 | 1 | 0 | 1 | 0 | 0 | 0 | 67928636 | 1

## SmtRes (hidden)
28 | 67928636 | 67928977 | 57150438 | 1 | 1 | 1 | 1 | 1-100-42 |  | Рабочий среднего разряда 4.2 | 1191 | 1013 | чел.-ч. | чел.-ч. | 1 | 0 | 912892513 | 2.32 | 0 | 0 | 0 | 9.92 | 0 | 0 | 0 | 9.92 | 1 | 1 | 1 | 1 | 0 | 1 | 1 | 0 | 0 | 2.32 |  | 1 | 2 | 67928988 | 1 | 0 | 1 | 0 | 0 | 0 | 0 | 0 | 0 | 0 | 0 | 0 | 0 | 0 | 0 | 0 | 0 | 0 | 0 | 0 | 0 | 0 | 0 | 0 | 0 | 4.64 | 9.92 | 9.92 | 1 | 23.01 | 0
28 | 67928636 | 67928977 | 57134533 | 1 | 1 | 1 | 1 | 4-100-00 |  | Затраты труда машинистов | 1191 | 1013 | чел.-ч. | чел.-ч. | 1 | 0 | -1417349443 | 0.2 | 0 | 0 | 0 | 0 | 0 | 0 | 0 | 0 | 1 | 1 | 1 | 1 | 0 | 1 | 0 | 0 | 0 | 0.2 |  | 2 | 2 | 67928989 | 1 | 0 | 2 | 0 | 0 | 0 | 0 | 0 | 0 | 0 | 0 | 0 | 0 | 0 | 0 | 0 | 0 | 0 | 0 | 0 | 0 | 0 | 0 | 0 | 0 | 0.4 | 0 | 0 | 1 | 0 | 0
28 | 67928636 | 67928977 | 56951691 | 1 | 1 | 1 | 2 | 91.05.05-014 | ФСЭМ-2001, 91.05.05-014, приказ Минстроя России №1039/пр от 30.12.2016г. | Краны на автомобильном ходу, грузоподъемность 10 т | 1368 | 1011 | маш.-ч | маш.-ч | 1 | 0 | -1718674368 | 0.1 | 0 | 111.99 | 13.5 | 0 | 0 | 111.99 | 13.5 | 0 | 1 | 1 | 1 | 1 | 0 | 1 | 1 | 0 | 0 | 0.1 |  | 0 | 2 | 67928990 | 1 | 0 | 3 | 0 | 0 | 0 | 0 | 0 | 0 | 0 | 0 | 0 | 0 | 0 | 0 | 0 | 0 | 0 | 0 | 0 | 0 | 0 | 0 | 0 | 0 | 0.2 | 111.99 | 111.99 | 1 | 11.2 | 1.35
28 | 67928636 | 67928977 | 56953077 | 1 | 1 | 1 | 2 | 91.14.02-001 | ФСЭМ-2001, 91.14.02-001, приказ Минстроя России №1039/пр от 30.12.2016г. | Автомобили бортовые, грузоподъемность до 5 т | 1368 | 1011 | маш.-ч | маш.-ч | 1 | 0 | 1372534845 | 0.1 | 0 | 65.71 | 11.6 | 0 | 0 | 65.71 | 11.6 | 0 | 1 | 1 | 1 | 1 | 0 | 1 | 1 | 0 | 0 | 0.1 |  | 0 | 2 | 67928991 | 1 | 0 | 4 | 0 | 0 | 0 | 0 | 0 | 0 | 0 | 0 | 0 | 0 | 0 | 0 | 0 | 0 | 0 | 0 | 0 | 0 | 0 | 0 | 0 | 0 | 0.2 | 65.71 | 65.71 | 1 | 6.57 | 1.16
28 | 67928636 | 67928977 | 56953381 | 1 | 1 | 1 | 2 | 91.17.04-233 | ФСЭМ-2001, 91.17.04-233, приказ Минстроя России №1039/пр от 30.12.2016г. | Установки для сварки ручной дуговой (постоянного тока) | 1368 | 1011 | маш.-ч | маш.-ч | 1 | 0 | -353815937 | 0.77 | 0 | 8.1 | 0 | 0 | 0 | 8.1 | 0 | 0 | 1 | 1 | 1 | 1 | 0 | 1 | 1 | 0 | 0 | 0.77 |  | 0 | 2 | 67928992 | 1 | 0 | 5 | 0 | 0 | 0 | 0 | 0 | 0 | 0 | 0 | 0 | 0 | 0 | 0 | 0 | 0 | 0 | 0 | 0 | 0 | 0 | 0 | 0 | 0 | 1.54 | 8.1 | 8.1 | 1 | 6.24 | 0
28 | 67928636 | 67928977 | 56871935 | 1 | 1 | 1 | 3 | 01.7.11.07-0034 | ФССЦ-2001, 01.7.11.07-0034, приказ Минстроя России №1039/пр от 30.12.2016г. | Электроды диаметром 4 мм Э42А | 1346 | 1009 | кг | кг | 1 | 0 | 586013393 | 0.15 | 10.57 | 0 | 0 | 0 | 10.57 | 0 | 0 | 0 | 1 | 1 | 1 | 1 | 0 | 1 | 0 | 0 | 0 | 0.15 |  | 0 | 2 | 67928993 | 1 | 0 | 6 | 0 | 0 | 0 | 0 | 0 | 0 | 0 | 0 | 0 | 0 | 0 | 0 | 0 | 0 | 0 | 0 | 0 | 0 | 0 | 0 | 0 | 0 | 0.3 | 10.57 | 10.57 | 1 | 1.59 | 0
28 | 67928636 | 67928977 | 56873289 | 1 | 1 | 1 | 3 | 01.7.15.03-0042 | ФССЦ-2001, 01.7.15.03-0042, приказ Минстроя России №1039/пр от 30.12.2016г. | Болты с гайками и шайбами строительные | 1346 | 1009 | кг | кг | 1 | 0 | 103900845 | 0.17 | 9.04 | 0 | 0 | 0 | 9.04 | 0 | 0 | 0 | 1 | 1 | 1 | 1 | 0 | 1 | 0 | 0 | 0 | 0.17 |  | 0 | 2 | 67928994 | 1 | 0 | 7 | 0 | 0 | 0 | 0 | 0 | 0 | 0 | 0 | 0 | 0 | 0 | 0 | 0 | 0 | 0 | 0 | 0 | 0 | 0 | 0 | 0 | 0 | 0.34 | 9.04 | 9.04 | 1 | 1.54 | 0
28 | 67928636 | 67928977 | 56892126 | 1 | 1 | 1 | 3 | 07.2.07.04-0007 | ФССЦ-2001, 07.2.07.04-0007, приказ Минстроя России №1039/пр от 30.12.2016г. | Конструкции стальные индивидуальные решетчатые сварные массой до 0,1 т | 1348 | 1009 | т | т | 1000 | 0 | 426000481 | 0.015 | 11500 | 0 | 0 | 0 | 11500 | 0 | 0 | 0 | 1 | 1 | 1 | 1 | 0 | 1 | 0 | 0 | 0 | 0.015 |  | 0 | 2 | 67928995 | 1 | 0 | 8 | 0 | 0 | 0 | 0 | 0 | 0 | 0 | 0 | 0 | 0 | 0 | 0 | 0 | 0 | 0 | 0 | 0 | 0 | 0 | 0 | 0 | 0 | 0.03 | 11500 | 11500 | 1 | 172.5 | 0
28 | 67928636 | 67928977 | 56907553 | 1 | 1 | 1 | 3 | 14.4.02.09-0001 | ФССЦ-2001, 14.4.02.09-0001, приказ Минстроя России №1039/пр от 30.12.2016г. | Краска | 1346 | 1009 | кг | кг | 1 | 0 | 210558753 | 0.03 | 28.6 | 0 | 0 | 0 | 28.6 | 0 | 0 | 0 | 1 | 1 | 1 | 1 | 0 | 1 | 0 | 0 | 0 | 0.03 |  | 0 | 2 | 67928996 | 1 | 0 | 9 | 0 | 0 | 0 | 0 | 0 | 0 | 0 | 0 | 0 | 0 | 0 | 0 | 0 | 0 | 0 | 0 | 0 | 0 | 0 | 0 | 0 | 0 | 0.06 | 28.6 | 28.6 | 1 | 0.86 | 0
28 | 67928636 | 67928977 | 56867659 | 17 | 1 | 1 | 3 | 999-9950 |  | Вспомогательные ненормируемые материалы (2% от ОЗП) | 1374 | 1013 | РУБ | РУБ | 1 | 0 | -1731369543 | 0.46 | 1 | 0 | 0 | 0 | 1 | 0 | 0 | 0 | 1 | 1 | 1 | 1 | 0 | 1 | 0 | 0 | 0 | 0.46 |  | 0 | 2 | 67928997 | 1 | 0 | 10 | 0 | 0 | 0 | 0 | 0 | 0 | 0 | 0 | 0 | 0 | 0 | 0 | 0 | 0 | 0 | 0 | 0 | 0 | 0 | 0 | 0 | 0 | 0.92 | 1 | 1 | 1 | 0.46 | 0
32 | 67928636 | 67929001 | 57139859 | 1 | 1 | 1 | 1 | 1-100-39 |  | Рабочий среднего разряда 3.9 | 1191 | 1013 | чел.-ч. | чел.-ч. | 1 | 0 | 1983201532 | 1.56 | 0 | 0 | 0 | 9.51 | 0 | 0 | 0 | 9.51 | 1 | 1 | 1 | 1 | 0 | 1 | 1 | 0 | 0 | 1.56 |  | 1 | 2 | 67929016 | 1 | 0 | 11 | 0 | 0 | 0 | 0 | 0 | 0 | 0 | 0 | 0 | 0 | 0 | 0 | 0 | 0 | 0 | 0 | 0 | 0 | 0 | 0 | 0 | 0 | 37.44 | 9.51 | 9.51 | 1 | 14.84 | 0
32 | 67928636 | 67929001 | 56953381 | 1 | 1 | 1 | 2 | 91.17.04-233 | ФСЭМ-2001, 91.17.04-233, приказ Минстроя России №1039/пр от 30.12.2016г. | Установки для сварки ручной дуговой (постоянного тока) | 1368 | 1011 | маш.-ч | маш.-ч | 1 | 0 | -353815937 | 0.13 | 0 | 8.1 | 0 | 0 | 0 | 8.1 | 0 | 0 | 1 | 1 | 1 | 1 | 0 | 1 | 1 | 0 | 0 | 0.13 |  | 0 | 2 | 67929017 | 1 | 0 | 12 | 0 | 0 | 0 | 0 | 0 | 0 | 0 | 0 | 0 | 0 | 0 | 0 | 0 | 0 | 0 | 0 | 0 | 0 | 0 | 0 | 0 | 0 | 3.12 | 8.1 | 8.1 | 1 | 1.05 | 0
32 | 67928636 | 67929001 | 56868638 | 1 | 1 | 1 | 3 | 01.3.01.02-0002 | ФССЦ-2001, 01.3.01.02-0002, приказ Минстроя России №1039/пр от 30.12.2016г. | Вазелин технический | 1346 | 1009 | кг | кг | 1 | 0 | 618806536 | 0.006 | 44.97 | 0 | 0 | 0 | 44.97 | 0 | 0 | 0 | 1 | 1 | 1 | 1 | 0 | 1 | 0 | 0 | 0 | 0.006 |  | 0 | 2 | 67929018 | 1 | 0 | 13 | 0 | 0 | 0 | 0 | 0 | 0 | 0 | 0 | 0 | 0 | 0 | 0 | 0 | 0 | 0 | 0 | 0 | 0 | 0 | 0 | 0 | 0 | 0.144 | 44.97 | 44.97 | 1 | 0.27 | 0
32 | 67928636 | 67929001 | 56870393 | 1 | 1 | 1 | 3 | 01.7.02.09-0002 | ФССЦ-2001, 01.7.02.09-0002, приказ Минстроя России №1039/пр от 30.12.2016г. | Шпагат бумажный | 1346 | 1009 | кг | кг | 1 | 0 | 56922527 | 0.001 | 11.5 | 0 | 0 | 0 | 11.5 | 0 | 0 | 0 | 1 | 1 | 1 | 1 | 0 | 1 | 0 | 0 | 0 | 0.001 |  | 0 | 2 | 67929019 | 1 | 0 | 14 | 0 | 0 | 0 | 0 | 0 | 0 | 0 | 0 | 0 | 0 | 0 | 0 | 0 | 0 | 0 | 0 | 0 | 0 | 0 | 0 | 0 | 0 | 0.024 | 11.5 | 11.5 | 1 | 0.01 | 0
32 | 67928636 | 67929001 | 56870720 | 1 | 1 | 1 | 3 | 01.7.06.05-0041 | ФССЦ-2001, 01.7.06.05-0041, приказ Минстроя России №1039/пр от 30.12.2016г. | Лента изоляционная прорезиненная односторонняя ширина 20 мм, толщина 0,25-0,35 мм | 1346 | 1009 | кг | кг | 1 | 0 | -1088866022 | 0.012 | 30.4 | 0 | 0 | 0 | 30.4 | 0 | 0 | 0 | 1 | 1 | 1 | 1 | 0 | 1 | 0 | 0 | 0 | 0.012 |  | 0 | 2 | 67929020 | 1 | 0 | 15 | 0 | 0 | 0 | 0 | 0 | 0 | 0 | 0 | 0 | 0 | 0 | 0 | 0 | 0 | 0 | 0 | 0 | 0 | 0 | 0 | 0 | 0 | 0.288 | 30.4 | 30.4 | 1 | 0.36 | 0
32 | 67928636 | 67929001 | 56871935 | 1 | 1 | 1 | 3 | 01.7.11.07-0034 | ФССЦ-2001, 01.7.11.07-0034, приказ Минстроя России №1039/пр от 30.12.2016г. | Электроды диаметром 4 мм Э42А | 1346 | 1009 | кг | кг | 1 | 0 | 586013393 | 0.07 | 10.57 | 0 | 0 | 0 | 10.57 | 0 | 0 | 0 | 1 | 1 | 1 | 1 | 0 | 1 | 0 | 0 | 0 | 0.07 |  | 0 | 2 | 67929021 | 1 | 0 | 16 | 0 | 0 | 0 | 0 | 0 | 0 | 0 | 0 | 0 | 0 | 0 | 0 | 0 | 0 | 0 | 0 | 0 | 0 | 0 | 0 | 0 | 0 | 1.68 | 10.57 | 10.57 | 1 | 0.74 | 0
32 | 67928636 | 67929001 | 56873289 | 1 | 1 | 1 | 3 | 01.7.15.03-0042 | ФССЦ-2001, 01.7.15.03-0042, приказ Минстроя России №1039/пр от 30.12.2016г. | Болты с гайками и шайбами строительные | 1346 | 1009 | кг | кг | 1 | 0 | 103900845 | 0.049 | 9.04 | 0 | 0 | 0 | 9.04 | 0 | 0 | 0 | 1 | 1 | 1 | 1 | 0 | 1 | 0 | 0 | 0 | 0.049 |  | 0 | 2 | 67929022 | 1 | 0 | 17 | 0 | 0 | 0 | 0 | 0 | 0 | 0 | 0 | 0 | 0 | 0 | 0 | 0 | 0 | 0 | 0 | 0 | 0 | 0 | 0 | 0 | 0 | 1.176 | 9.04 | 9.04 | 1 | 0.44 | 0
32 | 67928636 | 67929001 | 56873421 | 1 | 1 | 1 | 3 | 01.7.15.07-0014 | ФССЦ-2001, 01.7.15.07-0014, приказ Минстроя России №1039/пр от 30.12.2016г. | Дюбели распорные полипропиленовые | 1355 | 1010 | 100 шт. | 100 шт. | 100 | 0 | 1794244060 | 0.014 | 86 | 0 | 0 | 0 | 86 | 0 | 0 | 0 | 1 | 1 | 1 | 1 | 0 | 1 | 0 | 0 | 0 | 0.014 |  | 0 | 2 | 67929023 | 1 | 0 | 18 | 0 | 0 | 0 | 0 | 0 | 0 | 0 | 0 | 0 | 0 | 0 | 0 | 0 | 0 | 0 | 0 | 0 | 0 | 0 | 0 | 0 | 0 | 0.336 | 86 | 86 | 1 | 1.2 | 0
32 | 67928636 | 67929001 | 56874334 | 1 | 1 | 1 | 3 | 01.7.20.04-0005 | ФССЦ-2001, 01.7.20.04-0005, приказ Минстроя России №1039/пр от 30.12.2016г. | Нитки швейные | 1346 | 1009 | кг | кг | 1 | 0 | -856710481 | 0.001 | 133.05 | 0 | 0 | 0 | 133.05 | 0 | 0 | 0 | 1 | 1 | 1 | 1 | 0 | 1 | 0 | 0 | 0 | 0.001 |  | 0 | 2 | 67929024 | 1 | 0 | 19 | 0 | 0 | 0 | 0 | 0 | 0 | 0 | 0 | 0 | 0 | 0 | 0 | 0 | 0 | 0 | 0 | 0 | 0 | 0 | 0 | 0 | 0 | 0.024 | 133.05 | 133.05 | 1 | 0.13 | 0
32 | 67928636 | 67929001 | 56892126 | 1 | 1 | 1 | 3 | 07.2.07.04-0007 | ФССЦ-2001, 07.2.07.04-0007, приказ Минстроя России №1039/пр от 30.12.2016г. | Конструкции стальные индивидуальные решетчатые сварные массой до 0,1 т | 1348 | 1009 | т | т | 1000 | 0 | 426000481 | 0.001 | 11500 | 0 | 0 | 0 | 11500 | 0 | 0 | 0 | 1 | 1 | 1 | 1 | 0 | 1 | 0 | 0 | 0 | 0.001 |  | 0 | 2 | 67929025 | 1 | 0 | 20 | 0 | 0 | 0 | 0 | 0 | 0 | 0 | 0 | 0 | 0 | 0 | 0 | 0 | 0 | 0 | 0 | 0 | 0 | 0 | 0 | 0 | 0 | 0.024 | 11500 | 11500 | 1 | 11.5 | 0
32 | 67928636 | 67929001 | 56907553 | 1 | 1 | 1 | 3 | 14.4.02.09-0001 | ФССЦ-2001, 14.4.02.09-0001, приказ Минстроя России №1039/пр от 30.12.2016г. | Краска | 1346 | 1009 | кг | кг | 1 | 0 | 210558753 | 0.036 | 28.6 | 0 | 0 | 0 | 28.6 | 0 | 0 | 0 | 1 | 1 | 1 | 1 | 0 | 1 | 0 | 0 | 0 | 0.036 |  | 0 | 2 | 67929026 | 1 | 0 | 21 | 0 | 0 | 0 | 0 | 0 | 0 | 0 | 0 | 0 | 0 | 0 | 0 | 0 | 0 | 0 | 0 | 0 | 0 | 0 | 0 | 0 | 0 | 0.864 | 28.6 | 28.6 | 1 | 1.03 | 0
32 | 67928636 | 67929001 | 56907707 | 1 | 1 | 1 | 3 | 14.4.03.17-0011 | ФССЦ-2001, 14.4.03.17-0011, приказ Минстроя России №1039/пр от 30.12.2016г. | Лак электроизоляционный 318 | 1346 | 1009 | кг | кг | 1 | 0 | -1274984028 | 0.006 | 35.63 | 0 | 0 | 0 | 35.63 | 0 | 0 | 0 | 1 | 1 | 1 | 1 | 0 | 1 | 0 | 0 | 0 | 0.006 |  | 0 | 2 | 67929027 | 1 | 0 | 22 | 0 | 0 | 0 | 0 | 0 | 0 | 0 | 0 | 0 | 0 | 0 | 0 | 0 | 0 | 0 | 0 | 0 | 0 | 0 | 0 | 0 | 0 | 0.144 | 35.63 | 35.63 | 1 | 0.21 | 0
32 | 67928636 | 67929001 | 56921203 | 1 | 1 | 1 | 3 | 20.1.02.23-0082 | ФССЦ-2001, 20.1.02.23-0082, приказ Минстроя России №1039/пр от 30.12.2016г. | Перемычки гибкие, тип ПГС-50 | 1358 | 1010 | 10 шт. | 10 шт. | 10 | 0 | 1386890308 | 0.1 | 39 | 0 | 0 | 0 | 39 | 0 | 0 | 0 | 1 | 1 | 1 | 1 | 0 | 1 | 0 | 0 | 0 | 0.1 |  | 0 | 2 | 67929028 | 1 | 0 | 23 | 0 | 0 | 0 | 0 | 0 | 0 | 0 | 0 | 0 | 0 | 0 | 0 | 0 | 0 | 0 | 0 | 0 | 0 | 0 | 0 | 0 | 0 | 2.4 | 39 | 39 | 1 | 3.9 | 0
32 | 67928636 | 67929001 | 56867659 | 17 | 1 | 1 | 3 | 999-9950 |  | Вспомогательные ненормируемые материалы (2% от ОЗП) | 1374 | 1013 | РУБ | РУБ | 1 | 0 | -1731369543 | 0.3 | 1 | 0 | 0 | 0 | 1 | 0 | 0 | 0 | 1 | 1 | 1 | 1 | 0 | 1 | 0 | 0 | 0 | 0.3 |  | 0 | 2 | 67929029 | 1 | 0 | 24 | 0 | 0 | 0 | 0 | 0 | 0 | 0 | 0 | 0 | 0 | 0 | 0 | 0 | 0 | 0 | 0 | 0 | 0 | 0 | 0 | 0 | 0 | 7.2 | 1 | 1 | 1 | 0.3 | 0
39 | 67928636 | 67929036 | 57139859 | 1 | 1 | 1 | 1 | 1-100-39 |  | Рабочий среднего разряда 3.9 | 1191 | 1013 | чел.-ч. | чел.-ч. | 1 | 0 | 1983201532 | 2.32 | 0 | 0 | 0 | 9.51 | 0 | 0 | 0 | 9.51 | 1 | 1 | 1 | 1 | 0 | 1 | 1 | 0 | 0 | 2.32 |  | 1 | 2 | 67929055 | 1 | 0 | 25 | 0 | 0 | 0 | 0 | 0 | 0 | 0 | 0 | 0 | 0 | 0 | 0 | 0 | 0 | 0 | 0 | 0 | 0 | 0 | 0 | 0 | 0 | 2.32 | 9.51 | 9.51 | 1 | 22.06 | 0
39 | 67928636 | 67929036 | 57134533 | 1 | 1 | 1 | 1 | 4-100-00 |  | Затраты труда машинистов | 1191 | 1013 | чел.-ч. | чел.-ч. | 1 | 0 | -1417349443 | 0.02 | 0 | 0 | 0 | 0 | 0 | 0 | 0 | 0 | 1 | 1 | 1 | 1 | 0 | 1 | 0 | 0 | 0 | 0.02 |  | 2 | 2 | 67929056 | 1 | 0 | 26 | 0 | 0 | 0 | 0 | 0 | 0 | 0 | 0 | 0 | 0 | 0 | 0 | 0 | 0 | 0 | 0 | 0 | 0 | 0 | 0 | 0 | 0 | 0.02 | 0 | 0 | 1 | 0 | 0
39 | 67928636 | 67929036 | 56951691 | 1 | 1 | 1 | 2 | 91.05.05-014 | ФСЭМ-2001, 91.05.05-014, приказ Минстроя России №1039/пр от 30.12.2016г. | Краны на автомобильном ходу, грузоподъемность 10 т | 1368 | 1011 | маш.-ч | маш.-ч | 1 | 0 | -1718674368 | 0.01 | 0 | 111.99 | 13.5 | 0 | 0 | 111.99 | 13.5 | 0 | 1 | 1 | 1 | 1 | 0 | 1 | 1 | 0 | 0 | 0.01 |  | 0 | 2 | 67929057 | 1 | 0 | 27 | 0 | 0 | 0 | 0 | 0 | 0 | 0 | 0 | 0 | 0 | 0 | 0 | 0 | 0 | 0 | 0 | 0 | 0 | 0 | 0 | 0 | 0 | 0.01 | 111.99 | 111.99 | 1 | 1.12 | 0.14
39 | 67928636 | 67929036 | 56953077 | 1 | 1 | 1 | 2 | 91.14.02-001 | ФСЭМ-2001, 91.14.02-001, приказ Минстроя России №1039/пр от 30.12.2016г. | Автомобили бортовые, грузоподъемность до 5 т | 1368 | 1011 | маш.-ч | маш.-ч | 1 | 0 | 1372534845 | 0.01 | 0 | 65.71 | 11.6 | 0 | 0 | 65.71 | 11.6 | 0 | 1 | 1 | 1 | 1 | 0 | 1 | 1 | 0 | 0 | 0.01 |  | 0 | 2 | 67929058 | 1 | 0 | 28 | 0 | 0 | 0 | 0 | 0 | 0 | 0 | 0 | 0 | 0 | 0 | 0 | 0 | 0 | 0 | 0 | 0 | 0 | 0 | 0 | 0 | 0 | 0.01 | 65.71 | 65.71 | 1 | 0.66 | 0.12
39 | 67928636 | 67929036 | 56953381 | 1 | 1 | 1 | 2 | 91.17.04-233 | ФСЭМ-2001, 91.17.04-233, приказ Минстроя России №1039/пр от 30.12.2016г. | Установки для сварки ручной дуговой (постоянного тока) | 1368 | 1011 | маш.-ч | маш.-ч | 1 | 0 | -353815937 | 0.13 | 0 | 8.1 | 0 | 0 | 0 | 8.1 | 0 | 0 | 1 | 1 | 1 | 1 | 0 | 1 | 1 | 0 | 0 | 0.13 |  | 0 | 2 | 67929059 | 1 | 0 | 29 | 0 | 0 | 0 | 0 | 0 | 0 | 0 | 0 | 0 | 0 | 0 | 0 | 0 | 0 | 0 | 0 | 0 | 0 | 0 | 0 | 0 | 0 | 0.13 | 8.1 | 8.1 | 1 | 1.05 | 0
39 | 67928636 | 67929036 | 56954047 | 1 | 1 | 1 | 2 | 91.21.16-012 | ФСЭМ-2001, 91.21.16-012, приказ Минстроя России №1039/пр от 30.12.2016г. | Пресс гидравлический с электроприводом | 1368 | 1011 | маш.-ч | маш.-ч | 1 | 0 | -995250510 | 0.2 | 0 | 1.11 | 0 | 0 | 0 | 1.11 | 0 | 0 | 1 | 1 | 1 | 1 | 0 | 1 | 1 | 0 | 0 | 0.2 |  | 0 | 2 | 67929060 | 1 | 0 | 30 | 0 | 0 | 0 | 0 | 0 | 0 | 0 | 0 | 0 | 0 | 0 | 0 | 0 | 0 | 0 | 0 | 0 | 0 | 0 | 0 | 0 | 0 | 0.2 | 1.11 | 1.11 | 1 | 0.22 | 0
39 | 67928636 | 67929036 | 56868638 | 1 | 1 | 1 | 3 | 01.3.01.02-0002 | ФССЦ-2001, 01.3.01.02-0002, приказ Минстроя России №1039/пр от 30.12.2016г. | Вазелин технический | 1346 | 1009 | кг | кг | 1 | 0 | 618806536 | 0.009 | 44.97 | 0 | 0 | 0 | 44.97 | 0 | 0 | 0 | 1 | 1 | 1 | 1 | 0 | 1 | 0 | 0 | 0 | 0.009 |  | 0 | 2 | 67929061 | 1 | 0 | 31 | 0 | 0 | 0 | 0 | 0 | 0 | 0 | 0 | 0 | 0 | 0 | 0 | 0 | 0 | 0 | 0 | 0 | 0 | 0 | 0 | 0 | 0 | 0.009 | 44.97 | 44.97 | 1 | 0.4 | 0
39 | 67928636 | 67929036 | 56870393 | 1 | 1 | 1 | 3 | 01.7.02.09-0002 | ФССЦ-2001, 01.7.02.09-0002, приказ Минстроя России №1039/пр от 30.12.2016г. | Шпагат бумажный | 1346 | 1009 | кг | кг | 1 | 0 | 56922527 | 0.004 | 11.5 | 0 | 0 | 0 | 11.5 | 0 | 0 | 0 | 1 | 1 | 1 | 1 | 0 | 1 | 0 | 0 | 0 | 0.004 |  | 0 | 2 | 67929062 | 1 | 0 | 32 | 0 | 0 | 0 | 0 | 0 | 0 | 0 | 0 | 0 | 0 | 0 | 0 | 0 | 0 | 0 | 0 | 0 | 0 | 0 | 0 | 0 | 0 | 0.004 | 11.5 | 11.5 | 1 | 0.05 | 0
39 | 67928636 | 67929036 | 56870720 | 1 | 1 | 1 | 3 | 01.7.06.05-0041 | ФССЦ-2001, 01.7.06.05-0041, приказ Минстроя России №1039/пр от 30.12.2016г. | Лента изоляционная прорезиненная односторонняя ширина 20 мм, толщина 0,25-0,35 мм | 1346 | 1009 | кг | кг | 1 | 0 | -1088866022 | 0.036 | 30.4 | 0 | 0 | 0 | 30.4 | 0 | 0 | 0 | 1 | 1 | 1 | 1 | 0 | 1 | 0 | 0 | 0 | 0.036 |  | 0 | 2 | 67929063 | 1 | 0 | 33 | 0 | 0 | 0 | 0 | 0 | 0 | 0 | 0 | 0 | 0 | 0 | 0 | 0 | 0 | 0 | 0 | 0 | 0 | 0 | 0 | 0 | 0 | 0.036 | 30.4 | 30.4 | 1 | 1.09 | 0
39 | 67928636 | 67929036 | 56871935 | 1 | 1 | 1 | 3 | 01.7.11.07-0034 | ФССЦ-2001, 01.7.11.07-0034, приказ Минстроя России №1039/пр от 30.12.2016г. | Электроды диаметром 4 мм Э42А | 1346 | 1009 | кг | кг | 1 | 0 | 586013393 | 0.07 | 10.57 | 0 | 0 | 0 | 10.57 | 0 | 0 | 0 | 1 | 1 | 1 | 1 | 0 | 1 | 0 | 0 | 0 | 0.07 |  | 0 | 2 | 67929064 | 1 | 0 | 34 | 0 | 0 | 0 | 0 | 0 | 0 | 0 | 0 | 0 | 0 | 0 | 0 | 0 | 0 | 0 | 0 | 0 | 0 | 0 | 0 | 0 | 0 | 0.07 | 10.57 | 10.57 | 1 | 0.74 | 0
39 | 67928636 | 67929036 | 56873289 | 1 | 1 | 1 | 3 | 01.7.15.03-0042 | ФССЦ-2001, 01.7.15.03-0042, приказ Минстроя России №1039/пр от 30.12.2016г. | Болты с гайками и шайбами строительные | 1346 | 1009 | кг | кг | 1 | 0 | 103900845 | 0.38 | 9.04 | 0 | 0 | 0 | 9.04 | 0 | 0 | 0 | 1 | 1 | 1 | 1 | 0 | 1 | 0 | 0 | 0 | 0.38 |  | 0 | 2 | 67929065 | 1 | 0 | 35 | 0 | 0 | 0 | 0 | 0 | 0 | 0 | 0 | 0 | 0 | 0 | 0 | 0 | 0 | 0 | 0 | 0 | 0 | 0 | 0 | 0 | 0 | 0.38 | 9.04 | 9.04 | 1 | 3.44 | 0
39 | 67928636 | 67929036 | 56873421 | 1 | 1 | 1 | 3 | 01.7.15.07-0014 | ФССЦ-2001, 01.7.15.07-0014, приказ Минстроя России №1039/пр от 30.12.2016г. | Дюбели распорные полипропиленовые | 1355 | 1010 | 100 шт. | 100 шт. | 100 | 0 | 1794244060 | 0.014 | 86 | 0 | 0 | 0 | 86 | 0 | 0 | 0 | 1 | 1 | 1 | 1 | 0 | 1 | 0 | 0 | 0 | 0.014 |  | 0 | 2 | 67929066 | 1 | 0 | 36 | 0 | 0 | 0 | 0 | 0 | 0 | 0 | 0 | 0 | 0 | 0 | 0 | 0 | 0 | 0 | 0 | 0 | 0 | 0 | 0 | 0 | 0 | 0.014 | 86 | 86 | 1 | 1.2 | 0
39 | 67928636 | 67929036 | 56874334 | 1 | 1 | 1 | 3 | 01.7.20.04-0005 | ФССЦ-2001, 01.7.20.04-0005, приказ Минстроя России №1039/пр от 30.12.2016г. | Нитки швейные | 1346 | 1009 | кг | кг | 1 | 0 | -856710481 | 0.002 | 133.05 | 0 | 0 | 0 | 133.05 | 0 | 0 | 0 | 1 | 1 | 1 | 1 | 0 | 1 | 0 | 0 | 0 | 0.002 |  | 0 | 2 | 67929067 | 1 | 0 | 37 | 0 | 0 | 0 | 0 | 0 | 0 | 0 | 0 | 0 | 0 | 0 | 0 | 0 | 0 | 0 | 0 | 0 | 0 | 0 | 0 | 0 | 0 | 0.002 | 133.05 | 133.05 | 1 | 0.27 | 0
39 | 67928636 | 67929036 | 56892126 | 1 | 1 | 1 | 3 | 07.2.07.04-0007 | ФССЦ-2001, 07.2.07.04-0007, приказ Минстроя России №1039/пр от 30.12.2016г. | Конструкции стальные индивидуальные решетчатые сварные массой до 0,1 т | 1348 | 1009 | т | т | 1000 | 0 | 426000481 | 0.002 | 11500 | 0 | 0 | 0 | 11500 | 0 | 0 | 0 | 1 | 1 | 1 | 1 | 0 | 1 | 0 | 0 | 0 | 0.002 |  | 0 | 2 | 67929068 | 1 | 0 | 38 | 0 | 0 | 0 | 0 | 0 | 0 | 0 | 0 | 0 | 0 | 0 | 0 | 0 | 0 | 0 | 0 | 0 | 0 | 0 | 0 | 0 | 0 | 0.002 | 11500 | 11500 | 1 | 23 | 0
39 | 67928636 | 67929036 | 56907553 | 1 | 1 | 1 | 3 | 14.4.02.09-0001 | ФССЦ-2001, 14.4.02.09-0001, приказ Минстроя России №1039/пр от 30.12.2016г. | Краска | 1346 | 1009 | кг | кг | 1 | 0 | 210558753 | 0.047 | 28.6 | 0 | 0 | 0 | 28.6 | 0 | 0 | 0 | 1 | 1 | 1 | 1 | 0 | 1 | 0 | 0 | 0 | 0.047 |  | 0 | 2 | 67929069 | 1 | 0 | 39 | 0 | 0 | 0 | 0 | 0 | 0 | 0 | 0 | 0 | 0 | 0 | 0 | 0 | 0 | 0 | 0 | 0 | 0 | 0 | 0 | 0 | 0 | 0.047 | 28.6 | 28.6 | 1 | 1.34 | 0
39 | 67928636 | 67929036 | 56907707 | 1 | 1 | 1 | 3 | 14.4.03.17-0011 | ФССЦ-2001, 14.4.03.17-0011, приказ Минстроя России №1039/пр от 30.12.2016г. | Лак электроизоляционный 318 | 1346 | 1009 | кг | кг | 1 | 0 | -1274984028 | 0.014 | 35.63 | 0 | 0 | 0 | 35.63 | 0 | 0 | 0 | 1 | 1 | 1 | 1 | 0 | 1 | 0 | 0 | 0 | 0.014 |  | 0 | 2 | 67929070 | 1 | 0 | 40 | 0 | 0 | 0 | 0 | 0 | 0 | 0 | 0 | 0 | 0 | 0 | 0 | 0 | 0 | 0 | 0 | 0 | 0 | 0 | 0 | 0 | 0 | 0.014 | 35.63 | 35.63 | 1 | 0.5 | 0
39 | 67928636 | 67929036 | 56921203 | 1 | 1 | 1 | 3 | 20.1.02.23-0082 | ФССЦ-2001, 20.1.02.23-0082, приказ Минстроя России №1039/пр от 30.12.2016г. | Перемычки гибкие, тип ПГС-50 | 1358 | 1010 | 10 шт. | 10 шт. | 10 | 0 | 1386890308 | 0.1 | 39 | 0 | 0 | 0 | 39 | 0 | 0 | 0 | 1 | 1 | 1 | 1 | 0 | 1 | 0 | 0 | 0 | 0.1 |  | 0 | 2 | 67929071 | 1 | 0 | 41 | 0 | 0 | 0 | 0 | 0 | 0 | 0 | 0 | 0 | 0 | 0 | 0 | 0 | 0 | 0 | 0 | 0 | 0 | 0 | 0 | 0 | 0 | 0.1 | 39 | 39 | 1 | 3.9 | 0
39 | 67928636 | 67929036 | 56867659 | 17 | 1 | 1 | 3 | 999-9950 |  | Вспомогательные ненормируемые материалы (2% от ОЗП) | 1374 | 1013 | РУБ | РУБ | 1 | 0 | -1731369543 | 0.44 | 1 | 0 | 0 | 0 | 1 | 0 | 0 | 0 | 1 | 1 | 1 | 1 | 0 | 1 | 0 | 0 | 0 | 0.44 |  | 0 | 2 | 67929072 | 1 | 0 | 42 | 0 | 0 | 0 | 0 | 0 | 0 | 0 | 0 | 0 | 0 | 0 | 0 | 0 | 0 | 0 | 0 | 0 | 0 | 0 | 0 | 0 | 0 | 0.44 | 1 | 1 | 1 | 0.44 | 0
75 | 67928636 | 67929074 | 57150438 | 1 | 1 | 1 | 1 | 1-100-42 |  | Рабочий среднего разряда 4.2 | 1191 | 1013 | чел.-ч. | чел.-ч. | 1 | 0 | 912892513 | 70.64 | 0 | 0 | 0 | 9.92 | 0 | 0 | 0 | 9.92 | 1 | 1 | 1 | 1 | 0 | 1 | 1 | 0 | 0 | 70.64 |  | 1 | 2 | 67929084 | 1 | 0 | 43 | 0 | 0 | 0 | 0 | 0 | 0 | 0 | 0 | 0 | 0 | 0 | 0 | 0 | 0 | 0 | 0 | 0 | 0 | 0 | 0 | 0 | 0 | 9.8896 | 9.92 | 9.92 | 1 | 700.75 | 0
75 | 67928636 | 67929074 | 57134533 | 1 | 1 | 1 | 1 | 4-100-00 |  | Затраты труда машинистов | 1191 | 1013 | чел.-ч. | чел.-ч. | 1 | 0 | -1417349443 | 1.75 | 0 | 0 | 0 | 0 | 0 | 0 | 0 | 0 | 1 | 1 | 1 | 1 | 0 | 1 | 0 | 0 | 0 | 1.75 |  | 2 | 2 | 67929085 | 1 | 0 | 44 | 0 | 0 | 0 | 0 | 0 | 0 | 0 | 0 | 0 | 0 | 0 | 0 | 0 | 0 | 0 | 0 | 0 | 0 | 0 | 0 | 0 | 0 | 0.245 | 0 | 0 | 1 | 0 | 0
75 | 67928636 | 67929074 | 56951691 | 1 | 1 | 1 | 2 | 91.05.05-014 | ФСЭМ-2001, 91.05.05-014, приказ Минстроя России №1039/пр от 30.12.2016г. | Краны на автомобильном ходу, грузоподъемность 10 т | 1368 | 1011 | маш.-ч | маш.-ч | 1 | 0 | -1718674368 | 0.88 | 0 | 111.99 | 13.5 | 0 | 0 | 111.99 | 13.5 | 0 | 1 | 1 | 1 | 1 | 0 | 1 | 1 | 0 | 0 | 0.88 |  | 0 | 2 | 67929086 | 1 | 0 | 45 | 0 | 0 | 0 | 0 | 0 | 0 | 0 | 0 | 0 | 0 | 0 | 0 | 0 | 0 | 0 | 0 | 0 | 0 | 0 | 0 | 0 | 0 | 0.1232 | 111.99 | 111.99 | 1 | 98.55 | 11.88
75 | 67928636 | 67929074 | 56953077 | 1 | 1 | 1 | 2 | 91.14.02-001 | ФСЭМ-2001, 91.14.02-001, приказ Минстроя России №1039/пр от 30.12.2016г. | Автомобили бортовые, грузоподъемность до 5 т | 1368 | 1011 | маш.-ч | маш.-ч | 1 | 0 | 1372534845 | 0.87 | 0 | 65.71 | 11.6 | 0 | 0 | 65.71 | 11.6 | 0 | 1 | 1 | 1 | 1 | 0 | 1 | 1 | 0 | 0 | 0.87 |  | 0 | 2 | 67929087 | 1 | 0 | 46 | 0 | 0 | 0 | 0 | 0 | 0 | 0 | 0 | 0 | 0 | 0 | 0 | 0 | 0 | 0 | 0 | 0 | 0 | 0 | 0 | 0 | 0 | 0.1218 | 65.71 | 65.71 | 1 | 57.17 | 10.09
75 | 67928636 | 67929074 | 56870720 | 1 | 1 | 1 | 3 | 01.7.06.05-0041 | ФССЦ-2001, 01.7.06.05-0041, приказ Минстроя России №1039/пр от 30.12.2016г. | Лента изоляционная прорезиненная односторонняя ширина 20 мм, толщина 0,25-0,35 мм | 1346 | 1009 | кг | кг | 1 | 0 | -1088866022 | 0.31 | 30.4 | 0 | 0 | 0 | 30.4 | 0 | 0 | 0 | 1 | 1 | 1 | 1 | 0 | 1 | 0 | 0 | 0 | 0.31 |  | 0 | 2 | 67929088 | 1 | 0 | 47 | 0 | 0 | 0 | 0 | 0 | 0 | 0 | 0 | 0 | 0 | 0 | 0 | 0 | 0 | 0 | 0 | 0 | 0 | 0 | 0 | 0 | 0 | 0.0434 | 30.4 | 30.4 | 1 | 9.42 | 0
75 | 67928636 | 67929074 | 56873296 | 1 | 1 | 1 | 3 | 01.7.15.04-0011 | ФССЦ-2001, 01.7.15.04-0011, приказ Минстроя России №1039/пр от 30.12.2016г. | Винты с полукруглой головкой длиной 50 мм | 1348 | 1009 | т | т | 1000 | 0 | 251332693 | 0.00306 | 12430 | 0 | 0 | 0 | 12430 | 0 | 0 | 0 | 1 | 1 | 1 | 1 | 0 | 1 | 0 | 0 | 0 | 0.00306 |  | 0 | 2 | 67929089 | 1 | 0 | 48 | 0 | 0 | 0 | 0 | 0 | 0 | 0 | 0 | 0 | 0 | 0 | 0 | 0 | 0 | 0 | 0 | 0 | 0 | 0 | 0 | 0 | 0 | 0.0004284 | 12430 | 12430 | 1 | 38.04 | 0
75 | 67928636 | 67929074 | 56873421 | 1 | 1 | 1 | 3 | 01.7.15.07-0014 | ФССЦ-2001, 01.7.15.07-0014, приказ Минстроя России №1039/пр от 30.12.2016г. | Дюбели распорные полипропиленовые | 1355 | 1010 | 100 шт. | 100 шт. | 100 | 0 | 1794244060 | 4.08 | 86 | 0 | 0 | 0 | 86 | 0 | 0 | 0 | 1 | 1 | 1 | 1 | 0 | 1 | 0 | 0 | 0 | 4.08 |  | 0 | 2 | 67929090 | 1 | 0 | 49 | 0 | 0 | 0 | 0 | 0 | 0 | 0 | 0 | 0 | 0 | 0 | 0 | 0 | 0 | 0 | 0 | 0 | 0 | 0 | 0 | 0 | 0 | 0.5712 | 86 | 86 | 1 | 350.88 | 0
75 | 67928636 | 67929074 | 56925050 | 1 | 1 | 1 | 3 | 20.5.04.10-0011 | ФССЦ-2001, 20.5.04.10-0011, приказ Минстроя России №1039/пр от 30.12.2016г. | Сжимы соединительные | 1355 | 1010 | 100 шт. | 100 шт. | 100 | 0 | 783817326 | 1.02 | 100 | 0 | 0 | 0 | 100 | 0 | 0 | 0 | 1 | 1 | 1 | 1 | 0 | 1 | 0 | 0 | 0 | 1.02 |  | 0 | 2 | 67929091 | 1 | 0 | 50 | 0 | 0 | 0 | 0 | 0 | 0 | 0 | 0 | 0 | 0 | 0 | 0 | 0 | 0 | 0 | 0 | 0 | 0 | 0 | 0 | 0 | 0 | 0.1428 | 100 | 100 | 1 | 102 | 0
75 | 67928636 | 67929074 | 56867659 | 17 | 1 | 1 | 3 | 999-9950 |  | Вспомогательные ненормируемые материалы (2% от ОЗП) | 1374 | 1013 | РУБ | РУБ | 1 | 0 | -1731369543 | 14.02 | 1 | 0 | 0 | 0 | 1 | 0 | 0 | 0 | 1 | 1 | 1 | 1 | 0 | 1 | 0 | 0 | 0 | 14.02 |  | 0 | 2 | 67929092 | 1 | 0 | 51 | 0 | 0 | 0 | 0 | 0 | 0 | 0 | 0 | 0 | 0 | 0 | 0 | 0 | 0 | 0 | 0 | 0 | 0 | 0 | 0 | 0 | 0 | 1.9628 | 1 | 1 | 1 | 14.02 | 0
78 | 67928636 | 67929095 | 57150438 | 1 | 1 | 1 | 1 | 1-100-42 |  | Рабочий среднего разряда 4.2 | 1191 | 1013 | чел.-ч. | чел.-ч. | 1 | 0 | 912892513 | 78.08 | 0 | 0 | 0 | 9.92 | 0 | 0 | 0 | 9.92 | 1 | 1 | 1 | 1 | 0 | 1 | 1 | 0 | 0 | 78.08 |  | 1 | 2 | 67929105 | 1 | 0 | 52 | 0 | 0 | 0 | 0 | 0 | 0 | 0 | 0 | 0 | 0 | 0 | 0 | 0 | 0 | 0 | 0 | 0 | 0 | 0 | 0 | 0 | 0 | 3.904 | 9.92 | 9.92 | 1 | 774.55 | 0
78 | 67928636 | 67929095 | 57134533 | 1 | 1 | 1 | 1 | 4-100-00 |  | Затраты труда машинистов | 1191 | 1013 | чел.-ч. | чел.-ч. | 1 | 0 | -1417349443 | 2.16 | 0 | 0 | 0 | 0 | 0 | 0 | 0 | 0 | 1 | 1 | 1 | 1 | 0 | 1 | 0 | 0 | 0 | 2.16 |  | 2 | 2 | 67929106 | 1 | 0 | 53 | 0 | 0 | 0 | 0 | 0 | 0 | 0 | 0 | 0 | 0 | 0 | 0 | 0 | 0 | 0 | 0 | 0 | 0 | 0 | 0 | 0 | 0 | 0.108 | 0 | 0 | 1 | 0 | 0
78 | 67928636 | 67929095 | 56951691 | 1 | 1 | 1 | 2 | 91.05.05-014 | ФСЭМ-2001, 91.05.05-014, приказ Минстроя России №1039/пр от 30.12.2016г. | Краны на автомобильном ходу, грузоподъемность 10 т | 1368 | 1011 | маш.-ч | маш.-ч | 1 | 0 | -1718674368 | 1.08 | 0 | 111.99 | 13.5 | 0 | 0 | 111.99 | 13.5 | 0 | 1 | 1 | 1 | 1 | 0 | 1 | 1 | 0 | 0 | 1.08 |  | 0 | 2 | 67929107 | 1 | 0 | 54 | 0 | 0 | 0 | 0 | 0 | 0 | 0 | 0 | 0 | 0 | 0 | 0 | 0 | 0 | 0 | 0 | 0 | 0 | 0 | 0 | 0 | 0 | 0.054 | 111.99 | 111.99 | 1 | 120.95 | 14.58
78 | 67928636 | 67929095 | 56953077 | 1 | 1 | 1 | 2 | 91.14.02-001 | ФСЭМ-2001, 91.14.02-001, приказ Минстроя России №1039/пр от 30.12.2016г. | Автомобили бортовые, грузоподъемность до 5 т | 1368 | 1011 | маш.-ч | маш.-ч | 1 | 0 | 1372534845 | 1.08 | 0 | 65.71 | 11.6 | 0 | 0 | 65.71 | 11.6 | 0 | 1 | 1 | 1 | 1 | 0 | 1 | 1 | 0 | 0 | 1.08 |  | 0 | 2 | 67929108 | 1 | 0 | 55 | 0 | 0 | 0 | 0 | 0 | 0 | 0 | 0 | 0 | 0 | 0 | 0 | 0 | 0 | 0 | 0 | 0 | 0 | 0 | 0 | 0 | 0 | 0.054 | 65.71 | 65.71 | 1 | 70.97 | 12.53
78 | 67928636 | 67929095 | 56870720 | 1 | 1 | 1 | 3 | 01.7.06.05-0041 | ФССЦ-2001, 01.7.06.05-0041, приказ Минстроя России №1039/пр от 30.12.2016г. | Лента изоляционная прорезиненная односторонняя ширина 20 мм, толщина 0,25-0,35 мм | 1346 | 1009 | кг | кг | 1 | 0 | -1088866022 | 0.31 | 30.4 | 0 | 0 | 0 | 30.4 | 0 | 0 | 0 | 1 | 1 | 1 | 1 | 0 | 1 | 0 | 0 | 0 | 0.31 |  | 0 | 2 | 67929109 | 1 | 0 | 56 | 0 | 0 | 0 | 0 | 0 | 0 | 0 | 0 | 0 | 0 | 0 | 0 | 0 | 0 | 0 | 0 | 0 | 0 | 0 | 0 | 0 | 0 | 0.0155 | 30.4 | 30.4 | 1 | 9.42 | 0
78 | 67928636 | 67929095 | 56873296 | 1 | 1 | 1 | 3 | 01.7.15.04-0011 | ФССЦ-2001, 01.7.15.04-0011, приказ Минстроя России №1039/пр от 30.12.2016г. | Винты с полукруглой головкой длиной 50 мм | 1348 | 1009 | т | т | 1000 | 0 | 251332693 | 0.00306 | 12430 | 0 | 0 | 0 | 12430 | 0 | 0 | 0 | 1 | 1 | 1 | 1 | 0 | 1 | 0 | 0 | 0 | 0.00306 |  | 0 | 2 | 67929110 | 1 | 0 | 57 | 0 | 0 | 0 | 0 | 0 | 0 | 0 | 0 | 0 | 0 | 0 | 0 | 0 | 0 | 0 | 0 | 0 | 0 | 0 | 0 | 0 | 0 | 0.000153 | 12430 | 12430 | 1 | 38.04 | 0
78 | 67928636 | 67929095 | 56873421 | 1 | 1 | 1 | 3 | 01.7.15.07-0014 | ФССЦ-2001, 01.7.15.07-0014, приказ Минстроя России №1039/пр от 30.12.2016г. | Дюбели распорные полипропиленовые | 1355 | 1010 | 100 шт. | 100 шт. | 100 | 0 | 1794244060 | 4.08 | 86 | 0 | 0 | 0 | 86 | 0 | 0 | 0 | 1 | 1 | 1 | 1 | 0 | 1 | 0 | 0 | 0 | 4.08 |  | 0 | 2 | 67929111 | 1 | 0 | 58 | 0 | 0 | 0 | 0 | 0 | 0 | 0 | 0 | 0 | 0 | 0 | 0 | 0 | 0 | 0 | 0 | 0 | 0 | 0 | 0 | 0 | 0 | 0.204 | 86 | 86 | 1 | 350.88 | 0
78 | 67928636 | 67929095 | 56925050 | 1 | 1 | 1 | 3 | 20.5.04.10-0011 | ФССЦ-2001, 20.5.04.10-0011, приказ Минстроя России №1039/пр от 30.12.2016г. | Сжимы соединительные | 1355 | 1010 | 100 шт. | 100 шт. | 100 | 0 | 783817326 | 1.02 | 100 | 0 | 0 | 0 | 100 | 0 | 0 | 0 | 1 | 1 | 1 | 1 | 0 | 1 | 0 | 0 | 0 | 1.02 |  | 0 | 2 | 67929112 | 1 | 0 | 59 | 0 | 0 | 0 | 0 | 0 | 0 | 0 | 0 | 0 | 0 | 0 | 0 | 0 | 0 | 0 | 0 | 0 | 0 | 0 | 0 | 0 | 0 | 0.051 | 100 | 100 | 1 | 102 | 0
78 | 67928636 | 67929095 | 56867659 | 17 | 1 | 1 | 3 | 999-9950 |  | Вспомогательные ненормируемые материалы (2% от ОЗП) | 1374 | 1013 | РУБ | РУБ | 1 | 0 | -1731369543 | 15.49 | 1 | 0 | 0 | 0 | 1 | 0 | 0 | 0 | 1 | 1 | 1 | 1 | 0 | 1 | 0 | 0 | 0 | 15.49 |  | 0 | 2 | 67929113 | 1 | 0 | 60 | 0 | 0 | 0 | 0 | 0 | 0 | 0 | 0 | 0 | 0 | 0 | 0 | 0 | 0 | 0 | 0 | 0 | 0 | 0 | 0 | 0 | 0 | 0.7745 | 1 | 1 | 1 | 15.49 | 0
80 | 67928636 | 67929115 | 57150438 | 1 | 1 | 1 | 1 | 1-100-42 |  | Рабочий среднего разряда 4.2 | 1191 | 1013 | чел.-ч. | чел.-ч. | 1 | 0 | 912892513 | 30.48 | 0 | 0 | 0 | 9.92 | 0 | 0 | 0 | 9.92 | 1 | 1 | 1 | 1 | 0 | 1 | 1 | 0 | 0 | 30.48 |  | 1 | 2 | 67929125 | 1 | 0 | 61 | 0 | 0 | 0 | 0 | 0 | 0 | 0 | 0 | 0 | 0 | 0 | 0 | 0 | 0 | 0 | 0 | 0 | 0 | 0 | 0 | 0 | 0 | 1.2192 | 9.92 | 9.92 | 1 | 302.36 | 0
80 | 67928636 | 67929115 | 57134533 | 1 | 1 | 1 | 1 | 4-100-00 |  | Затраты труда машинистов | 1191 | 1013 | чел.-ч. | чел.-ч. | 1 | 0 | -1417349443 | 0.05 | 0 | 0 | 0 | 0 | 0 | 0 | 0 | 0 | 1 | 1 | 1 | 1 | 0 | 1 | 0 | 0 | 0 | 0.05 |  | 2 | 2 | 67929126 | 1 | 0 | 62 | 0 | 0 | 0 | 0 | 0 | 0 | 0 | 0 | 0 | 0 | 0 | 0 | 0 | 0 | 0 | 0 | 0 | 0 | 0 | 0 | 0 | 0 | 0.002 | 0 | 0 | 1 | 0 | 0
80 | 67928636 | 67929115 | 56951691 | 1 | 1 | 1 | 2 | 91.05.05-014 | ФСЭМ-2001, 91.05.05-014, приказ Минстроя России №1039/пр от 30.12.2016г. | Краны на автомобильном ходу, грузоподъемность 10 т | 1368 | 1011 | маш.-ч | маш.-ч | 1 | 0 | -1718674368 | 0.03 | 0 | 111.99 | 13.5 | 0 | 0 | 111.99 | 13.5 | 0 | 1 | 1 | 1 | 1 | 0 | 1 | 1 | 0 | 0 | 0.03 |  | 0 | 2 | 67929127 | 1 | 0 | 63 | 0 | 0 | 0 | 0 | 0 | 0 | 0 | 0 | 0 | 0 | 0 | 0 | 0 | 0 | 0 | 0 | 0 | 0 | 0 | 0 | 0 | 0 | 0.0012 | 111.99 | 111.99 | 1 | 3.36 | 0.41
80 | 67928636 | 67929115 | 56953077 | 1 | 1 | 1 | 2 | 91.14.02-001 | ФСЭМ-2001, 91.14.02-001, приказ Минстроя России №1039/пр от 30.12.2016г. | Автомобили бортовые, грузоподъемность до 5 т | 1368 | 1011 | маш.-ч | маш.-ч | 1 | 0 | 1372534845 | 0.02 | 0 | 65.71 | 11.6 | 0 | 0 | 65.71 | 11.6 | 0 | 1 | 1 | 1 | 1 | 0 | 1 | 1 | 0 | 0 | 0.02 |  | 0 | 2 | 67929128 | 1 | 0 | 64 | 0 | 0 | 0 | 0 | 0 | 0 | 0 | 0 | 0 | 0 | 0 | 0 | 0 | 0 | 0 | 0 | 0 | 0 | 0 | 0 | 0 | 0 | 0.0008 | 65.71 | 65.71 | 1 | 1.31 | 0.23
80 | 67928636 | 67929115 | 56870720 | 1 | 1 | 1 | 3 | 01.7.06.05-0041 | ФССЦ-2001, 01.7.06.05-0041, приказ Минстроя России №1039/пр от 30.12.2016г. | Лента изоляционная прорезиненная односторонняя ширина 20 мм, толщина 0,25-0,35 мм | 1346 | 1009 | кг | кг | 1 | 0 | -1088866022 | 0.42 | 30.4 | 0 | 0 | 0 | 30.4 | 0 | 0 | 0 | 1 | 1 | 1 | 1 | 0 | 1 | 0 | 0 | 0 | 0.42 |  | 0 | 2 | 67929129 | 1 | 0 | 65 | 0 | 0 | 0 | 0 | 0 | 0 | 0 | 0 | 0 | 0 | 0 | 0 | 0 | 0 | 0 | 0 | 0 | 0 | 0 | 0 | 0 | 0 | 0.0168 | 30.4 | 30.4 | 1 | 12.77 | 0
80 | 67928636 | 67929115 | 56873289 | 1 | 1 | 1 | 3 | 01.7.15.03-0042 | ФССЦ-2001, 01.7.15.03-0042, приказ Минстроя России №1039/пр от 30.12.2016г. | Болты с гайками и шайбами строительные | 1346 | 1009 | кг | кг | 1 | 0 | 103900845 | 1.5 | 9.04 | 0 | 0 | 0 | 9.04 | 0 | 0 | 0 | 1 | 1 | 1 | 1 | 0 | 1 | 0 | 0 | 0 | 1.5 |  | 0 | 2 | 67929130 | 1 | 0 | 66 | 0 | 0 | 0 | 0 | 0 | 0 | 0 | 0 | 0 | 0 | 0 | 0 | 0 | 0 | 0 | 0 | 0 | 0 | 0 | 0 | 0 | 0 | 0.06 | 9.04 | 9.04 | 1 | 13.56 | 0
80 | 67928636 | 67929115 | 56875354 | 1 | 1 | 1 | 3 | 03.1.01.01-0002 | ФССЦ-2001, 03.1.01.01-0002, приказ Минстроя России №1039/пр от 30.12.2016г. | Гипсовые вяжущие, марка Г3 | 1348 | 1009 | т | т | 1000 | 0 | -1421715385 | 0.00315 | 729.98 | 0 | 0 | 0 | 729.98 | 0 | 0 | 0 | 1 | 1 | 1 | 1 | 0 | 1 | 0 | 0 | 0 | 0.00315 |  | 0 | 2 | 67929131 | 1 | 0 | 67 | 0 | 0 | 0 | 0 | 0 | 0 | 0 | 0 | 0 | 0 | 0 | 0 | 0 | 0 | 0 | 0 | 0 | 0 | 0 | 0 | 0 | 0 | 0.000126 | 729.98 | 729.98 | 1 | 2.3 | 0
80 | 67928636 | 67929115 | 56921326 | 1 | 1 | 1 | 3 | 20.2.02.01-0019 | ФССЦ-2001, 20.2.02.01-0019, приказ Минстроя России №1039/пр от 30.12.2016г. | Втулки изолирующие | 1356 | 1010 | 1000 шт. | 1000 шт. | 1000 | 0 | 40709342 | 0.102 | 270 | 0 | 0 | 0 | 270 | 0 | 0 | 0 | 1 | 1 | 1 | 1 | 0 | 1 | 0 | 0 | 0 | 0.102 |  | 0 | 2 | 67929132 | 1 | 0 | 68 | 0 | 0 | 0 | 0 | 0 | 0 | 0 | 0 | 0 | 0 | 0 | 0 | 0 | 0 | 0 | 0 | 0 | 0 | 0 | 0 | 0 | 0 | 0.00408 | 270 | 270 | 1 | 27.54 | 0
80 | 67928636 | 67929115 | 56867659 | 17 | 1 | 1 | 3 | 999-9950 |  | Вспомогательные ненормируемые материалы (2% от ОЗП) | 1374 | 1013 | РУБ | РУБ | 1 | 0 | -1731369543 | 6.05 | 1 | 0 | 0 | 0 | 1 | 0 | 0 | 0 | 1 | 1 | 1 | 1 | 0 | 1 | 0 | 0 | 0 | 6.05 |  | 0 | 2 | 67929133 | 1 | 0 | 69 | 0 | 0 | 0 | 0 | 0 | 0 | 0 | 0 | 0 | 0 | 0 | 0 | 0 | 0 | 0 | 0 | 0 | 0 | 0 | 0 | 0 | 0 | 0.242 | 1 | 1 | 1 | 6.05 | 0
83 | 67928636 | 67929136 | 57150438 | 1 | 1 | 1 | 1 | 1-100-42 |  | Рабочий среднего разряда 4.2 | 1191 | 1013 | чел.-ч. | чел.-ч. | 1 | 0 | 912892513 | 25.76 | 0 | 0 | 0 | 9.92 | 0 | 0 | 0 | 9.92 | 1 | 1 | 1 | 1 | 0 | 1 | 1 | 0 | 0 | 25.76 |  | 1 | 2 | 67929144 | 1 | 0 | 70 | 0 | 0 | 0 | 0 | 0 | 0 | 0 | 0 | 0 | 0 | 0 | 0 | 0 | 0 | 0 | 0 | 0 | 0 | 0 | 0 | 0 | 0 | 2.576 | 9.92 | 9.92 | 1 | 255.54 | 0
83 | 67928636 | 67929136 | 57134533 | 1 | 1 | 1 | 1 | 4-100-00 |  | Затраты труда машинистов | 1191 | 1013 | чел.-ч. | чел.-ч. | 1 | 0 | -1417349443 | 0.05 | 0 | 0 | 0 | 0 | 0 | 0 | 0 | 0 | 1 | 1 | 1 | 1 | 0 | 1 | 0 | 0 | 0 | 0.05 |  | 2 | 2 | 67929145 | 1 | 0 | 71 | 0 | 0 | 0 | 0 | 0 | 0 | 0 | 0 | 0 | 0 | 0 | 0 | 0 | 0 | 0 | 0 | 0 | 0 | 0 | 0 | 0 | 0 | 0.005 | 0 | 0 | 1 | 0 | 0
83 | 67928636 | 67929136 | 56951691 | 1 | 1 | 1 | 2 | 91.05.05-014 | ФСЭМ-2001, 91.05.05-014, приказ Минстроя России №1039/пр от 30.12.2016г. | Краны на автомобильном ходу, грузоподъемность 10 т | 1368 | 1011 | маш.-ч | маш.-ч | 1 | 0 | -1718674368 | 0.03 | 0 | 111.99 | 13.5 | 0 | 0 | 111.99 | 13.5 | 0 | 1 | 1 | 1 | 1 | 0 | 1 | 1 | 0 | 0 | 0.03 |  | 0 | 2 | 67929146 | 1 | 0 | 72 | 0 | 0 | 0 | 0 | 0 | 0 | 0 | 0 | 0 | 0 | 0 | 0 | 0 | 0 | 0 | 0 | 0 | 0 | 0 | 0 | 0 | 0 | 0.003 | 111.99 | 111.99 | 1 | 3.36 | 0.41
83 | 67928636 | 67929136 | 56953077 | 1 | 1 | 1 | 2 | 91.14.02-001 | ФСЭМ-2001, 91.14.02-001, приказ Минстроя России №1039/пр от 30.12.2016г. | Автомобили бортовые, грузоподъемность до 5 т | 1368 | 1011 | маш.-ч | маш.-ч | 1 | 0 | 1372534845 | 0.02 | 0 | 65.71 | 11.6 | 0 | 0 | 65.71 | 11.6 | 0 | 1 | 1 | 1 | 1 | 0 | 1 | 1 | 0 | 0 | 0.02 |  | 0 | 2 | 67929147 | 1 | 0 | 73 | 0 | 0 | 0 | 0 | 0 | 0 | 0 | 0 | 0 | 0 | 0 | 0 | 0 | 0 | 0 | 0 | 0 | 0 | 0 | 0 | 0 | 0 | 0.002 | 65.71 | 65.71 | 1 | 1.31 | 0.23
83 | 67928636 | 67929136 | 56875354 | 1 | 1 | 1 | 3 | 03.1.01.01-0002 | ФССЦ-2001, 03.1.01.01-0002, приказ Минстроя России №1039/пр от 30.12.2016г. | Гипсовые вяжущие, марка Г3 | 1348 | 1009 | т | т | 1000 | 0 | -1421715385 | 0.00315 | 729.98 | 0 | 0 | 0 | 729.98 | 0 | 0 | 0 | 1 | 1 | 1 | 1 | 0 | 1 | 0 | 0 | 0 | 0.00315 |  | 0 | 2 | 67929148 | 1 | 0 | 74 | 0 | 0 | 0 | 0 | 0 | 0 | 0 | 0 | 0 | 0 | 0 | 0 | 0 | 0 | 0 | 0 | 0 | 0 | 0 | 0 | 0 | 0 | 0.000315 | 729.98 | 729.98 | 1 | 2.3 | 0
83 | 67928636 | 67929136 | 56921326 | 1 | 1 | 1 | 3 | 20.2.02.01-0019 | ФССЦ-2001, 20.2.02.01-0019, приказ Минстроя России №1039/пр от 30.12.2016г. | Втулки изолирующие | 1356 | 1010 | 1000 шт. | 1000 шт. | 1000 | 0 | 40709342 | 0.102 | 270 | 0 | 0 | 0 | 270 | 0 | 0 | 0 | 1 | 1 | 1 | 1 | 0 | 1 | 0 | 0 | 0 | 0.102 |  | 0 | 2 | 67929149 | 1 | 0 | 75 | 0 | 0 | 0 | 0 | 0 | 0 | 0 | 0 | 0 | 0 | 0 | 0 | 0 | 0 | 0 | 0 | 0 | 0 | 0 | 0 | 0 | 0 | 0.0102 | 270 | 270 | 1 | 27.54 | 0
83 | 67928636 | 67929136 | 56867659 | 17 | 1 | 1 | 3 | 999-9950 |  | Вспомогательные ненормируемые материалы (2% от ОЗП) | 1374 | 1013 | РУБ | РУБ | 1 | 0 | -1731369543 | 5.11 | 1 | 0 | 0 | 0 | 1 | 0 | 0 | 0 | 1 | 1 | 1 | 1 | 0 | 1 | 0 | 0 | 0 | 5.11 |  | 0 | 2 | 67929150 | 1 | 0 | 76 | 0 | 0 | 0 | 0 | 0 | 0 | 0 | 0 | 0 | 0 | 0 | 0 | 0 | 0 | 0 | 0 | 0 | 0 | 0 | 0 | 0 | 0 | 0.511 | 1 | 1 | 1 | 5.11 | 0
86 | 67928636 | 67929153 | 57150438 | 1 | 1 | 1 | 1 | 1-100-42 |  | Рабочий среднего разряда 4.2 | 1191 | 1013 | чел.-ч. | чел.-ч. | 1 | 0 | 912892513 | 60.8 | 0 | 0 | 0 | 9.92 | 0 | 0 | 0 | 9.92 | 1 | 1 | 1 | 1 | 0 | 1 | 1 | 0 | 0 | 60.8 |  | 1 | 2 | 67929164 | 1 | 0 | 77 | 0 | 0 | 0 | 0 | 0 | 0 | 0 | 0 | 0 | 0 | 0 | 0 | 0 | 0 | 0 | 0 | 0 | 0 | 0 | 0 | 0 | 0 | 1.216 | 9.92 | 9.92 | 1 | 603.14 | 0
86 | 67928636 | 67929153 | 57134533 | 1 | 1 | 1 | 1 | 4-100-00 |  | Затраты труда машинистов | 1191 | 1013 | чел.-ч. | чел.-ч. | 1 | 0 | -1417349443 | 0.12 | 0 | 0 | 0 | 0 | 0 | 0 | 0 | 0 | 1 | 1 | 1 | 1 | 0 | 1 | 0 | 0 | 0 | 0.12 |  | 2 | 2 | 67929165 | 1 | 0 | 78 | 0 | 0 | 0 | 0 | 0 | 0 | 0 | 0 | 0 | 0 | 0 | 0 | 0 | 0 | 0 | 0 | 0 | 0 | 0 | 0 | 0 | 0 | 0.0024 | 0 | 0 | 1 | 0 | 0
86 | 67928636 | 67929153 | 56951691 | 1 | 1 | 1 | 2 | 91.05.05-014 | ФСЭМ-2001, 91.05.05-014, приказ Минстроя России №1039/пр от 30.12.2016г. | Краны на автомобильном ходу, грузоподъемность 10 т | 1368 | 1011 | маш.-ч | маш.-ч | 1 | 0 | -1718674368 | 0.06 | 0 | 111.99 | 13.5 | 0 | 0 | 111.99 | 13.5 | 0 | 1 | 1 | 1 | 1 | 0 | 1 | 1 | 0 | 0 | 0.06 |  | 0 | 2 | 67929166 | 1 | 0 | 79 | 0 | 0 | 0 | 0 | 0 | 0 | 0 | 0 | 0 | 0 | 0 | 0 | 0 | 0 | 0 | 0 | 0 | 0 | 0 | 0 | 0 | 0 | 0.0012 | 111.99 | 111.99 | 1 | 6.72 | 0.81
86 | 67928636 | 67929153 | 56953077 | 1 | 1 | 1 | 2 | 91.14.02-001 | ФСЭМ-2001, 91.14.02-001, приказ Минстроя России №1039/пр от 30.12.2016г. | Автомобили бортовые, грузоподъемность до 5 т | 1368 | 1011 | маш.-ч | маш.-ч | 1 | 0 | 1372534845 | 0.06 | 0 | 65.71 | 11.6 | 0 | 0 | 65.71 | 11.6 | 0 | 1 | 1 | 1 | 1 | 0 | 1 | 1 | 0 | 0 | 0.06 |  | 0 | 2 | 67929167 | 1 | 0 | 80 | 0 | 0 | 0 | 0 | 0 | 0 | 0 | 0 | 0 | 0 | 0 | 0 | 0 | 0 | 0 | 0 | 0 | 0 | 0 | 0 | 0 | 0 | 0.0012 | 65.71 | 65.71 | 1 | 3.94 | 0.7
86 | 67928636 | 67929153 | 56953381 | 1 | 1 | 1 | 2 | 91.17.04-233 | ФСЭМ-2001, 91.17.04-233, приказ Минстроя России №1039/пр от 30.12.2016г. | Установки для сварки ручной дуговой (постоянного тока) | 1368 | 1011 | маш.-ч | маш.-ч | 1 | 0 | -353815937 | 2.97 | 0 | 8.1 | 0 | 0 | 0 | 8.1 | 0 | 0 | 1 | 1 | 1 | 1 | 0 | 1 | 1 | 0 | 0 | 2.97 |  | 0 | 2 | 67929168 | 1 | 0 | 81 | 0 | 0 | 0 | 0 | 0 | 0 | 0 | 0 | 0 | 0 | 0 | 0 | 0 | 0 | 0 | 0 | 0 | 0 | 0 | 0 | 0 | 0 | 0.0594 | 8.1 | 8.1 | 1 | 24.06 | 0
86 | 67928636 | 67929153 | 56871935 | 1 | 1 | 1 | 3 | 01.7.11.07-0034 | ФССЦ-2001, 01.7.11.07-0034, приказ Минстроя России №1039/пр от 30.12.2016г. | Электроды диаметром 4 мм Э42А | 1346 | 1009 | кг | кг | 1 | 0 | 586013393 | 0.024 | 10.57 | 0 | 0 | 0 | 10.57 | 0 | 0 | 0 | 1 | 1 | 1 | 1 | 0 | 1 | 0 | 0 | 0 | 0.024 |  | 0 | 2 | 67929169 | 1 | 0 | 82 | 0 | 0 | 0 | 0 | 0 | 0 | 0 | 0 | 0 | 0 | 0 | 0 | 0 | 0 | 0 | 0 | 0 | 0 | 0 | 0 | 0 | 0 | 0.00048 | 10.57 | 10.57 | 1 | 0.25 | 0
86 | 67928636 | 67929153 | 56873289 | 1 | 1 | 1 | 3 | 01.7.15.03-0042 | ФССЦ-2001, 01.7.15.03-0042, приказ Минстроя России №1039/пр от 30.12.2016г. | Болты с гайками и шайбами строительные | 1346 | 1009 | кг | кг | 1 | 0 | 103900845 | 3.54 | 9.04 | 0 | 0 | 0 | 9.04 | 0 | 0 | 0 | 1 | 1 | 1 | 1 | 0 | 1 | 0 | 0 | 0 | 3.54 |  | 0 | 2 | 67929170 | 1 | 0 | 83 | 0 | 0 | 0 | 0 | 0 | 0 | 0 | 0 | 0 | 0 | 0 | 0 | 0 | 0 | 0 | 0 | 0 | 0 | 0 | 0 | 0 | 0 | 0.0708 | 9.04 | 9.04 | 1 | 32 | 0
86 | 67928636 | 67929153 | 56895007 | 1 | 1 | 1 | 3 | 08.3.07.01-0076 | ФССЦ-2001, 08.3.07.01-0076, приказ Минстроя России №1039/пр от 30.12.2016г. | Сталь полосовая, марка стали Ст3сп шириной 50-200 мм толщиной 4-5 мм | 1348 | 1009 | т | т | 1000 | 0 | -1598896989 | 0.014 | 5000 | 0 | 0 | 0 | 5000 | 0 | 0 | 0 | 1 | 1 | 1 | 1 | 0 | 1 | 0 | 0 | 0 | 0.014 |  | 0 | 2 | 67929171 | 1 | 0 | 84 | 0 | 0 | 0 | 0 | 0 | 0 | 0 | 0 | 0 | 0 | 0 | 0 | 0 | 0 | 0 | 0 | 0 | 0 | 0 | 0 | 0 | 0 | 0.00028 | 5000 | 5000 | 1 | 70 | 0
86 | 67928636 | 67929153 | 56907591 | 1 | 1 | 1 | 3 | 14.4.03.03-0002 | ФССЦ-2001, 14.4.03.03-0002, приказ Минстроя России №1039/пр от 30.12.2016г. | Лак битумный БТ-123 | 1348 | 1009 | т | т | 1000 | 0 | -108263514 | 0.0027 | 7826.9 | 0 | 0 | 0 | 7826.9 | 0 | 0 | 0 | 1 | 1 | 1 | 1 | 0 | 1 | 0 | 0 | 0 | 0.0027 |  | 0 | 2 | 67929172 | 1 | 0 | 85 | 0 | 0 | 0 | 0 | 0 | 0 | 0 | 0 | 0 | 0 | 0 | 0 | 0 | 0 | 0 | 0 | 0 | 0 | 0 | 0 | 0 | 0 | 5.4e-05 | 7826.9 | 7826.9 | 1 | 21.13 | 0
86 | 67928636 | 67929153 | 56867659 | 17 | 1 | 1 | 3 | 999-9950 |  | Вспомогательные ненормируемые материалы (2% от ОЗП) | 1374 | 1013 | РУБ | РУБ | 1 | 0 | -1731369543 | 12.06 | 1 | 0 | 0 | 0 | 1 | 0 | 0 | 0 | 1 | 1 | 1 | 1 | 0 | 1 | 0 | 0 | 0 | 12.06 |  | 0 | 2 | 67929173 | 1 | 0 | 86 | 0 | 0 | 0 | 0 | 0 | 0 | 0 | 0 | 0 | 0 | 0 | 0 | 0 | 0 | 0 | 0 | 0 | 0 | 0 | 0 | 0 | 0 | 0.2412 | 1 | 1 | 1 | 12.06 | 0
124 | 67928636 | 67929177 | 57142424 | 1 | 1 | 1 | 1 | 1-100-36 |  | Рабочий среднего разряда 3.6 | 1191 | 1013 | чел.-ч. | чел.-ч. | 1 | 0 | -1027537862 | 15.2 | 0 | 0 | 0 | 9.18 | 0 | 0 | 0 | 9.18 | 1 | 1 | 1 | 1 | 0 | 1 | 1 | 0 | 0 | 15.2 |  | 1 | 2 | 67929181 | 1 | 0 | 87 | 0 | 0 | 0 | 0 | 0 | 0 | 0 | 0 | 0 | 0 | 0 | 0 | 0 | 0 | 0 | 0 | 0 | 0 | 0 | 0 | 0 | 0 | 51.68 | 9.18 | 9.18 | 1 | 139.54 | 0
124 | 67928636 | 67929177 | 56873498 | 1 | 1 | 1 | 3 | 01.7.15.07-0152 | ФССЦ-2001, 01.7.15.07-0152, приказ Минстроя России №1039/пр от 30.12.2016г. | Дюбель с шурупом 6/35 мм | 1355 | 1010 | 100 шт. | 100 шт. | 100 | 0 | 1135215184 | 1.75 | 8 | 0 | 0 | 0 | 8 | 0 | 0 | 0 | 1 | 1 | 1 | 1 | 0 | 1 | 0 | 0 | 0 | 1.75 |  | 0 | 2 | 67929182 | 1 | 0 | 88 | 0 | 0 | 0 | 0 | 0 | 0 | 0 | 0 | 0 | 0 | 0 | 0 | 0 | 0 | 0 | 0 | 0 | 0 | 0 | 0 | 0 | 0 | 5.95 | 8 | 8 | 1 | 14 | 0
124 | 67928636 | 67929177 | 56867659 | 17 | 1 | 1 | 3 | 999-9950 |  | Вспомогательные ненормируемые материалы (2% от ОЗП) | 1374 | 1013 | РУБ | РУБ | 1 | 0 | -1731369543 | 2.79 | 1 | 0 | 0 | 0 | 1 | 0 | 0 | 0 | 1 | 1 | 1 | 1 | 0 | 1 | 0 | 0 | 0 | 2.79 |  | 0 | 2 | 67929183 | 1 | 0 | 89 | 0 | 0 | 0 | 0 | 0 | 0 | 0 | 0 | 0 | 0 | 0 | 0 | 0 | 0 | 0 | 0 | 0 | 0 | 0 | 0 | 0 | 0 | 9.486 | 1 | 1 | 1 | 2.79 | 0
129 | 67928636 | 67929188 | 57151880 | 1 | 1 | 1 | 1 | 1-100-41 |  | Рабочий среднего разряда 4.1 | 1191 | 1013 | чел.-ч. | чел.-ч. | 1 | 0 | -2143564933 | 0.5 | 0 | 0 | 0 | 9.76 | 0 | 0 | 0 | 9.76 | 1 | 1 | 1 | 1 | 0 | 1 | 1 | 0 | 0 | 0.5 |  | 1 | 2 | 67929194 | 1 | 0 | 90 | 0 | 0 | 0 | 0 | 0 | 0 | 0 | 0 | 0 | 0 | 0 | 0 | 0 | 0 | 0 | 0 | 0 | 0 | 0 | 0 | 0 | 0 | 25 | 9.76 | 9.76 | 1 | 4.88 | 0
129 | 67928636 | 67929188 | 56873781 | 1 | 1 | 1 | 3 | 01.7.15.14-0165 | ФССЦ-2001, 01.7.15.14-0165, приказ Минстроя России №1039/пр от 30.12.2016г. | Шурупы с полукруглой головкой 4x40 мм | 1348 | 1009 | т | т | 1000 | 0 | -1755229539 | 1e-05 | 12430 | 0 | 0 | 0 | 12430 | 0 | 0 | 0 | 1 | 1 | 1 | 1 | 0 | 1 | 0 | 0 | 0 | 1e-05 |  | 0 | 2 | 67929195 | 1 | 0 | 91 | 0 | 0 | 0 | 0 | 0 | 0 | 0 | 0 | 0 | 0 | 0 | 0 | 0 | 0 | 0 | 0 | 0 | 0 | 0 | 0 | 0 | 0 | 0.0005 | 12430 | 12430 | 1 | 0.12 | 0
129 | 67928636 | 67929188 | 56875354 | 1 | 1 | 1 | 3 | 03.1.01.01-0002 | ФССЦ-2001, 03.1.01.01-0002, приказ Минстроя России №1039/пр от 30.12.2016г. | Гипсовые вяжущие, марка Г3 | 1348 | 1009 | т | т | 1000 | 0 | -1421715385 | 5e-05 | 729.98 | 0 | 0 | 0 | 729.98 | 0 | 0 | 0 | 1 | 1 | 1 | 1 | 0 | 1 | 0 | 0 | 0 | 5e-05 |  | 0 | 2 | 67929196 | 1 | 0 | 92 | 0 | 0 | 0 | 0 | 0 | 0 | 0 | 0 | 0 | 0 | 0 | 0 | 0 | 0 | 0 | 0 | 0 | 0 | 0 | 0 | 0 | 0 | 0.0025 | 729.98 | 729.98 | 1 | 0.04 | 0
129 | 67928636 | 67929188 | 56894663 | 1 | 1 | 1 | 3 | 08.3.03.05-0013 | ФССЦ-2001, 08.3.03.05-0013, приказ Минстроя России №1039/пр от 30.12.2016г. | Проволока стальная низкоуглеродистая разного назначения оцинкованная диаметром 1,6 мм | 1348 | 1009 | т | т | 1000 | 0 | -1328921133 | 1e-05 | 14690 | 0 | 0 | 0 | 14690 | 0 | 0 | 0 | 1 | 1 | 1 | 1 | 0 | 1 | 0 | 0 | 0 | 1e-05 |  | 0 | 2 | 67929197 | 1 | 0 | 93 | 0 | 0 | 0 | 0 | 0 | 0 | 0 | 0 | 0 | 0 | 0 | 0 | 0 | 0 | 0 | 0 | 0 | 0 | 0 | 0 | 0 | 0 | 0.0005 | 14690 | 14690 | 1 | 0.15 | 0
129 | 67928636 | 67929188 | 56867659 | 17 | 1 | 1 | 3 | 999-9950 |  | Вспомогательные ненормируемые материалы (2% от ОЗП) | 1374 | 1013 | РУБ | РУБ | 1 | 0 | -1731369543 | 0.1 | 1 | 0 | 0 | 0 | 1 | 0 | 0 | 0 | 1 | 1 | 1 | 1 | 0 | 1 | 0 | 0 | 0 | 0.1 |  | 0 | 2 | 67929198 | 1 | 0 | 94 | 0 | 0 | 0 | 0 | 0 | 0 | 0 | 0 | 0 | 0 | 0 | 0 | 0 | 0 | 0 | 0 | 0 | 0 | 0 | 0 | 0 | 0 | 5 | 1 | 1 | 1 | 0.1 | 0
133 | 67928636 | 67929202 | 57134535 | 1 | 1 | 1 | 1 | 1-100-38 |  | Рабочий среднего разряда 3.8 | 1191 | 1013 | чел.-ч. | чел.-ч. | 1 | 0 | -1081351934 | 24.64 | 0 | 0 | 0 | 9.4 | 0 | 0 | 0 | 9.4 | 1 | 1 | 1 | 1 | 0 | 1 | 1 | 0 | 0 | 24.64 |  | 1 | 2 | 67929216 | 1 | 0 | 95 | 0 | 0 | 0 | 0 | 0 | 0 | 0 | 0 | 0 | 0 | 0 | 0 | 0 | 0 | 0 | 0 | 0 | 0 | 0 | 0 | 0 | 0 | 12.32 | 9.4 | 9.4 | 1 | 231.62 | 0
133 | 67928636 | 67929202 | 57134533 | 1 | 1 | 1 | 1 | 4-100-00 |  | Затраты труда машинистов | 1191 | 1013 | чел.-ч. | чел.-ч. | 1 | 0 | -1417349443 | 0.76 | 0 | 0 | 0 | 0 | 0 | 0 | 0 | 0 | 1 | 1 | 1 | 1 | 0 | 1 | 0 | 0 | 0 | 0.76 |  | 2 | 2 | 67929217 | 1 | 0 | 96 | 0 | 0 | 0 | 0 | 0 | 0 | 0 | 0 | 0 | 0 | 0 | 0 | 0 | 0 | 0 | 0 | 0 | 0 | 0 | 0 | 0 | 0 | 0.38 | 0 | 0 | 1 | 0 | 0
133 | 67928636 | 67929202 | 56951691 | 1 | 1 | 1 | 2 | 91.05.05-014 | ФСЭМ-2001, 91.05.05-014, приказ Минстроя России №1039/пр от 30.12.2016г. | Краны на автомобильном ходу, грузоподъемность 10 т | 1368 | 1011 | маш.-ч | маш.-ч | 1 | 0 | -1718674368 | 0.38 | 0 | 111.99 | 13.5 | 0 | 0 | 111.99 | 13.5 | 0 | 1 | 1 | 1 | 1 | 0 | 1 | 1 | 0 | 0 | 0.38 |  | 0 | 2 | 67929218 | 1 | 0 | 97 | 0 | 0 | 0 | 0 | 0 | 0 | 0 | 0 | 0 | 0 | 0 | 0 | 0 | 0 | 0 | 0 | 0 | 0 | 0 | 0 | 0 | 0 | 0.19 | 111.99 | 111.99 | 1 | 42.56 | 5.13
133 | 67928636 | 67929202 | 56953077 | 1 | 1 | 1 | 2 | 91.14.02-001 | ФСЭМ-2001, 91.14.02-001, приказ Минстроя России №1039/пр от 30.12.2016г. | Автомобили бортовые, грузоподъемность до 5 т | 1368 | 1011 | маш.-ч | маш.-ч | 1 | 0 | 1372534845 | 0.38 | 0 | 65.71 | 11.6 | 0 | 0 | 65.71 | 11.6 | 0 | 1 | 1 | 1 | 1 | 0 | 1 | 1 | 0 | 0 | 0.38 |  | 0 | 2 | 67929219 | 1 | 0 | 98 | 0 | 0 | 0 | 0 | 0 | 0 | 0 | 0 | 0 | 0 | 0 | 0 | 0 | 0 | 0 | 0 | 0 | 0 | 0 | 0 | 0 | 0 | 0.19 | 65.71 | 65.71 | 1 | 24.97 | 4.41
133 | 67928636 | 67929202 | 56953381 | 1 | 1 | 1 | 2 | 91.17.04-233 | ФСЭМ-2001, 91.17.04-233, приказ Минстроя России №1039/пр от 30.12.2016г. | Установки для сварки ручной дуговой (постоянного тока) | 1368 | 1011 | маш.-ч | маш.-ч | 1 | 0 | -353815937 | 5.14 | 0 | 8.1 | 0 | 0 | 0 | 8.1 | 0 | 0 | 1 | 1 | 1 | 1 | 0 | 1 | 1 | 0 | 0 | 5.14 |  | 0 | 2 | 67929220 | 1 | 0 | 99 | 0 | 0 | 0 | 0 | 0 | 0 | 0 | 0 | 0 | 0 | 0 | 0 | 0 | 0 | 0 | 0 | 0 | 0 | 0 | 0 | 0 | 0 | 2.57 | 8.1 | 8.1 | 1 | 41.63 | 0
133 | 67928636 | 67929202 | 56870778 | 1 | 1 | 1 | 3 | 01.7.06.11-0021 | ФССЦ-2001, 01.7.06.11-0021, приказ Минстроя России №1039/пр от 30.12.2016г. | Лента ФУМ | 1346 | 1009 | кг | кг | 1 | 0 | 1806661620 | 0.03 | 444 | 0 | 0 | 0 | 444 | 0 | 0 | 0 | 1 | 1 | 1 | 1 | 0 | 1 | 0 | 0 | 0 | 0.03 |  | 0 | 2 | 67929221 | 1 | 0 | 100 | 0 | 0 | 0 | 0 | 0 | 0 | 0 | 0 | 0 | 0 | 0 | 0 | 0 | 0 | 0 | 0 | 0 | 0 | 0 | 0 | 0 | 0 | 0.015 | 444 | 444 | 1 | 13.32 | 0
133 | 67928636 | 67929202 | 56871935 | 1 | 1 | 1 | 3 | 01.7.11.07-0034 | ФССЦ-2001, 01.7.11.07-0034, приказ Минстроя России №1039/пр от 30.12.2016г. | Электроды диаметром 4 мм Э42А | 1346 | 1009 | кг | кг | 1 | 0 | 586013393 | 1.05 | 10.57 | 0 | 0 | 0 | 10.57 | 0 | 0 | 0 | 1 | 1 | 1 | 1 | 0 | 1 | 0 | 0 | 0 | 1.05 |  | 0 | 2 | 67929222 | 1 | 0 | 101 | 0 | 0 | 0 | 0 | 0 | 0 | 0 | 0 | 0 | 0 | 0 | 0 | 0 | 0 | 0 | 0 | 0 | 0 | 0 | 0 | 0 | 0 | 0.525 | 10.57 | 10.57 | 1 | 11.1 | 0
133 | 67928636 | 67929202 | 56873421 | 1 | 1 | 1 | 3 | 01.7.15.07-0014 | ФССЦ-2001, 01.7.15.07-0014, приказ Минстроя России №1039/пр от 30.12.2016г. | Дюбели распорные полипропиленовые | 1355 | 1010 | 100 шт. | 100 шт. | 100 | 0 | 1794244060 | 0.82 | 86 | 0 | 0 | 0 | 86 | 0 | 0 | 0 | 1 | 1 | 1 | 1 | 0 | 1 | 0 | 0 | 0 | 0.82 |  | 0 | 2 | 67929223 | 1 | 0 | 102 | 0 | 0 | 0 | 0 | 0 | 0 | 0 | 0 | 0 | 0 | 0 | 0 | 0 | 0 | 0 | 0 | 0 | 0 | 0 | 0 | 0 | 0 | 0.41 | 86 | 86 | 1 | 70.52 | 0
133 | 67928636 | 67929202 | 56907553 | 1 | 1 | 1 | 3 | 14.4.02.09-0001 | ФССЦ-2001, 14.4.02.09-0001, приказ Минстроя России №1039/пр от 30.12.2016г. | Краска | 1346 | 1009 | кг | кг | 1 | 0 | 210558753 | 0.68 | 28.6 | 0 | 0 | 0 | 28.6 | 0 | 0 | 0 | 1 | 1 | 1 | 1 | 0 | 1 | 0 | 0 | 0 | 0.68 |  | 0 | 2 | 67929224 | 1 | 0 | 103 | 0 | 0 | 0 | 0 | 0 | 0 | 0 | 0 | 0 | 0 | 0 | 0 | 0 | 0 | 0 | 0 | 0 | 0 | 0 | 0 | 0 | 0 | 0.34 | 28.6 | 28.6 | 1 | 19.45 | 0
133 | 67928636 | 67929202 | 56921203 | 1 | 1 | 1 | 3 | 20.1.02.23-0082 | ФССЦ-2001, 20.1.02.23-0082, приказ Минстроя России №1039/пр от 30.12.2016г. | Перемычки гибкие, тип ПГС-50 | 1358 | 1010 | 10 шт. | 10 шт. | 10 | 0 | 1386890308 | 0.8 | 39 | 0 | 0 | 0 | 39 | 0 | 0 | 0 | 1 | 1 | 1 | 1 | 0 | 1 | 0 | 0 | 0 | 0.8 |  | 0 | 2 | 67929225 | 1 | 0 | 104 | 0 | 0 | 0 | 0 | 0 | 0 | 0 | 0 | 0 | 0 | 0 | 0 | 0 | 0 | 0 | 0 | 0 | 0 | 0 | 0 | 0 | 0 | 0.4 | 39 | 39 | 1 | 31.2 | 0
133 | 67928636 | 67929202 | 56921334 | 1 | 1 | 1 | 3 | 20.2.02.02-0011 | ФССЦ-2001, 20.2.02.02-0011, приказ Минстроя России №1039/пр от 30.12.2016г. | Заглушки | 1358 | 1010 | 10 шт. | 10 шт. | 10 | 0 | -1110089157 | 1.02 | 19.9 | 0 | 0 | 0 | 19.9 | 0 | 0 | 0 | 1 | 1 | 1 | 1 | 0 | 1 | 0 | 0 | 0 | 1.02 |  | 0 | 2 | 67929226 | 1 | 0 | 105 | 0 | 0 | 0 | 0 | 0 | 0 | 0 | 0 | 0 | 0 | 0 | 0 | 0 | 0 | 0 | 0 | 0 | 0 | 0 | 0 | 0 | 0 | 0.51 | 19.9 | 19.9 | 1 | 20.3 | 0
133 | 67928636 | 67929202 | 56929821 | 1 | 1 | 1 | 3 | 22.2.02.11-0051 | ФССЦ-2001, 22.2.02.11-0051, приказ Минстроя России №1039/пр от 30.12.2016г. | Гайки установочные заземляющие | 1355 | 1010 | 100 шт. | 100 шт. | 100 | 0 | -1941328360 | 0.65 | 88.5 | 0 | 0 | 0 | 88.5 | 0 | 0 | 0 | 1 | 1 | 1 | 1 | 0 | 1 | 0 | 0 | 0 | 0.65 |  | 0 | 2 | 67929227 | 1 | 0 | 106 | 0 | 0 | 0 | 0 | 0 | 0 | 0 | 0 | 0 | 0 | 0 | 0 | 0 | 0 | 0 | 0 | 0 | 0 | 0 | 0 | 0 | 0 | 0.325 | 88.5 | 88.5 | 1 | 57.53 | 0
133 | 67928636 | 67929202 | 56867659 | 17 | 1 | 1 | 3 | 999-9950 |  | Вспомогательные ненормируемые материалы (2% от ОЗП) | 1374 | 1013 | РУБ | РУБ | 1 | 0 | -1731369543 | 4.63 | 1 | 0 | 0 | 0 | 1 | 0 | 0 | 0 | 1 | 1 | 1 | 1 | 0 | 1 | 0 | 0 | 0 | 4.63 |  | 0 | 2 | 67929228 | 1 | 0 | 107 | 0 | 0 | 0 | 0 | 0 | 0 | 0 | 0 | 0 | 0 | 0 | 0 | 0 | 0 | 0 | 0 | 0 | 0 | 0 | 0 | 0 | 0 | 2.315 | 1 | 1 | 1 | 4.63 | 0
136 | 67928636 | 67929231 | 57134535 | 1 | 1 | 1 | 1 | 1-100-38 |  | Рабочий среднего разряда 3.8 | 1191 | 1013 | чел.-ч. | чел.-ч. | 1 | 0 | -1081351934 | 5.39 | 0 | 0 | 0 | 9.4 | 0 | 0 | 0 | 9.4 | 1 | 1 | 1 | 1 | 0 | 1 | 1 | 0 | 0 | 5.39 |  | 1 | 2 | 67929242 | 1 | 0 | 108 | 0 | 0 | 0 | 0 | 0 | 0 | 0 | 0 | 0 | 0 | 0 | 0 | 0 | 0 | 0 | 0 | 0 | 0 | 0 | 0 | 0 | 0 | 11.319 | 9.4 | 9.4 | 1 | 50.67 | 0
136 | 67928636 | 67929231 | 57134533 | 1 | 1 | 1 | 1 | 4-100-00 |  | Затраты труда машинистов | 1191 | 1013 | чел.-ч. | чел.-ч. | 1 | 0 | -1417349443 | 0.04 | 0 | 0 | 0 | 0 | 0 | 0 | 0 | 0 | 1 | 1 | 1 | 1 | 0 | 1 | 0 | 0 | 0 | 0.04 |  | 2 | 2 | 67929243 | 1 | 0 | 109 | 0 | 0 | 0 | 0 | 0 | 0 | 0 | 0 | 0 | 0 | 0 | 0 | 0 | 0 | 0 | 0 | 0 | 0 | 0 | 0 | 0 | 0 | 0.084 | 0 | 0 | 1 | 0 | 0
136 | 67928636 | 67929231 | 56951691 | 1 | 1 | 1 | 2 | 91.05.05-014 | ФСЭМ-2001, 91.05.05-014, приказ Минстроя России №1039/пр от 30.12.2016г. | Краны на автомобильном ходу, грузоподъемность 10 т | 1368 | 1011 | маш.-ч | маш.-ч | 1 | 0 | -1718674368 | 0.02 | 0 | 111.99 | 13.5 | 0 | 0 | 111.99 | 13.5 | 0 | 1 | 1 | 1 | 1 | 0 | 1 | 1 | 0 | 0 | 0.02 |  | 0 | 2 | 67929244 | 1 | 0 | 110 | 0 | 0 | 0 | 0 | 0 | 0 | 0 | 0 | 0 | 0 | 0 | 0 | 0 | 0 | 0 | 0 | 0 | 0 | 0 | 0 | 0 | 0 | 0.042 | 111.99 | 111.99 | 1 | 2.24 | 0.27
136 | 67928636 | 67929231 | 56953077 | 1 | 1 | 1 | 2 | 91.14.02-001 | ФСЭМ-2001, 91.14.02-001, приказ Минстроя России №1039/пр от 30.12.2016г. | Автомобили бортовые, грузоподъемность до 5 т | 1368 | 1011 | маш.-ч | маш.-ч | 1 | 0 | 1372534845 | 0.02 | 0 | 65.71 | 11.6 | 0 | 0 | 65.71 | 11.6 | 0 | 1 | 1 | 1 | 1 | 0 | 1 | 1 | 0 | 0 | 0.02 |  | 0 | 2 | 67929245 | 1 | 0 | 111 | 0 | 0 | 0 | 0 | 0 | 0 | 0 | 0 | 0 | 0 | 0 | 0 | 0 | 0 | 0 | 0 | 0 | 0 | 0 | 0 | 0 | 0 | 0.042 | 65.71 | 65.71 | 1 | 1.31 | 0.23
136 | 67928636 | 67929231 | 56870720 | 1 | 1 | 1 | 3 | 01.7.06.05-0041 | ФССЦ-2001, 01.7.06.05-0041, приказ Минстроя России №1039/пр от 30.12.2016г. | Лента изоляционная прорезиненная односторонняя ширина 20 мм, толщина 0,25-0,35 мм | 1346 | 1009 | кг | кг | 1 | 0 | -1088866022 | 0.16 | 30.4 | 0 | 0 | 0 | 30.4 | 0 | 0 | 0 | 1 | 1 | 1 | 1 | 0 | 1 | 0 | 0 | 0 | 0.16 |  | 0 | 2 | 67929246 | 1 | 0 | 112 | 0 | 0 | 0 | 0 | 0 | 0 | 0 | 0 | 0 | 0 | 0 | 0 | 0 | 0 | 0 | 0 | 0 | 0 | 0 | 0 | 0 | 0 | 0.336 | 30.4 | 30.4 | 1 | 4.86 | 0
136 | 67928636 | 67929231 | 56871027 | 1 | 1 | 1 | 3 | 01.7.07.20-0002 | ФССЦ-2001, 01.7.07.20-0002, приказ Минстроя России №1039/пр от 30.12.2016г. | Тальк молотый, сорт I | 1348 | 1009 | т | т | 1000 | 0 | 1012095217 | 0.0006 | 1820 | 0 | 0 | 0 | 1820 | 0 | 0 | 0 | 1 | 1 | 1 | 1 | 0 | 1 | 0 | 0 | 0 | 0.0006 |  | 0 | 2 | 67929247 | 1 | 0 | 113 | 0 | 0 | 0 | 0 | 0 | 0 | 0 | 0 | 0 | 0 | 0 | 0 | 0 | 0 | 0 | 0 | 0 | 0 | 0 | 0 | 0 | 0 | 0.00126 | 1820 | 1820 | 1 | 1.09 | 0
136 | 67928636 | 67929231 | 56907553 | 1 | 1 | 1 | 3 | 14.4.02.09-0001 | ФССЦ-2001, 14.4.02.09-0001, приказ Минстроя России №1039/пр от 30.12.2016г. | Краска | 1346 | 1009 | кг | кг | 1 | 0 | 210558753 | 0.02 | 28.6 | 0 | 0 | 0 | 28.6 | 0 | 0 | 0 | 1 | 1 | 1 | 1 | 0 | 1 | 0 | 0 | 0 | 0.02 |  | 0 | 2 | 67929248 | 1 | 0 | 114 | 0 | 0 | 0 | 0 | 0 | 0 | 0 | 0 | 0 | 0 | 0 | 0 | 0 | 0 | 0 | 0 | 0 | 0 | 0 | 0 | 0 | 0 | 0.042 | 28.6 | 28.6 | 1 | 0.57 | 0
136 | 67928636 | 67929231 | 56921268 | 1 | 1 | 1 | 3 | 20.2.01.05-0003 | ФССЦ-2001, 20.2.01.05-0003, приказ Минстроя России №1039/пр от 30.12.2016г. | Гильза кабельная медная ГМ 6 | 1355 | 1010 | 100 шт. | 100 шт. | 100 | 0 | -423136440 | 0.05 | 110 | 0 | 0 | 0 | 110 | 0 | 0 | 0 | 1 | 1 | 1 | 1 | 0 | 1 | 0 | 0 | 0 | 0.05 |  | 0 | 2 | 67929249 | 1 | 0 | 115 | 0 | 0 | 0 | 0 | 0 | 0 | 0 | 0 | 0 | 0 | 0 | 0 | 0 | 0 | 0 | 0 | 0 | 0 | 0 | 0 | 0 | 0 | 0.105 | 110 | 110 | 1 | 5.5 | 0
136 | 67928636 | 67929231 | 56921319 | 1 | 1 | 1 | 3 | 20.2.02.01-0012 | ФССЦ-2001, 20.2.02.01-0012, приказ Минстроя России №1039/пр от 30.12.2016г. | Втулки В22 | 1356 | 1010 | 1000 шт. | 1000 шт. | 1000 | 0 | 537827188 | 0.0122 | 119 | 0 | 0 | 0 | 119 | 0 | 0 | 0 | 1 | 1 | 1 | 1 | 0 | 1 | 0 | 0 | 0 | 0.0122 |  | 0 | 2 | 67929250 | 1 | 0 | 116 | 0 | 0 | 0 | 0 | 0 | 0 | 0 | 0 | 0 | 0 | 0 | 0 | 0 | 0 | 0 | 0 | 0 | 0 | 0 | 0 | 0 | 0 | 0.02562 | 119 | 119 | 1 | 1.45 | 0
136 | 67928636 | 67929231 | 56867659 | 17 | 1 | 1 | 3 | 999-9950 |  | Вспомогательные ненормируемые материалы (2% от ОЗП) | 1374 | 1013 | РУБ | РУБ | 1 | 0 | -1731369543 | 1.01 | 1 | 0 | 0 | 0 | 1 | 0 | 0 | 0 | 1 | 1 | 1 | 1 | 0 | 1 | 0 | 0 | 0 | 1.01 |  | 0 | 2 | 67929251 | 1 | 0 | 117 | 0 | 0 | 0 | 0 | 0 | 0 | 0 | 0 | 0 | 0 | 0 | 0 | 0 | 0 | 0 | 0 | 0 | 0 | 0 | 0 | 0 | 0 | 2.121 | 1 | 1 | 1 | 1.01 | 0
139 | 67928636 | 67929254 | 57134535 | 1 | 1 | 1 | 1 | 1-100-38 |  | Рабочий среднего разряда 3.8 | 1191 | 1013 | чел.-ч. | чел.-ч. | 1 | 0 | -1081351934 | 6.29 | 0 | 0 | 0 | 9.4 | 0 | 0 | 0 | 9.4 | 1 | 1 | 1 | 1 | 0 | 1 | 1 | 0 | 0 | 6.29 |  | 1 | 2 | 67929265 | 1 | 0 | 118 | 0 | 0 | 0 | 0 | 0 | 0 | 0 | 0 | 0 | 0 | 0 | 0 | 0 | 0 | 0 | 0 | 0 | 0 | 0 | 0 | 0 | 0 | 10.064 | 9.4 | 9.4 | 1 | 59.13 | 0
139 | 67928636 | 67929254 | 57134533 | 1 | 1 | 1 | 1 | 4-100-00 |  | Затраты труда машинистов | 1191 | 1013 | чел.-ч. | чел.-ч. | 1 | 0 | -1417349443 | 0.06 | 0 | 0 | 0 | 0 | 0 | 0 | 0 | 0 | 1 | 1 | 1 | 1 | 0 | 1 | 0 | 0 | 0 | 0.06 |  | 2 | 2 | 67929266 | 1 | 0 | 119 | 0 | 0 | 0 | 0 | 0 | 0 | 0 | 0 | 0 | 0 | 0 | 0 | 0 | 0 | 0 | 0 | 0 | 0 | 0 | 0 | 0 | 0 | 0.096 | 0 | 0 | 1 | 0 | 0
139 | 67928636 | 67929254 | 56951691 | 1 | 1 | 1 | 2 | 91.05.05-014 | ФСЭМ-2001, 91.05.05-014, приказ Минстроя России №1039/пр от 30.12.2016г. | Краны на автомобильном ходу, грузоподъемность 10 т | 1368 | 1011 | маш.-ч | маш.-ч | 1 | 0 | -1718674368 | 0.03 | 0 | 111.99 | 13.5 | 0 | 0 | 111.99 | 13.5 | 0 | 1 | 1 | 1 | 1 | 0 | 1 | 1 | 0 | 0 | 0.03 |  | 0 | 2 | 67929267 | 1 | 0 | 120 | 0 | 0 | 0 | 0 | 0 | 0 | 0 | 0 | 0 | 0 | 0 | 0 | 0 | 0 | 0 | 0 | 0 | 0 | 0 | 0 | 0 | 0 | 0.048 | 111.99 | 111.99 | 1 | 3.36 | 0.41
139 | 67928636 | 67929254 | 56953077 | 1 | 1 | 1 | 2 | 91.14.02-001 | ФСЭМ-2001, 91.14.02-001, приказ Минстроя России №1039/пр от 30.12.2016г. | Автомобили бортовые, грузоподъемность до 5 т | 1368 | 1011 | маш.-ч | маш.-ч | 1 | 0 | 1372534845 | 0.03 | 0 | 65.71 | 11.6 | 0 | 0 | 65.71 | 11.6 | 0 | 1 | 1 | 1 | 1 | 0 | 1 | 1 | 0 | 0 | 0.03 |  | 0 | 2 | 67929268 | 1 | 0 | 121 | 0 | 0 | 0 | 0 | 0 | 0 | 0 | 0 | 0 | 0 | 0 | 0 | 0 | 0 | 0 | 0 | 0 | 0 | 0 | 0 | 0 | 0 | 0.048 | 65.71 | 65.71 | 1 | 1.97 | 0.35
139 | 67928636 | 67929254 | 56870720 | 1 | 1 | 1 | 3 | 01.7.06.05-0041 | ФССЦ-2001, 01.7.06.05-0041, приказ Минстроя России №1039/пр от 30.12.2016г. | Лента изоляционная прорезиненная односторонняя ширина 20 мм, толщина 0,25-0,35 мм | 1346 | 1009 | кг | кг | 1 | 0 | -1088866022 | 0.32 | 30.4 | 0 | 0 | 0 | 30.4 | 0 | 0 | 0 | 1 | 1 | 1 | 1 | 0 | 1 | 0 | 0 | 0 | 0.32 |  | 0 | 2 | 67929269 | 1 | 0 | 122 | 0 | 0 | 0 | 0 | 0 | 0 | 0 | 0 | 0 | 0 | 0 | 0 | 0 | 0 | 0 | 0 | 0 | 0 | 0 | 0 | 0 | 0 | 0.512 | 30.4 | 30.4 | 1 | 9.73 | 0
139 | 67928636 | 67929254 | 56871027 | 1 | 1 | 1 | 3 | 01.7.07.20-0002 | ФССЦ-2001, 01.7.07.20-0002, приказ Минстроя России №1039/пр от 30.12.2016г. | Тальк молотый, сорт I | 1348 | 1009 | т | т | 1000 | 0 | 1012095217 | 0.00105 | 1820 | 0 | 0 | 0 | 1820 | 0 | 0 | 0 | 1 | 1 | 1 | 1 | 0 | 1 | 0 | 0 | 0 | 0.00105 |  | 0 | 2 | 67929270 | 1 | 0 | 123 | 0 | 0 | 0 | 0 | 0 | 0 | 0 | 0 | 0 | 0 | 0 | 0 | 0 | 0 | 0 | 0 | 0 | 0 | 0 | 0 | 0 | 0 | 0.00168 | 1820 | 1820 | 1 | 1.91 | 0
139 | 67928636 | 67929254 | 56907553 | 1 | 1 | 1 | 3 | 14.4.02.09-0001 | ФССЦ-2001, 14.4.02.09-0001, приказ Минстроя России №1039/пр от 30.12.2016г. | Краска | 1346 | 1009 | кг | кг | 1 | 0 | 210558753 | 0.02 | 28.6 | 0 | 0 | 0 | 28.6 | 0 | 0 | 0 | 1 | 1 | 1 | 1 | 0 | 1 | 0 | 0 | 0 | 0.02 |  | 0 | 2 | 67929271 | 1 | 0 | 124 | 0 | 0 | 0 | 0 | 0 | 0 | 0 | 0 | 0 | 0 | 0 | 0 | 0 | 0 | 0 | 0 | 0 | 0 | 0 | 0 | 0 | 0 | 0.032 | 28.6 | 28.6 | 1 | 0.57 | 0
139 | 67928636 | 67929254 | 56921270 | 1 | 1 | 1 | 3 | 20.2.01.05-0005 | ФССЦ-2001, 20.2.01.05-0005, приказ Минстроя России №1039/пр от 30.12.2016г. | Гильза кабельная медная ГМ 16 | 1355 | 1010 | 100 шт. | 100 шт. | 100 | 0 | -1427219203 | 0.05 | 143 | 0 | 0 | 0 | 143 | 0 | 0 | 0 | 1 | 1 | 1 | 1 | 0 | 1 | 0 | 0 | 0 | 0.05 |  | 0 | 2 | 67929272 | 1 | 0 | 125 | 0 | 0 | 0 | 0 | 0 | 0 | 0 | 0 | 0 | 0 | 0 | 0 | 0 | 0 | 0 | 0 | 0 | 0 | 0 | 0 | 0 | 0 | 0.08 | 143 | 143 | 1 | 7.15 | 0
139 | 67928636 | 67929254 | 56921320 | 1 | 1 | 1 | 3 | 20.2.02.01-0013 | ФССЦ-2001, 20.2.02.01-0013, приказ Минстроя России №1039/пр от 30.12.2016г. | Втулки В28 | 1356 | 1010 | 1000 шт. | 1000 шт. | 1000 | 0 | 2033598199 | 0.0122 | 176.21 | 0 | 0 | 0 | 176.21 | 0 | 0 | 0 | 1 | 1 | 1 | 1 | 0 | 1 | 0 | 0 | 0 | 0.0122 |  | 0 | 2 | 67929273 | 1 | 0 | 126 | 0 | 0 | 0 | 0 | 0 | 0 | 0 | 0 | 0 | 0 | 0 | 0 | 0 | 0 | 0 | 0 | 0 | 0 | 0 | 0 | 0 | 0 | 0.01952 | 176.21 | 176.21 | 1 | 2.15 | 0
139 | 67928636 | 67929254 | 56867659 | 17 | 1 | 1 | 3 | 999-9950 |  | Вспомогательные ненормируемые материалы (2% от ОЗП) | 1374 | 1013 | РУБ | РУБ | 1 | 0 | -1731369543 | 1.18 | 1 | 0 | 0 | 0 | 1 | 0 | 0 | 0 | 1 | 1 | 1 | 1 | 0 | 1 | 0 | 0 | 0 | 1.18 |  | 0 | 2 | 67929274 | 1 | 0 | 127 | 0 | 0 | 0 | 0 | 0 | 0 | 0 | 0 | 0 | 0 | 0 | 0 | 0 | 0 | 0 | 0 | 0 | 0 | 0 | 0 | 0 | 0 | 1.888 | 1 | 1 | 1 | 1.18 | 0
177 | 67928636 | 67929278 | 57134655 | 1 | 1 | 1 | 1 | 1-100-20 |  | Рабочий среднего разряда 2 | 1191 | 1013 | чел.-ч. | чел.-ч. | 1 | 0 | 735429535 | 203.665 | 0 | 0 | 0 | 7.8 | 0 | 0 | 0 | 7.8 | 1 | 1 | 1 | 1 | 0 | 1 | 1 | 0 | 0 | 154 | )*1,15)*1,15 | 1 | 2 | 67929280 | 1 | 0 | 128 | 0 | 0 | 0 | 0 | 0 | 0 | 0 | 0 | 0 | 0 | 0 | 0 | 0 | 0 | 0 | 0 | 0 | 0 | 0 | 0 | 0 | 0 | 66.1911 | 7.8 | 7.8 | 1 | 1588.587 | 0
178 | 67928636 | 67929281 | 57141160 | 1 | 1 | 1 | 1 | 1-100-15 |  | Рабочий среднего разряда 1.5 | 1191 | 1013 | чел.-ч. | чел.-ч. | 1 | 0 | -1972610816 | 128.547 | 0 | 0 | 0 | 7.5 | 0 | 0 | 0 | 7.5 | 1 | 1 | 1 | 1 | 0 | 1 | 1 | 0 | 0 | 97.2 | )*1,15)*1,15 | 1 | 2 | 67929283 | 1 | 0 | 129 | 0 | 0 | 0 | 0 | 0 | 0 | 0 | 0 | 0 | 0 | 0 | 0 | 0 | 0 | 0 | 0 | 0 | 0 | 0 | 0 | 0 | 0 | 41.7778 | 7.5 | 7.5 | 1 | 964.1025 | 0
179 | 67928636 | 67929284 | 57134535 | 1 | 1 | 1 | 1 | 1-100-38 |  | Рабочий среднего разряда 3.8 | 1191 | 1013 | чел.-ч. | чел.-ч. | 1 | 0 | -1081351934 | 24.495 | 0 | 0 | 0 | 9.4 | 0 | 0 | 0 | 9.4 | 1 | 1 | 1 | 1 | 0 | 1 | 1 | 0 | 0 | 21.3 | )*1,15 | 1 | 2 | 67929294 | 1 | 0 | 130 | 0 | 0 | 0 | 0 | 0 | 0 | 0 | 0 | 0 | 0 | 0 | 0 | 0 | 0 | 0 | 0 | 0 | 0 | 0 | 0 | 0 | 0 | 0.9798 | 9.4 | 9.4 | 1 | 230.253 | 0
179 | 67928636 | 67929284 | 57134533 | 1 | 1 | 1 | 1 | 4-100-00 |  | Затраты труда машинистов | 1191 | 1013 | чел.-ч. | чел.-ч. | 1 | 0 | -1417349443 | 0.5 | 0 | 0 | 0 | 0 | 0 | 0 | 0 | 0 | 1 | 1 | 1 | 1 | 0 | 1 | 0 | 0 | 0 | 0.5 |  | 2 | 2 | 67929295 | 1 | 2048 | 131 | 0 | 0 | 0 | 0 | 0 | 0 | 0 | 0 | 0 | 0 | 0 | 0 | 0 | 0 | 0 | 0 | 0 | 0 | 0 | 0 | 0 | 0 | 0.02 | 0 | 0 | 1 | 0 | 0
179 | 67928636 | 67929284 | 56951691 | 1 | 1 | 1 | 2 | 91.05.05-014 | ФСЭМ-2001, 91.05.05-014, приказ Минстроя России №1039/пр от 30.12.2016г. | Краны на автомобильном ходу, грузоподъемность 10 т | 1368 | 1011 | маш.-ч | маш.-ч | 1 | 0 | -1718674368 | 0.2875 | 0 | 111.99 | 13.5 | 0 | 0 | 111.99 | 13.5 | 0 | 1 | 1 | 1 | 1 | 0 | 1 | 1 | 0 | 0 | 0.25 | )*1,15 | 0 | 2 | 67929296 | 1 | 0 | 132 | 0 | 0 | 0 | 0 | 0 | 0 | 0 | 0 | 0 | 0 | 0 | 0 | 0 | 0 | 0 | 0 | 0 | 0 | 0 | 0 | 0 | 0 | 0.0115 | 111.99 | 111.99 | 1 | 32.2 | 3.887
179 | 67928636 | 67929284 | 56953077 | 1 | 1 | 1 | 2 | 91.14.02-001 | ФСЭМ-2001, 91.14.02-001, приказ Минстроя России №1039/пр от 30.12.2016г. | Автомобили бортовые, грузоподъемность до 5 т | 1368 | 1011 | маш.-ч | маш.-ч | 1 | 0 | 1372534845 | 0.2875 | 0 | 65.71 | 11.6 | 0 | 0 | 65.71 | 11.6 | 0 | 1 | 1 | 1 | 1 | 0 | 1 | 1 | 0 | 0 | 0.25 | )*1,15 | 0 | 2 | 67929297 | 1 | 0 | 133 | 0 | 0 | 0 | 0 | 0 | 0 | 0 | 0 | 0 | 0 | 0 | 0 | 0 | 0 | 0 | 0 | 0 | 0 | 0 | 0 | 0 | 0 | 0.0115 | 65.71 | 65.71 | 1 | 18.8945 | 3.335
179 | 67928636 | 67929284 | 56953381 | 1 | 1 | 1 | 2 | 91.17.04-233 | ФСЭМ-2001, 91.17.04-233, приказ Минстроя России №1039/пр от 30.12.2016г. | Установки для сварки ручной дуговой (постоянного тока) | 1368 | 1011 | маш.-ч | маш.-ч | 1 | 0 | -353815937 | 3.864 | 0 | 8.1 | 0 | 0 | 0 | 8.1 | 0 | 0 | 1 | 1 | 1 | 1 | 0 | 1 | 1 | 0 | 0 | 3.36 | )*1,15 | 0 | 2 | 67929298 | 1 | 0 | 134 | 0 | 0 | 0 | 0 | 0 | 0 | 0 | 0 | 0 | 0 | 0 | 0 | 0 | 0 | 0 | 0 | 0 | 0 | 0 | 0 | 0 | 0 | 0.15456 | 8.1 | 8.1 | 1 | 31.303 | 0
179 | 67928636 | 67929284 | 56871935 | 1 | 1 | 1 | 3 | 01.7.11.07-0034 | ФССЦ-2001, 01.7.11.07-0034, приказ Минстроя России №1039/пр от 30.12.2016г. | Электроды диаметром 4 мм Э42А | 1346 | 1009 | кг | кг | 1 | 0 | 586013393 | 1.3 | 10.57 | 0 | 0 | 0 | 10.57 | 0 | 0 | 0 | 1 | 1 | 1 | 1 | 0 | 1 | 0 | 0 | 0 | 1.3 |  | 0 | 2 | 67929299 | 1 | 0 | 135 | 0 | 0 | 0 | 0 | 0 | 0 | 0 | 0 | 0 | 0 | 0 | 0 | 0 | 0 | 0 | 0 | 0 | 0 | 0 | 0 | 0 | 0 | 0.052 | 10.57 | 10.57 | 1 | 13.74 | 0
179 | 67928636 | 67929284 | 56894816 | 1 | 1 | 1 | 3 | 08.3.05.02-0101 | ФССЦ-2001, 08.3.05.02-0101, приказ Минстроя России №1039/пр от 30.12.2016г. | Сталь листовая углеродистая обыкновенного качества марки ВСт3пс5 толщиной 4-6 мм | 1348 | 1009 | т | т | 1000 | 0 | 8837602 | 0.004 | 5763 | 0 | 0 | 0 | 5763 | 0 | 0 | 0 | 1 | 1 | 1 | 1 | 0 | 1 | 0 | 0 | 0 | 0.004 |  | 0 | 2 | 67929300 | 1 | 0 | 136 | 0 | 0 | 0 | 0 | 0 | 0 | 0 | 0 | 0 | 0 | 0 | 0 | 0 | 0 | 0 | 0 | 0 | 0 | 0 | 0 | 0 | 0 | 0.00016 | 5763 | 5763 | 1 | 23.05 | 0
179 | 67928636 | 67929284 | 56907557 | 1 | 1 | 1 | 3 | 14.4.02.09-0301 | ФССЦ-2001, 14.4.02.09-0301, приказ Минстроя России №1039/пр от 30.12.2016г. | Краска "Цинол" | 1346 | 1009 | кг | кг | 1 | 0 | -1130618203 | 2.3 | 238.48 | 0 | 0 | 0 | 238.48 | 0 | 0 | 0 | 1 | 1 | 1 | 1 | 0 | 1 | 0 | 0 | 0 | 2.3 |  | 0 | 2 | 67929301 | 1 | 0 | 137 | 0 | 0 | 0 | 0 | 0 | 0 | 0 | 0 | 0 | 0 | 0 | 0 | 0 | 0 | 0 | 0 | 0 | 0 | 0 | 0 | 0 | 0 | 0.092 | 238.48 | 238.48 | 1 | 548.5 | 0
179 | 67928636 | 67929284 | 56867659 | 17 | 1 | 1 | 3 | 999-9950 |  | Вспомогательные ненормируемые материалы (2% от ОЗП) | 1374 | 1013 | РУБ | РУБ | 1 | 0 | -1731369543 | 4 | 1 | 0 | 0 | 0 | 1 | 0 | 0 | 0 | 1 | 1 | 1 | 1 | 0 | 1 | 0 | 0 | 0 | 4 |  | 0 | 2 | 67929302 | 1 | 0 | 138 | 0 | 0 | 0 | 0 | 0 | 0 | 0 | 0 | 0 | 0 | 0 | 0 | 0 | 0 | 0 | 0 | 0 | 0 | 0 | 0 | 0 | 0 | 0.16 | 1 | 1 | 1 | 4 | 0
181 | 67928636 | 67929304 | 57134535 | 1 | 1 | 1 | 1 | 1-100-38 |  | Рабочий среднего разряда 3.8 | 1191 | 1013 | чел.-ч. | чел.-ч. | 1 | 0 | -1081351934 | 23.115 | 0 | 0 | 0 | 9.4 | 0 | 0 | 0 | 9.4 | 1 | 1 | 1 | 1 | 0 | 1 | 1 | 0 | 0 | 20.1 | )*1,15 | 1 | 2 | 67929314 | 1 | 0 | 139 | 0 | 0 | 0 | 0 | 0 | 0 | 0 | 0 | 0 | 0 | 0 | 0 | 0 | 0 | 0 | 0 | 0 | 0 | 0 | 0 | 0 | 0 | 3.4672 | 9.4 | 9.4 | 1 | 217.281 | 0
181 | 67928636 | 67929304 | 57134533 | 1 | 1 | 1 | 1 | 4-100-00 |  | Затраты труда машинистов | 1191 | 1013 | чел.-ч. | чел.-ч. | 1 | 0 | -1417349443 | 0.22 | 0 | 0 | 0 | 0 | 0 | 0 | 0 | 0 | 1 | 1 | 1 | 1 | 0 | 1 | 0 | 0 | 0 | 0.22 |  | 2 | 2 | 67929315 | 1 | 2048 | 140 | 0 | 0 | 0 | 0 | 0 | 0 | 0 | 0 | 0 | 0 | 0 | 0 | 0 | 0 | 0 | 0 | 0 | 0 | 0 | 0 | 0 | 0 | 0.033 | 0 | 0 | 1 | 0 | 0
181 | 67928636 | 67929304 | 56951691 | 1 | 1 | 1 | 2 | 91.05.05-014 | ФСЭМ-2001, 91.05.05-014, приказ Минстроя России №1039/пр от 30.12.2016г. | Краны на автомобильном ходу, грузоподъемность 10 т | 1368 | 1011 | маш.-ч | маш.-ч | 1 | 0 | -1718674368 | 0.1265 | 0 | 111.99 | 13.5 | 0 | 0 | 111.99 | 13.5 | 0 | 1 | 1 | 1 | 1 | 0 | 1 | 1 | 0 | 0 | 0.11 | )*1,15 | 0 | 2 | 67929316 | 1 | 0 | 141 | 0 | 0 | 0 | 0 | 0 | 0 | 0 | 0 | 0 | 0 | 0 | 0 | 0 | 0 | 0 | 0 | 0 | 0 | 0 | 0 | 0 | 0 | 0.018975 | 111.99 | 111.99 | 1 | 14.168 | 1.7135
181 | 67928636 | 67929304 | 56953077 | 1 | 1 | 1 | 2 | 91.14.02-001 | ФСЭМ-2001, 91.14.02-001, приказ Минстроя России №1039/пр от 30.12.2016г. | Автомобили бортовые, грузоподъемность до 5 т | 1368 | 1011 | маш.-ч | маш.-ч | 1 | 0 | 1372534845 | 0.1265 | 0 | 65.71 | 11.6 | 0 | 0 | 65.71 | 11.6 | 0 | 1 | 1 | 1 | 1 | 0 | 1 | 1 | 0 | 0 | 0.11 | )*1,15 | 0 | 2 | 67929317 | 1 | 0 | 142 | 0 | 0 | 0 | 0 | 0 | 0 | 0 | 0 | 0 | 0 | 0 | 0 | 0 | 0 | 0 | 0 | 0 | 0 | 0 | 0 | 0 | 0 | 0.018975 | 65.71 | 65.71 | 1 | 8.3145 | 1.472
181 | 67928636 | 67929304 | 56953381 | 1 | 1 | 1 | 2 | 91.17.04-233 | ФСЭМ-2001, 91.17.04-233, приказ Минстроя России №1039/пр от 30.12.2016г. | Установки для сварки ручной дуговой (постоянного тока) | 1368 | 1011 | маш.-ч | маш.-ч | 1 | 0 | -353815937 | 3.864 | 0 | 8.1 | 0 | 0 | 0 | 8.1 | 0 | 0 | 1 | 1 | 1 | 1 | 0 | 1 | 1 | 0 | 0 | 3.36 | )*1,15 | 0 | 2 | 67929318 | 1 | 0 | 143 | 0 | 0 | 0 | 0 | 0 | 0 | 0 | 0 | 0 | 0 | 0 | 0 | 0 | 0 | 0 | 0 | 0 | 0 | 0 | 0 | 0 | 0 | 0.5796 | 8.1 | 8.1 | 1 | 31.303 | 0
181 | 67928636 | 67929304 | 56871935 | 1 | 1 | 1 | 3 | 01.7.11.07-0034 | ФССЦ-2001, 01.7.11.07-0034, приказ Минстроя России №1039/пр от 30.12.2016г. | Электроды диаметром 4 мм Э42А | 1346 | 1009 | кг | кг | 1 | 0 | 586013393 | 0.9 | 10.57 | 0 | 0 | 0 | 10.57 | 0 | 0 | 0 | 1 | 1 | 1 | 1 | 0 | 1 | 0 | 0 | 0 | 0.9 |  | 0 | 2 | 67929319 | 1 | 0 | 144 | 0 | 0 | 0 | 0 | 0 | 0 | 0 | 0 | 0 | 0 | 0 | 0 | 0 | 0 | 0 | 0 | 0 | 0 | 0 | 0 | 0 | 0 | 0.135 | 10.57 | 10.57 | 1 | 9.51 | 0
181 | 67928636 | 67929304 | 56894816 | 1 | 1 | 1 | 3 | 08.3.05.02-0101 | ФССЦ-2001, 08.3.05.02-0101, приказ Минстроя России №1039/пр от 30.12.2016г. | Сталь листовая углеродистая обыкновенного качества марки ВСт3пс5 толщиной 4-6 мм | 1348 | 1009 | т | т | 1000 | 0 | 8837602 | 0.04 | 5763 | 0 | 0 | 0 | 5763 | 0 | 0 | 0 | 1 | 1 | 1 | 1 | 0 | 1 | 0 | 0 | 0 | 0.04 |  | 0 | 2 | 67929320 | 1 | 0 | 145 | 0 | 0 | 0 | 0 | 0 | 0 | 0 | 0 | 0 | 0 | 0 | 0 | 0 | 0 | 0 | 0 | 0 | 0 | 0 | 0 | 0 | 0 | 0.006 | 5763 | 5763 | 1 | 230.52 | 0
181 | 67928636 | 67929304 | 56907557 | 1 | 1 | 1 | 3 | 14.4.02.09-0301 | ФССЦ-2001, 14.4.02.09-0301, приказ Минстроя России №1039/пр от 30.12.2016г. | Краска "Цинол" | 1346 | 1009 | кг | кг | 1 | 0 | -1130618203 | 2 | 238.48 | 0 | 0 | 0 | 238.48 | 0 | 0 | 0 | 1 | 1 | 1 | 1 | 0 | 1 | 0 | 0 | 0 | 2 |  | 0 | 2 | 67929321 | 1 | 0 | 146 | 0 | 0 | 0 | 0 | 0 | 0 | 0 | 0 | 0 | 0 | 0 | 0 | 0 | 0 | 0 | 0 | 0 | 0 | 0 | 0 | 0 | 0 | 0.3 | 238.48 | 238.48 | 1 | 476.96 | 0
181 | 67928636 | 67929304 | 56867659 | 17 | 1 | 1 | 3 | 999-9950 |  | Вспомогательные ненормируемые материалы (2% от ОЗП) | 1374 | 1013 | РУБ | РУБ | 1 | 0 | -1731369543 | 3.78 | 1 | 0 | 0 | 0 | 1 | 0 | 0 | 0 | 1 | 1 | 1 | 1 | 0 | 1 | 0 | 0 | 0 | 3.78 |  | 0 | 2 | 67929322 | 1 | 0 | 147 | 0 | 0 | 0 | 0 | 0 | 0 | 0 | 0 | 0 | 0 | 0 | 0 | 0 | 0 | 0 | 0 | 0 | 0 | 0 | 0 | 0 | 0 | 0.567 | 1 | 1 | 1 | 3.78 | 0
183 | 67928636 | 67929324 | 57140694 | 1 | 1 | 1 | 1 | 1-100-40 |  | Рабочий среднего разряда 4 | 1191 | 1013 | чел.-ч. | чел.-ч. | 1 | 0 | 1069510174 | 8.6359 | 0 | 0 | 0 | 9.62 | 0 | 0 | 0 | 9.62 | 1 | 1 | 1 | 1 | 0 | 1 | 1 | 0 | 0 | 6.53 | )*1,15)*1,15 | 1 | 2 | 67929333 | 1 | 0 | 148 | 0 | 0 | 0 | 0 | 0 | 0 | 0 | 0 | 0 | 0 | 0 | 0 | 0 | 0 | 0 | 0 | 0 | 0 | 0 | 0 | 0 | 0 | 8.6359 | 9.62 | 9.62 | 1 | 83.0794 | 0
183 | 67928636 | 67929324 | 56874313 | 1 | 1 | 1 | 3 | 01.7.20.02-0001 | ФССЦ-2001, 01.7.20.02-0001, приказ Минстроя России №1039/пр от 30.12.2016г. | Войлок строительный | 1348 | 1009 | т | т | 1000 | 0 | -1819776319 | 0.0008 | 9774.5 | 0 | 0 | 0 | 9774.5 | 0 | 0 | 0 | 1 | 1 | 1 | 1 | 0 | 1 | 0 | 0 | 0 | 0.0008 |  | 0 | 2 | 67929334 | 1 | 0 | 149 | 0 | 0 | 0 | 0 | 0 | 0 | 0 | 0 | 0 | 0 | 0 | 0 | 0 | 0 | 0 | 0 | 0 | 0 | 0 | 0 | 0 | 0 | 0.0008 | 9774.5 | 9774.5 | 1 | 7.82 | 0
183 | 67928636 | 67929324 | 56894670 | 1 | 1 | 1 | 3 | 08.3.03.05-0020 | ФССЦ-2001, 08.3.03.05-0020, приказ Минстроя России №1039/пр от 30.12.2016г. | Проволока стальная низкоуглеродистая разного назначения оцинкованная диаметром 6,0-6,3 мм | 1348 | 1009 | т | т | 1000 | 0 | -742502409 | 0.0012 | 12110 | 0 | 0 | 0 | 12110 | 0 | 0 | 0 | 1 | 1 | 1 | 1 | 0 | 1 | 0 | 0 | 0 | 0.0012 |  | 0 | 2 | 67929335 | 1 | 0 | 150 | 0 | 0 | 0 | 0 | 0 | 0 | 0 | 0 | 0 | 0 | 0 | 0 | 0 | 0 | 0 | 0 | 0 | 0 | 0 | 0 | 0 | 0 | 0.0012 | 12110 | 12110 | 1 | 14.53 | 0
183 | 67928636 | 67929324 | 56907454 | 1 | 1 | 1 | 3 | 14.4.02.04-0141 | ФССЦ-2001, 14.4.02.04-0141, приказ Минстроя России №1039/пр от 30.12.2016г. | Краски масляные земляные марки МА-0115 мумия, сурик железный | 1348 | 1009 | т | т | 1000 | 0 | 570223526 | 9e-05 | 15119 | 0 | 0 | 0 | 15119 | 0 | 0 | 0 | 1 | 1 | 1 | 1 | 0 | 1 | 0 | 0 | 0 | 9e-05 |  | 0 | 2 | 67929336 | 1 | 0 | 151 | 0 | 0 | 0 | 0 | 0 | 0 | 0 | 0 | 0 | 0 | 0 | 0 | 0 | 0 | 0 | 0 | 0 | 0 | 0 | 0 | 0 | 0 | 9e-05 | 15119 | 15119 | 1 | 1.36 | 0
183 | 67928636 | 67929324 | 56908103 | 1 | 1 | 1 | 3 | 14.5.02.02-0101 | ФССЦ-2001, 14.5.02.02-0101, приказ Минстроя России №1039/пр от 30.12.2016г. | Замазка защитная | 1346 | 1009 | кг | кг | 1 | 0 | 1623934919 | 0.5 | 9.61 | 0 | 0 | 0 | 9.61 | 0 | 0 | 0 | 1 | 1 | 1 | 1 | 0 | 1 | 0 | 0 | 0 | 0.5 |  | 0 | 2 | 67929337 | 1 | 0 | 152 | 0 | 0 | 0 | 0 | 0 | 0 | 0 | 0 | 0 | 0 | 0 | 0 | 0 | 0 | 0 | 0 | 0 | 0 | 0 | 0 | 0 | 0 | 0.5 | 9.61 | 9.61 | 1 | 4.81 | 0
183 | 67928636 | 67929324 | 56908201 | 1 | 1 | 1 | 3 | 14.5.05.01-0011 | ФССЦ-2001, 14.5.05.01-0011, приказ Минстроя России №1039/пр от 30.12.2016г. | Олифа комбинированная, марки К-2 | 1348 | 1009 | т | т | 1000 | 0 | -413078075 | 0.00017 | 20775 | 0 | 0 | 0 | 20775 | 0 | 0 | 0 | 1 | 1 | 1 | 1 | 0 | 1 | 0 | 0 | 0 | 0.00017 |  | 0 | 2 | 67929338 | 1 | 0 | 153 | 0 | 0 | 0 | 0 | 0 | 0 | 0 | 0 | 0 | 0 | 0 | 0 | 0 | 0 | 0 | 0 | 0 | 0 | 0 | 0 | 0 | 0 | 0.00017 | 20775 | 20775 | 1 | 3.53 | 0
183 | 67928636 | 67929324 | 56929874 | 1 | 1 | 1 | 3 | 22.2.02.16-0004 | ФССЦ-2001, 22.2.02.16-0004, приказ Минстроя России №1039/пр от 30.12.2016г. | Стойки для линий сети проводного вещания типа РС-II-1.6 | 1354 | 1010 | шт. | шт. | 1 | 0 | -271907123 | 1 | 229.99 | 0 | 0 | 0 | 229.99 | 0 | 0 | 0 | 1 | 1 | 1 | 1 | 0 | 1 | 0 | 0 | 0 | 1 |  | 0 | 2 | 67929339 | 1 | 0 | 154 | 0 | 0 | 0 | 0 | 0 | 0 | 0 | 0 | 0 | 0 | 0 | 0 | 0 | 0 | 0 | 0 | 0 | 0 | 0 | 0 | 0 | 0 | 1 | 229.99 | 229.99 | 1 | 229.99 | 0
183 | 67928636 | 67929324 | 56929891 | 1 | 1 | 1 | 3 | 22.2.02.18-0005 | ФССЦ-2001, 22.2.02.18-0005, приказ Минстроя России №1039/пр от 30.12.2016г. | Траверсы стальные 2-штырные | 1354 | 1010 | шт. | шт. | 1 | 0 | -1001317526 | 1 | 74.5 | 0 | 0 | 0 | 74.5 | 0 | 0 | 0 | 1 | 1 | 1 | 1 | 0 | 1 | 0 | 0 | 0 | 1 |  | 0 | 2 | 67929340 | 1 | 0 | 155 | 0 | 0 | 0 | 0 | 0 | 0 | 0 | 0 | 0 | 0 | 0 | 0 | 0 | 0 | 0 | 0 | 0 | 0 | 0 | 0 | 0 | 0 | 1 | 74.5 | 74.5 | 1 | 74.5 | 0

## EtalonRes (hidden)
28 | 67928988 | 67928977 | 57150438 | 1 | 1 | 1 | 1 | 1-100-42 |  | Рабочий среднего разряда 4.2 | 1191 | 1013 | чел.-ч. | чел.-ч. | 1 | 2.32 | 0 | 0 | 0 | 9.92 | 0 | 1 | 1 |  | 2.32 | 2 | 67928978 | 1 | 0 | 0 | 0 | 0 | 0 | 0 | 0 | 0
28 | 67928989 | 67928977 | 57134533 | 1 | 1 | 1 | 1 | 4-100-00 |  | Затраты труда машинистов | 1191 | 1013 | чел.-ч. | чел.-ч. | 1 | 0.2 | 0 | 0 | 0 | 0 | 0 | 1 | 2 |  | 0.2 | 2 | 67928979 | 2 | 0 | 0 | 0 | 0 | 0 | 0 | 0 | 0
28 | 67928990 | 67928977 | 56951691 | 1 | 1 | 1 | 2 | 91.05.05-014 | ФСЭМ-2001, 91.05.05-014, приказ Минстроя России №1039/пр от 30.12.2016г. | Краны на автомобильном ходу, грузоподъемность 10 т | 1368 | 1011 | маш.-ч | маш.-ч | 1 | 0.1 | 0 | 111.99 | 13.5 | 0 | 0 | 1 | 0 |  | 0.1 | 2 | 67928980 | 3 | 0 | 0 | 0 | 0 | 0 | 0 | 0 | 0
28 | 67928991 | 67928977 | 56953077 | 1 | 1 | 1 | 2 | 91.14.02-001 | ФСЭМ-2001, 91.14.02-001, приказ Минстроя России №1039/пр от 30.12.2016г. | Автомобили бортовые, грузоподъемность до 5 т | 1368 | 1011 | маш.-ч | маш.-ч | 1 | 0.1 | 0 | 65.71 | 11.6 | 0 | 0 | 1 | 0 |  | 0.1 | 2 | 67928981 | 4 | 0 | 0 | 0 | 0 | 0 | 0 | 0 | 0
28 | 67928992 | 67928977 | 56953381 | 1 | 1 | 1 | 2 | 91.17.04-233 | ФСЭМ-2001, 91.17.04-233, приказ Минстроя России №1039/пр от 30.12.2016г. | Установки для сварки ручной дуговой (постоянного тока) | 1368 | 1011 | маш.-ч | маш.-ч | 1 | 0.77 | 0 | 8.1 | 0 | 0 | 0 | 1 | 0 |  | 0.77 | 2 | 67928982 | 5 | 0 | 0 | 0 | 0 | 0 | 0 | 0 | 0
28 | 67928993 | 67928977 | 56871935 | 1 | 1 | 1 | 3 | 01.7.11.07-0034 | ФССЦ-2001, 01.7.11.07-0034, приказ Минстроя России №1039/пр от 30.12.2016г. | Электроды диаметром 4 мм Э42А | 1346 | 1009 | кг | кг | 1 | 0.15 | 10.57 | 0 | 0 | 0 | 0 | 1 | 0 |  | 0.15 | 2 | 67928983 | 6 | 0 | 0 | 0 | 0 | 0 | 0 | 0 | 0
28 | 67928994 | 67928977 | 56873289 | 1 | 1 | 1 | 3 | 01.7.15.03-0042 | ФССЦ-2001, 01.7.15.03-0042, приказ Минстроя России №1039/пр от 30.12.2016г. | Болты с гайками и шайбами строительные | 1346 | 1009 | кг | кг | 1 | 0.17 | 9.04 | 0 | 0 | 0 | 0 | 1 | 0 |  | 0.17 | 2 | 67928984 | 7 | 0 | 0 | 0 | 0 | 0 | 0 | 0 | 0
28 | 67928995 | 67928977 | 56892126 | 1 | 1 | 1 | 3 | 07.2.07.04-0007 | ФССЦ-2001, 07.2.07.04-0007, приказ Минстроя России №1039/пр от 30.12.2016г. | Конструкции стальные индивидуальные решетчатые сварные массой до 0,1 т | 1348 | 1009 | т | т | 1000 | 0.015 | 11500 | 0 | 0 | 0 | 0 | 1 | 0 |  | 0.015 | 2 | 67928985 | 8 | 0 | 0 | 0 | 0 | 0 | 0 | 0 | 0
28 | 67928996 | 67928977 | 56907553 | 1 | 1 | 1 | 3 | 14.4.02.09-0001 | ФССЦ-2001, 14.4.02.09-0001, приказ Минстроя России №1039/пр от 30.12.2016г. | Краска | 1346 | 1009 | кг | кг | 1 | 0.03 | 28.6 | 0 | 0 | 0 | 0 | 1 | 0 |  | 0.03 | 2 | 67928986 | 9 | 0 | 0 | 0 | 0 | 0 | 0 | 0 | 0
28 | 67928997 | 67928977 | 56867659 | 17 | 1 | 1 | 3 | 999-9950 |  | Вспомогательные ненормируемые материалы (2% от ОЗП) | 1374 | 1013 | РУБ | РУБ | 1 | 0.46 | 1 | 0 | 0 | 0 | 0 | 1 | 0 |  | 0.46 | 2 | 67928987 | 10 | 0 | 0 | 0 | 0 | 0 | 0 | 0 | 0
32 | 67929016 | 67929001 | 57139859 | 1 | 1 | 1 | 1 | 1-100-39 |  | Рабочий среднего разряда 3.9 | 1191 | 1013 | чел.-ч. | чел.-ч. | 1 | 1.56 | 0 | 0 | 0 | 9.51 | 0 | 1 | 1 |  | 1.56 | 2 | 67929002 | 11 | 0 | 0 | 0 | 0 | 0 | 0 | 0 | 0
32 | 67929017 | 67929001 | 56953381 | 1 | 1 | 1 | 2 | 91.17.04-233 | ФСЭМ-2001, 91.17.04-233, приказ Минстроя России №1039/пр от 30.12.2016г. | Установки для сварки ручной дуговой (постоянного тока) | 1368 | 1011 | маш.-ч | маш.-ч | 1 | 0.13 | 0 | 8.1 | 0 | 0 | 0 | 1 | 0 |  | 0.13 | 2 | 67929003 | 12 | 0 | 0 | 0 | 0 | 0 | 0 | 0 | 0
32 | 67929018 | 67929001 | 56868638 | 1 | 1 | 1 | 3 | 01.3.01.02-0002 | ФССЦ-2001, 01.3.01.02-0002, приказ Минстроя России №1039/пр от 30.12.2016г. | Вазелин технический | 1346 | 1009 | кг | кг | 1 | 0.006 | 44.97 | 0 | 0 | 0 | 0 | 1 | 0 |  | 0.006 | 2 | 67929004 | 13 | 0 | 0 | 0 | 0 | 0 | 0 | 0 | 0
32 | 67929019 | 67929001 | 56870393 | 1 | 1 | 1 | 3 | 01.7.02.09-0002 | ФССЦ-2001, 01.7.02.09-0002, приказ Минстроя России №1039/пр от 30.12.2016г. | Шпагат бумажный | 1346 | 1009 | кг | кг | 1 | 0.001 | 11.5 | 0 | 0 | 0 | 0 | 1 | 0 |  | 0.001 | 2 | 67929005 | 14 | 0 | 0 | 0 | 0 | 0 | 0 | 0 | 0
32 | 67929020 | 67929001 | 56870720 | 1 | 1 | 1 | 3 | 01.7.06.05-0041 | ФССЦ-2001, 01.7.06.05-0041, приказ Минстроя России №1039/пр от 30.12.2016г. | Лента изоляционная прорезиненная односторонняя ширина 20 мм, толщина 0,25-0,35 мм | 1346 | 1009 | кг | кг | 1 | 0.012 | 30.4 | 0 | 0 | 0 | 0 | 1 | 0 |  | 0.012 | 2 | 67929006 | 15 | 0 | 0 | 0 | 0 | 0 | 0 | 0 | 0
32 | 67929021 | 67929001 | 56871935 | 1 | 1 | 1 | 3 | 01.7.11.07-0034 | ФССЦ-2001, 01.7.11.07-0034, приказ Минстроя России №1039/пр от 30.12.2016г. | Электроды диаметром 4 мм Э42А | 1346 | 1009 | кг | кг | 1 | 0.07 | 10.57 | 0 | 0 | 0 | 0 | 1 | 0 |  | 0.07 | 2 | 67929007 | 16 | 0 | 0 | 0 | 0 | 0 | 0 | 0 | 0
32 | 67929022 | 67929001 | 56873289 | 1 | 1 | 1 | 3 | 01.7.15.03-0042 | ФССЦ-2001, 01.7.15.03-0042, приказ Минстроя России №1039/пр от 30.12.2016г. | Болты с гайками и шайбами строительные | 1346 | 1009 | кг | кг | 1 | 0.049 | 9.04 | 0 | 0 | 0 | 0 | 1 | 0 |  | 0.049 | 2 | 67929008 | 17 | 0 | 0 | 0 | 0 | 0 | 0 | 0 | 0
32 | 67929023 | 67929001 | 56873421 | 1 | 1 | 1 | 3 | 01.7.15.07-0014 | ФССЦ-2001, 01.7.15.07-0014, приказ Минстроя России №1039/пр от 30.12.2016г. | Дюбели распорные полипропиленовые | 1355 | 1010 | 100 шт. | 100 шт. | 100 | 0.014 | 86 | 0 | 0 | 0 | 0 | 1 | 0 |  | 0.014 | 2 | 67929009 | 18 | 0 | 0 | 0 | 0 | 0 | 0 | 0 | 0
32 | 67929024 | 67929001 | 56874334 | 1 | 1 | 1 | 3 | 01.7.20.04-0005 | ФССЦ-2001, 01.7.20.04-0005, приказ Минстроя России №1039/пр от 30.12.2016г. | Нитки швейные | 1346 | 1009 | кг | кг | 1 | 0.001 | 133.05 | 0 | 0 | 0 | 0 | 1 | 0 |  | 0.001 | 2 | 67929010 | 19 | 0 | 0 | 0 | 0 | 0 | 0 | 0 | 0
32 | 67929025 | 67929001 | 56892126 | 1 | 1 | 1 | 3 | 07.2.07.04-0007 | ФССЦ-2001, 07.2.07.04-0007, приказ Минстроя России №1039/пр от 30.12.2016г. | Конструкции стальные индивидуальные решетчатые сварные массой до 0,1 т | 1348 | 1009 | т | т | 1000 | 0.001 | 11500 | 0 | 0 | 0 | 0 | 1 | 0 |  | 0.001 | 2 | 67929011 | 20 | 0 | 0 | 0 | 0 | 0 | 0 | 0 | 0
32 | 67929026 | 67929001 | 56907553 | 1 | 1 | 1 | 3 | 14.4.02.09-0001 | ФССЦ-2001, 14.4.02.09-0001, приказ Минстроя России №1039/пр от 30.12.2016г. | Краска | 1346 | 1009 | кг | кг | 1 | 0.036 | 28.6 | 0 | 0 | 0 | 0 | 1 | 0 |  | 0.036 | 2 | 67929012 | 21 | 0 | 0 | 0 | 0 | 0 | 0 | 0 | 0
32 | 67929027 | 67929001 | 56907707 | 1 | 1 | 1 | 3 | 14.4.03.17-0011 | ФССЦ-2001, 14.4.03.17-0011, приказ Минстроя России №1039/пр от 30.12.2016г. | Лак электроизоляционный 318 | 1346 | 1009 | кг | кг | 1 | 0.006 | 35.63 | 0 | 0 | 0 | 0 | 1 | 0 |  | 0.006 | 2 | 67929013 | 22 | 0 | 0 | 0 | 0 | 0 | 0 | 0 | 0
32 | 67929028 | 67929001 | 56921203 | 1 | 1 | 1 | 3 | 20.1.02.23-0082 | ФССЦ-2001, 20.1.02.23-0082, приказ Минстроя России №1039/пр от 30.12.2016г. | Перемычки гибкие, тип ПГС-50 | 1358 | 1010 | 10 шт. | 10 шт. | 10 | 0.1 | 39 | 0 | 0 | 0 | 0 | 1 | 0 |  | 0.1 | 2 | 67929014 | 23 | 0 | 0 | 0 | 0 | 0 | 0 | 0 | 0
32 | 67929029 | 67929001 | 56867659 | 17 | 1 | 1 | 3 | 999-9950 |  | Вспомогательные ненормируемые материалы (2% от ОЗП) | 1374 | 1013 | РУБ | РУБ | 1 | 0.3 | 1 | 0 | 0 | 0 | 0 | 1 | 0 |  | 0.3 | 2 | 67929015 | 24 | 0 | 0 | 0 | 0 | 0 | 0 | 0 | 0
39 | 67929055 | 67929036 | 57139859 | 1 | 1 | 1 | 1 | 1-100-39 |  | Рабочий среднего разряда 3.9 | 1191 | 1013 | чел.-ч. | чел.-ч. | 1 | 2.32 | 0 | 0 | 0 | 9.51 | 0 | 1 | 1 |  | 2.32 | 2 | 67929037 | 25 | 0 | 0 | 0 | 0 | 0 | 0 | 0 | 0
39 | 67929056 | 67929036 | 57134533 | 1 | 1 | 1 | 1 | 4-100-00 |  | Затраты труда машинистов | 1191 | 1013 | чел.-ч. | чел.-ч. | 1 | 0.02 | 0 | 0 | 0 | 0 | 0 | 1 | 2 |  | 0.02 | 2 | 67929038 | 26 | 0 | 0 | 0 | 0 | 0 | 0 | 0 | 0
39 | 67929057 | 67929036 | 56951691 | 1 | 1 | 1 | 2 | 91.05.05-014 | ФСЭМ-2001, 91.05.05-014, приказ Минстроя России №1039/пр от 30.12.2016г. | Краны на автомобильном ходу, грузоподъемность 10 т | 1368 | 1011 | маш.-ч | маш.-ч | 1 | 0.01 | 0 | 111.99 | 13.5 | 0 | 0 | 1 | 0 |  | 0.01 | 2 | 67929039 | 27 | 0 | 0 | 0 | 0 | 0 | 0 | 0 | 0
39 | 67929058 | 67929036 | 56953077 | 1 | 1 | 1 | 2 | 91.14.02-001 | ФСЭМ-2001, 91.14.02-001, приказ Минстроя России №1039/пр от 30.12.2016г. | Автомобили бортовые, грузоподъемность до 5 т | 1368 | 1011 | маш.-ч | маш.-ч | 1 | 0.01 | 0 | 65.71 | 11.6 | 0 | 0 | 1 | 0 |  | 0.01 | 2 | 67929040 | 28 | 0 | 0 | 0 | 0 | 0 | 0 | 0 | 0
39 | 67929059 | 67929036 | 56953381 | 1 | 1 | 1 | 2 | 91.17.04-233 | ФСЭМ-2001, 91.17.04-233, приказ Минстроя России №1039/пр от 30.12.2016г. | Установки для сварки ручной дуговой (постоянного тока) | 1368 | 1011 | маш.-ч | маш.-ч | 1 | 0.13 | 0 | 8.1 | 0 | 0 | 0 | 1 | 0 |  | 0.13 | 2 | 67929041 | 29 | 0 | 0 | 0 | 0 | 0 | 0 | 0 | 0
39 | 67929060 | 67929036 | 56954047 | 1 | 1 | 1 | 2 | 91.21.16-012 | ФСЭМ-2001, 91.21.16-012, приказ Минстроя России №1039/пр от 30.12.2016г. | Пресс гидравлический с электроприводом | 1368 | 1011 | маш.-ч | маш.-ч | 1 | 0.2 | 0 | 1.11 | 0 | 0 | 0 | 1 | 0 |  | 0.2 | 2 | 67929042 | 30 | 0 | 0 | 0 | 0 | 0 | 0 | 0 | 0
39 | 67929061 | 67929036 | 56868638 | 1 | 1 | 1 | 3 | 01.3.01.02-0002 | ФССЦ-2001, 01.3.01.02-0002, приказ Минстроя России №1039/пр от 30.12.2016г. | Вазелин технический | 1346 | 1009 | кг | кг | 1 | 0.009 | 44.97 | 0 | 0 | 0 | 0 | 1 | 0 |  | 0.009 | 2 | 67929043 | 31 | 0 | 0 | 0 | 0 | 0 | 0 | 0 | 0
39 | 67929062 | 67929036 | 56870393 | 1 | 1 | 1 | 3 | 01.7.02.09-0002 | ФССЦ-2001, 01.7.02.09-0002, приказ Минстроя России №1039/пр от 30.12.2016г. | Шпагат бумажный | 1346 | 1009 | кг | кг | 1 | 0.004 | 11.5 | 0 | 0 | 0 | 0 | 1 | 0 |  | 0.004 | 2 | 67929044 | 32 | 0 | 0 | 0 | 0 | 0 | 0 | 0 | 0
39 | 67929063 | 67929036 | 56870720 | 1 | 1 | 1 | 3 | 01.7.06.05-0041 | ФССЦ-2001, 01.7.06.05-0041, приказ Минстроя России №1039/пр от 30.12.2016г. | Лента изоляционная прорезиненная односторонняя ширина 20 мм, толщина 0,25-0,35 мм | 1346 | 1009 | кг | кг | 1 | 0.036 | 30.4 | 0 | 0 | 0 | 0 | 1 | 0 |  | 0.036 | 2 | 67929045 | 33 | 0 | 0 | 0 | 0 | 0 | 0 | 0 | 0
39 | 67929064 | 67929036 | 56871935 | 1 | 1 | 1 | 3 | 01.7.11.07-0034 | ФССЦ-2001, 01.7.11.07-0034, приказ Минстроя России №1039/пр от 30.12.2016г. | Электроды диаметром 4 мм Э42А | 1346 | 1009 | кг | кг | 1 | 0.07 | 10.57 | 0 | 0 | 0 | 0 | 1 | 0 |  | 0.07 | 2 | 67929046 | 34 | 0 | 0 | 0 | 0 | 0 | 0 | 0 | 0
39 | 67929065 | 67929036 | 56873289 | 1 | 1 | 1 | 3 | 01.7.15.03-0042 | ФССЦ-2001, 01.7.15.03-0042, приказ Минстроя России №1039/пр от 30.12.2016г. | Болты с гайками и шайбами строительные | 1346 | 1009 | кг | кг | 1 | 0.38 | 9.04 | 0 | 0 | 0 | 0 | 1 | 0 |  | 0.38 | 2 | 67929047 | 35 | 0 | 0 | 0 | 0 | 0 | 0 | 0 | 0
39 | 67929066 | 67929036 | 56873421 | 1 | 1 | 1 | 3 | 01.7.15.07-0014 | ФССЦ-2001, 01.7.15.07-0014, приказ Минстроя России №1039/пр от 30.12.2016г. | Дюбели распорные полипропиленовые | 1355 | 1010 | 100 шт. | 100 шт. | 100 | 0.014 | 86 | 0 | 0 | 0 | 0 | 1 | 0 |  | 0.014 | 2 | 67929048 | 36 | 0 | 0 | 0 | 0 | 0 | 0 | 0 | 0
39 | 67929067 | 67929036 | 56874334 | 1 | 1 | 1 | 3 | 01.7.20.04-0005 | ФССЦ-2001, 01.7.20.04-0005, приказ Минстроя России №1039/пр от 30.12.2016г. | Нитки швейные | 1346 | 1009 | кг | кг | 1 | 0.002 | 133.05 | 0 | 0 | 0 | 0 | 1 | 0 |  | 0.002 | 2 | 67929049 | 37 | 0 | 0 | 0 | 0 | 0 | 0 | 0 | 0
39 | 67929068 | 67929036 | 56892126 | 1 | 1 | 1 | 3 | 07.2.07.04-0007 | ФССЦ-2001, 07.2.07.04-0007, приказ Минстроя России №1039/пр от 30.12.2016г. | Конструкции стальные индивидуальные решетчатые сварные массой до 0,1 т | 1348 | 1009 | т | т | 1000 | 0.002 | 11500 | 0 | 0 | 0 | 0 | 1 | 0 |  | 0.002 | 2 | 67929050 | 38 | 0 | 0 | 0 | 0 | 0 | 0 | 0 | 0
39 | 67929069 | 67929036 | 56907553 | 1 | 1 | 1 | 3 | 14.4.02.09-0001 | ФССЦ-2001, 14.4.02.09-0001, приказ Минстроя России №1039/пр от 30.12.2016г. | Краска | 1346 | 1009 | кг | кг | 1 | 0.047 | 28.6 | 0 | 0 | 0 | 0 | 1 | 0 |  | 0.047 | 2 | 67929051 | 39 | 0 | 0 | 0 | 0 | 0 | 0 | 0 | 0
39 | 67929070 | 67929036 | 56907707 | 1 | 1 | 1 | 3 | 14.4.03.17-0011 | ФССЦ-2001, 14.4.03.17-0011, приказ Минстроя России №1039/пр от 30.12.2016г. | Лак электроизоляционный 318 | 1346 | 1009 | кг | кг | 1 | 0.014 | 35.63 | 0 | 0 | 0 | 0 | 1 | 0 |  | 0.014 | 2 | 67929052 | 40 | 0 | 0 | 0 | 0 | 0 | 0 | 0 | 0
39 | 67929071 | 67929036 | 56921203 | 1 | 1 | 1 | 3 | 20.1.02.23-0082 | ФССЦ-2001, 20.1.02.23-0082, приказ Минстроя России №1039/пр от 30.12.2016г. | Перемычки гибкие, тип ПГС-50 | 1358 | 1010 | 10 шт. | 10 шт. | 10 | 0.1 | 39 | 0 | 0 | 0 | 0 | 1 | 0 |  | 0.1 | 2 | 67929053 | 41 | 0 | 0 | 0 | 0 | 0 | 0 | 0 | 0
39 | 67929072 | 67929036 | 56867659 | 17 | 1 | 1 | 3 | 999-9950 |  | Вспомогательные ненормируемые материалы (2% от ОЗП) | 1374 | 1013 | РУБ | РУБ | 1 | 0.44 | 1 | 0 | 0 | 0 | 0 | 1 | 0 |  | 0.44 | 2 | 67929054 | 42 | 0 | 0 | 0 | 0 | 0 | 0 | 0 | 0
75 | 67929084 | 67929074 | 57150438 | 1 | 1 | 1 | 1 | 1-100-42 |  | Рабочий среднего разряда 4.2 | 1191 | 1013 | чел.-ч. | чел.-ч. | 1 | 70.64 | 0 | 0 | 0 | 9.92 | 0 | 1 | 1 |  | 70.64 | 2 | 67929075 | 43 | 0 | 0 | 0 | 0 | 0 | 0 | 0 | 0
75 | 67929085 | 67929074 | 57134533 | 1 | 1 | 1 | 1 | 4-100-00 |  | Затраты труда машинистов | 1191 | 1013 | чел.-ч. | чел.-ч. | 1 | 1.75 | 0 | 0 | 0 | 0 | 0 | 1 | 2 |  | 1.75 | 2 | 67929076 | 44 | 0 | 0 | 0 | 0 | 0 | 0 | 0 | 0
75 | 67929086 | 67929074 | 56951691 | 1 | 1 | 1 | 2 | 91.05.05-014 | ФСЭМ-2001, 91.05.05-014, приказ Минстроя России №1039/пр от 30.12.2016г. | Краны на автомобильном ходу, грузоподъемность 10 т | 1368 | 1011 | маш.-ч | маш.-ч | 1 | 0.88 | 0 | 111.99 | 13.5 | 0 | 0 | 1 | 0 |  | 0.88 | 2 | 67929077 | 45 | 0 | 0 | 0 | 0 | 0 | 0 | 0 | 0
75 | 67929087 | 67929074 | 56953077 | 1 | 1 | 1 | 2 | 91.14.02-001 | ФСЭМ-2001, 91.14.02-001, приказ Минстроя России №1039/пр от 30.12.2016г. | Автомобили бортовые, грузоподъемность до 5 т | 1368 | 1011 | маш.-ч | маш.-ч | 1 | 0.87 | 0 | 65.71 | 11.6 | 0 | 0 | 1 | 0 |  | 0.87 | 2 | 67929078 | 46 | 0 | 0 | 0 | 0 | 0 | 0 | 0 | 0
75 | 67929088 | 67929074 | 56870720 | 1 | 1 | 1 | 3 | 01.7.06.05-0041 | ФССЦ-2001, 01.7.06.05-0041, приказ Минстроя России №1039/пр от 30.12.2016г. | Лента изоляционная прорезиненная односторонняя ширина 20 мм, толщина 0,25-0,35 мм | 1346 | 1009 | кг | кг | 1 | 0.31 | 30.4 | 0 | 0 | 0 | 0 | 1 | 0 |  | 0.31 | 2 | 67929079 | 47 | 0 | 0 | 0 | 0 | 0 | 0 | 0 | 0
75 | 67929089 | 67929074 | 56873296 | 1 | 1 | 1 | 3 | 01.7.15.04-0011 | ФССЦ-2001, 01.7.15.04-0011, приказ Минстроя России №1039/пр от 30.12.2016г. | Винты с полукруглой головкой длиной 50 мм | 1348 | 1009 | т | т | 1000 | 0.00306 | 12430 | 0 | 0 | 0 | 0 | 1 | 0 |  | 0.00306 | 2 | 67929080 | 48 | 0 | 0 | 0 | 0 | 0 | 0 | 0 | 0
75 | 67929090 | 67929074 | 56873421 | 1 | 1 | 1 | 3 | 01.7.15.07-0014 | ФССЦ-2001, 01.7.15.07-0014, приказ Минстроя России №1039/пр от 30.12.2016г. | Дюбели распорные полипропиленовые | 1355 | 1010 | 100 шт. | 100 шт. | 100 | 4.08 | 86 | 0 | 0 | 0 | 0 | 1 | 0 |  | 4.08 | 2 | 67929081 | 49 | 0 | 0 | 0 | 0 | 0 | 0 | 0 | 0
75 | 67929091 | 67929074 | 56925050 | 1 | 1 | 1 | 3 | 20.5.04.10-0011 | ФССЦ-2001, 20.5.04.10-0011, приказ Минстроя России №1039/пр от 30.12.2016г. | Сжимы соединительные | 1355 | 1010 | 100 шт. | 100 шт. | 100 | 1.02 | 100 | 0 | 0 | 0 | 0 | 1 | 0 |  | 1.02 | 2 | 67929082 | 50 | 0 | 0 | 0 | 0 | 0 | 0 | 0 | 0
75 | 67929092 | 67929074 | 56867659 | 17 | 1 | 1 | 3 | 999-9950 |  | Вспомогательные ненормируемые материалы (2% от ОЗП) | 1374 | 1013 | РУБ | РУБ | 1 | 14.02 | 1 | 0 | 0 | 0 | 0 | 1 | 0 |  | 14.02 | 2 | 67929083 | 51 | 0 | 0 | 0 | 0 | 0 | 0 | 0 | 0
78 | 67929105 | 67929095 | 57150438 | 1 | 1 | 1 | 1 | 1-100-42 |  | Рабочий среднего разряда 4.2 | 1191 | 1013 | чел.-ч. | чел.-ч. | 1 | 78.08 | 0 | 0 | 0 | 9.92 | 0 | 1 | 1 |  | 78.08 | 2 | 67929096 | 52 | 0 | 0 | 0 | 0 | 0 | 0 | 0 | 0
78 | 67929106 | 67929095 | 57134533 | 1 | 1 | 1 | 1 | 4-100-00 |  | Затраты труда машинистов | 1191 | 1013 | чел.-ч. | чел.-ч. | 1 | 2.16 | 0 | 0 | 0 | 0 | 0 | 1 | 2 |  | 2.16 | 2 | 67929097 | 53 | 0 | 0 | 0 | 0 | 0 | 0 | 0 | 0
78 | 67929107 | 67929095 | 56951691 | 1 | 1 | 1 | 2 | 91.05.05-014 | ФСЭМ-2001, 91.05.05-014, приказ Минстроя России №1039/пр от 30.12.2016г. | Краны на автомобильном ходу, грузоподъемность 10 т | 1368 | 1011 | маш.-ч | маш.-ч | 1 | 1.08 | 0 | 111.99 | 13.5 | 0 | 0 | 1 | 0 |  | 1.08 | 2 | 67929098 | 54 | 0 | 0 | 0 | 0 | 0 | 0 | 0 | 0
78 | 67929108 | 67929095 | 56953077 | 1 | 1 | 1 | 2 | 91.14.02-001 | ФСЭМ-2001, 91.14.02-001, приказ Минстроя России №1039/пр от 30.12.2016г. | Автомобили бортовые, грузоподъемность до 5 т | 1368 | 1011 | маш.-ч | маш.-ч | 1 | 1.08 | 0 | 65.71 | 11.6 | 0 | 0 | 1 | 0 |  | 1.08 | 2 | 67929099 | 55 | 0 | 0 | 0 | 0 | 0 | 0 | 0 | 0
78 | 67929109 | 67929095 | 56870720 | 1 | 1 | 1 | 3 | 01.7.06.05-0041 | ФССЦ-2001, 01.7.06.05-0041, приказ Минстроя России №1039/пр от 30.12.2016г. | Лента изоляционная прорезиненная односторонняя ширина 20 мм, толщина 0,25-0,35 мм | 1346 | 1009 | кг | кг | 1 | 0.31 | 30.4 | 0 | 0 | 0 | 0 | 1 | 0 |  | 0.31 | 2 | 67929100 | 56 | 0 | 0 | 0 | 0 | 0 | 0 | 0 | 0
78 | 67929110 | 67929095 | 56873296 | 1 | 1 | 1 | 3 | 01.7.15.04-0011 | ФССЦ-2001, 01.7.15.04-0011, приказ Минстроя России №1039/пр от 30.12.2016г. | Винты с полукруглой головкой длиной 50 мм | 1348 | 1009 | т | т | 1000 | 0.00306 | 12430 | 0 | 0 | 0 | 0 | 1 | 0 |  | 0.00306 | 2 | 67929101 | 57 | 0 | 0 | 0 | 0 | 0 | 0 | 0 | 0
78 | 67929111 | 67929095 | 56873421 | 1 | 1 | 1 | 3 | 01.7.15.07-0014 | ФССЦ-2001, 01.7.15.07-0014, приказ Минстроя России №1039/пр от 30.12.2016г. | Дюбели распорные полипропиленовые | 1355 | 1010 | 100 шт. | 100 шт. | 100 | 4.08 | 86 | 0 | 0 | 0 | 0 | 1 | 0 |  | 4.08 | 2 | 67929102 | 58 | 0 | 0 | 0 | 0 | 0 | 0 | 0 | 0
78 | 67929112 | 67929095 | 56925050 | 1 | 1 | 1 | 3 | 20.5.04.10-0011 | ФССЦ-2001, 20.5.04.10-0011, приказ Минстроя России №1039/пр от 30.12.2016г. | Сжимы соединительные | 1355 | 1010 | 100 шт. | 100 шт. | 100 | 1.02 | 100 | 0 | 0 | 0 | 0 | 1 | 0 |  | 1.02 | 2 | 67929103 | 59 | 0 | 0 | 0 | 0 | 0 | 0 | 0 | 0
78 | 67929113 | 67929095 | 56867659 | 17 | 1 | 1 | 3 | 999-9950 |  | Вспомогательные ненормируемые материалы (2% от ОЗП) | 1374 | 1013 | РУБ | РУБ | 1 | 15.49 | 1 | 0 | 0 | 0 | 0 | 1 | 0 |  | 15.49 | 2 | 67929104 | 60 | 0 | 0 | 0 | 0 | 0 | 0 | 0 | 0
80 | 67929125 | 67929115 | 57150438 | 1 | 1 | 1 | 1 | 1-100-42 |  | Рабочий среднего разряда 4.2 | 1191 | 1013 | чел.-ч. | чел.-ч. | 1 | 30.48 | 0 | 0 | 0 | 9.92 | 0 | 1 | 1 |  | 30.48 | 2 | 67929116 | 61 | 0 | 0 | 0 | 0 | 0 | 0 | 0 | 0
80 | 67929126 | 67929115 | 57134533 | 1 | 1 | 1 | 1 | 4-100-00 |  | Затраты труда машинистов | 1191 | 1013 | чел.-ч. | чел.-ч. | 1 | 0.05 | 0 | 0 | 0 | 0 | 0 | 1 | 2 |  | 0.05 | 2 | 67929117 | 62 | 0 | 0 | 0 | 0 | 0 | 0 | 0 | 0
80 | 67929127 | 67929115 | 56951691 | 1 | 1 | 1 | 2 | 91.05.05-014 | ФСЭМ-2001, 91.05.05-014, приказ Минстроя России №1039/пр от 30.12.2016г. | Краны на автомобильном ходу, грузоподъемность 10 т | 1368 | 1011 | маш.-ч | маш.-ч | 1 | 0.03 | 0 | 111.99 | 13.5 | 0 | 0 | 1 | 0 |  | 0.03 | 2 | 67929118 | 63 | 0 | 0 | 0 | 0 | 0 | 0 | 0 | 0
80 | 67929128 | 67929115 | 56953077 | 1 | 1 | 1 | 2 | 91.14.02-001 | ФСЭМ-2001, 91.14.02-001, приказ Минстроя России №1039/пр от 30.12.2016г. | Автомобили бортовые, грузоподъемность до 5 т | 1368 | 1011 | маш.-ч | маш.-ч | 1 | 0.02 | 0 | 65.71 | 11.6 | 0 | 0 | 1 | 0 |  | 0.02 | 2 | 67929119 | 64 | 0 | 0 | 0 | 0 | 0 | 0 | 0 | 0
80 | 67929129 | 67929115 | 56870720 | 1 | 1 | 1 | 3 | 01.7.06.05-0041 | ФССЦ-2001, 01.7.06.05-0041, приказ Минстроя России №1039/пр от 30.12.2016г. | Лента изоляционная прорезиненная односторонняя ширина 20 мм, толщина 0,25-0,35 мм | 1346 | 1009 | кг | кг | 1 | 0.42 | 30.4 | 0 | 0 | 0 | 0 | 1 | 0 |  | 0.42 | 2 | 67929120 | 65 | 0 | 0 | 0 | 0 | 0 | 0 | 0 | 0
80 | 67929130 | 67929115 | 56873289 | 1 | 1 | 1 | 3 | 01.7.15.03-0042 | ФССЦ-2001, 01.7.15.03-0042, приказ Минстроя России №1039/пр от 30.12.2016г. | Болты с гайками и шайбами строительные | 1346 | 1009 | кг | кг | 1 | 1.5 | 9.04 | 0 | 0 | 0 | 0 | 1 | 0 |  | 1.5 | 2 | 67929121 | 66 | 0 | 0 | 0 | 0 | 0 | 0 | 0 | 0
80 | 67929131 | 67929115 | 56875354 | 1 | 1 | 1 | 3 | 03.1.01.01-0002 | ФССЦ-2001, 03.1.01.01-0002, приказ Минстроя России №1039/пр от 30.12.2016г. | Гипсовые вяжущие, марка Г3 | 1348 | 1009 | т | т | 1000 | 0.00315 | 729.98 | 0 | 0 | 0 | 0 | 1 | 0 |  | 0.00315 | 2 | 67929122 | 67 | 0 | 0 | 0 | 0 | 0 | 0 | 0 | 0
80 | 67929132 | 67929115 | 56921326 | 1 | 1 | 1 | 3 | 20.2.02.01-0019 | ФССЦ-2001, 20.2.02.01-0019, приказ Минстроя России №1039/пр от 30.12.2016г. | Втулки изолирующие | 1356 | 1010 | 1000 шт. | 1000 шт. | 1000 | 0.102 | 270 | 0 | 0 | 0 | 0 | 1 | 0 |  | 0.102 | 2 | 67929123 | 68 | 0 | 0 | 0 | 0 | 0 | 0 | 0 | 0
80 | 67929133 | 67929115 | 56867659 | 17 | 1 | 1 | 3 | 999-9950 |  | Вспомогательные ненормируемые материалы (2% от ОЗП) | 1374 | 1013 | РУБ | РУБ | 1 | 6.05 | 1 | 0 | 0 | 0 | 0 | 1 | 0 |  | 6.05 | 2 | 67929124 | 69 | 0 | 0 | 0 | 0 | 0 | 0 | 0 | 0
83 | 67929144 | 67929136 | 57150438 | 1 | 1 | 1 | 1 | 1-100-42 |  | Рабочий среднего разряда 4.2 | 1191 | 1013 | чел.-ч. | чел.-ч. | 1 | 25.76 | 0 | 0 | 0 | 9.92 | 0 | 1 | 1 |  | 25.76 | 2 | 67929137 | 70 | 0 | 0 | 0 | 0 | 0 | 0 | 0 | 0
83 | 67929145 | 67929136 | 57134533 | 1 | 1 | 1 | 1 | 4-100-00 |  | Затраты труда машинистов | 1191 | 1013 | чел.-ч. | чел.-ч. | 1 | 0.05 | 0 | 0 | 0 | 0 | 0 | 1 | 2 |  | 0.05 | 2 | 67929138 | 71 | 0 | 0 | 0 | 0 | 0 | 0 | 0 | 0
83 | 67929146 | 67929136 | 56951691 | 1 | 1 | 1 | 2 | 91.05.05-014 | ФСЭМ-2001, 91.05.05-014, приказ Минстроя России №1039/пр от 30.12.2016г. | Краны на автомобильном ходу, грузоподъемность 10 т | 1368 | 1011 | маш.-ч | маш.-ч | 1 | 0.03 | 0 | 111.99 | 13.5 | 0 | 0 | 1 | 0 |  | 0.03 | 2 | 67929139 | 72 | 0 | 0 | 0 | 0 | 0 | 0 | 0 | 0
83 | 67929147 | 67929136 | 56953077 | 1 | 1 | 1 | 2 | 91.14.02-001 | ФСЭМ-2001, 91.14.02-001, приказ Минстроя России №1039/пр от 30.12.2016г. | Автомобили бортовые, грузоподъемность до 5 т | 1368 | 1011 | маш.-ч | маш.-ч | 1 | 0.02 | 0 | 65.71 | 11.6 | 0 | 0 | 1 | 0 |  | 0.02 | 2 | 67929140 | 73 | 0 | 0 | 0 | 0 | 0 | 0 | 0 | 0
83 | 67929148 | 67929136 | 56875354 | 1 | 1 | 1 | 3 | 03.1.01.01-0002 | ФССЦ-2001, 03.1.01.01-0002, приказ Минстроя России №1039/пр от 30.12.2016г. | Гипсовые вяжущие, марка Г3 | 1348 | 1009 | т | т | 1000 | 0.00315 | 729.98 | 0 | 0 | 0 | 0 | 1 | 0 |  | 0.00315 | 2 | 67929141 | 74 | 0 | 0 | 0 | 0 | 0 | 0 | 0 | 0
83 | 67929149 | 67929136 | 56921326 | 1 | 1 | 1 | 3 | 20.2.02.01-0019 | ФССЦ-2001, 20.2.02.01-0019, приказ Минстроя России №1039/пр от 30.12.2016г. | Втулки изолирующие | 1356 | 1010 | 1000 шт. | 1000 шт. | 1000 | 0.102 | 270 | 0 | 0 | 0 | 0 | 1 | 0 |  | 0.102 | 2 | 67929142 | 75 | 0 | 0 | 0 | 0 | 0 | 0 | 0 | 0
83 | 67929150 | 67929136 | 56867659 | 17 | 1 | 1 | 3 | 999-9950 |  | Вспомогательные ненормируемые материалы (2% от ОЗП) | 1374 | 1013 | РУБ | РУБ | 1 | 5.11 | 1 | 0 | 0 | 0 | 0 | 1 | 0 |  | 5.11 | 2 | 67929143 | 76 | 0 | 0 | 0 | 0 | 0 | 0 | 0 | 0
86 | 67929164 | 67929153 | 57150438 | 1 | 1 | 1 | 1 | 1-100-42 |  | Рабочий среднего разряда 4.2 | 1191 | 1013 | чел.-ч. | чел.-ч. | 1 | 60.8 | 0 | 0 | 0 | 9.92 | 0 | 1 | 1 |  | 60.8 | 2 | 67929154 | 77 | 0 | 0 | 0 | 0 | 0 | 0 | 0 | 0
86 | 67929165 | 67929153 | 57134533 | 1 | 1 | 1 | 1 | 4-100-00 |  | Затраты труда машинистов | 1191 | 1013 | чел.-ч. | чел.-ч. | 1 | 0.12 | 0 | 0 | 0 | 0 | 0 | 1 | 2 |  | 0.12 | 2 | 67929155 | 78 | 0 | 0 | 0 | 0 | 0 | 0 | 0 | 0
86 | 67929166 | 67929153 | 56951691 | 1 | 1 | 1 | 2 | 91.05.05-014 | ФСЭМ-2001, 91.05.05-014, приказ Минстроя России №1039/пр от 30.12.2016г. | Краны на автомобильном ходу, грузоподъемность 10 т | 1368 | 1011 | маш.-ч | маш.-ч | 1 | 0.06 | 0 | 111.99 | 13.5 | 0 | 0 | 1 | 0 |  | 0.06 | 2 | 67929156 | 79 | 0 | 0 | 0 | 0 | 0 | 0 | 0 | 0
86 | 67929167 | 67929153 | 56953077 | 1 | 1 | 1 | 2 | 91.14.02-001 | ФСЭМ-2001, 91.14.02-001, приказ Минстроя России №1039/пр от 30.12.2016г. | Автомобили бортовые, грузоподъемность до 5 т | 1368 | 1011 | маш.-ч | маш.-ч | 1 | 0.06 | 0 | 65.71 | 11.6 | 0 | 0 | 1 | 0 |  | 0.06 | 2 | 67929157 | 80 | 0 | 0 | 0 | 0 | 0 | 0 | 0 | 0
86 | 67929168 | 67929153 | 56953381 | 1 | 1 | 1 | 2 | 91.17.04-233 | ФСЭМ-2001, 91.17.04-233, приказ Минстроя России №1039/пр от 30.12.2016г. | Установки для сварки ручной дуговой (постоянного тока) | 1368 | 1011 | маш.-ч | маш.-ч | 1 | 2.97 | 0 | 8.1 | 0 | 0 | 0 | 1 | 0 |  | 2.97 | 2 | 67929158 | 81 | 0 | 0 | 0 | 0 | 0 | 0 | 0 | 0
86 | 67929169 | 67929153 | 56871935 | 1 | 1 | 1 | 3 | 01.7.11.07-0034 | ФССЦ-2001, 01.7.11.07-0034, приказ Минстроя России №1039/пр от 30.12.2016г. | Электроды диаметром 4 мм Э42А | 1346 | 1009 | кг | кг | 1 | 0.024 | 10.57 | 0 | 0 | 0 | 0 | 1 | 0 |  | 0.024 | 2 | 67929159 | 82 | 0 | 0 | 0 | 0 | 0 | 0 | 0 | 0
86 | 67929170 | 67929153 | 56873289 | 1 | 1 | 1 | 3 | 01.7.15.03-0042 | ФССЦ-2001, 01.7.15.03-0042, приказ Минстроя России №1039/пр от 30.12.2016г. | Болты с гайками и шайбами строительные | 1346 | 1009 | кг | кг | 1 | 3.54 | 9.04 | 0 | 0 | 0 | 0 | 1 | 0 |  | 3.54 | 2 | 67929160 | 83 | 0 | 0 | 0 | 0 | 0 | 0 | 0 | 0
86 | 67929171 | 67929153 | 56895007 | 1 | 1 | 1 | 3 | 08.3.07.01-0076 | ФССЦ-2001, 08.3.07.01-0076, приказ Минстроя России №1039/пр от 30.12.2016г. | Сталь полосовая, марка стали Ст3сп шириной 50-200 мм толщиной 4-5 мм | 1348 | 1009 | т | т | 1000 | 0.014 | 5000 | 0 | 0 | 0 | 0 | 1 | 0 |  | 0.014 | 2 | 67929161 | 84 | 0 | 0 | 0 | 0 | 0 | 0 | 0 | 0
86 | 67929172 | 67929153 | 56907591 | 1 | 1 | 1 | 3 | 14.4.03.03-0002 | ФССЦ-2001, 14.4.03.03-0002, приказ Минстроя России №1039/пр от 30.12.2016г. | Лак битумный БТ-123 | 1348 | 1009 | т | т | 1000 | 0.0027 | 7826.9 | 0 | 0 | 0 | 0 | 1 | 0 |  | 0.0027 | 2 | 67929162 | 85 | 0 | 0 | 0 | 0 | 0 | 0 | 0 | 0
86 | 67929173 | 67929153 | 56867659 | 17 | 1 | 1 | 3 | 999-9950 |  | Вспомогательные ненормируемые материалы (2% от ОЗП) | 1374 | 1013 | РУБ | РУБ | 1 | 12.06 | 1 | 0 | 0 | 0 | 0 | 1 | 0 |  | 12.06 | 2 | 67929163 | 86 | 0 | 0 | 0 | 0 | 0 | 0 | 0 | 0
124 | 67929181 | 67929177 | 57142424 | 1 | 1 | 1 | 1 | 1-100-36 |  | Рабочий среднего разряда 3.6 | 1191 | 1013 | чел.-ч. | чел.-ч. | 1 | 15.2 | 0 | 0 | 0 | 9.18 | 0 | 1 | 1 |  | 15.2 | 2 | 67929178 | 87 | 0 | 0 | 0 | 0 | 0 | 0 | 0 | 0
124 | 67929182 | 67929177 | 56873498 | 1 | 1 | 1 | 3 | 01.7.15.07-0152 | ФССЦ-2001, 01.7.15.07-0152, приказ Минстроя России №1039/пр от 30.12.2016г. | Дюбель с шурупом 6/35 мм | 1355 | 1010 | 100 шт. | 100 шт. | 100 | 1.75 | 8 | 0 | 0 | 0 | 0 | 1 | 0 |  | 1.75 | 2 | 67929179 | 88 | 0 | 0 | 0 | 0 | 0 | 0 | 0 | 0
124 | 67929183 | 67929177 | 56867659 | 17 | 1 | 1 | 3 | 999-9950 |  | Вспомогательные ненормируемые материалы (2% от ОЗП) | 1374 | 1013 | РУБ | РУБ | 1 | 2.79 | 1 | 0 | 0 | 0 | 0 | 1 | 0 |  | 2.79 | 2 | 67929180 | 89 | 0 | 0 | 0 | 0 | 0 | 0 | 0 | 0
129 | 67929194 | 67929188 | 57151880 | 1 | 1 | 1 | 1 | 1-100-41 |  | Рабочий среднего разряда 4.1 | 1191 | 1013 | чел.-ч. | чел.-ч. | 1 | 0.5 | 0 | 0 | 0 | 9.76 | 0 | 1 | 1 |  | 0.5 | 2 | 67929189 | 90 | 0 | 0 | 0 | 0 | 0 | 0 | 0 | 0
129 | 67929195 | 67929188 | 56873781 | 1 | 1 | 1 | 3 | 01.7.15.14-0165 | ФССЦ-2001, 01.7.15.14-0165, приказ Минстроя России №1039/пр от 30.12.2016г. | Шурупы с полукруглой головкой 4x40 мм | 1348 | 1009 | т | т | 1000 | 1e-05 | 12430 | 0 | 0 | 0 | 0 | 1 | 0 |  | 1e-05 | 2 | 67929190 | 91 | 0 | 0 | 0 | 0 | 0 | 0 | 0 | 0
129 | 67929196 | 67929188 | 56875354 | 1 | 1 | 1 | 3 | 03.1.01.01-0002 | ФССЦ-2001, 03.1.01.01-0002, приказ Минстроя России №1039/пр от 30.12.2016г. | Гипсовые вяжущие, марка Г3 | 1348 | 1009 | т | т | 1000 | 5e-05 | 729.98 | 0 | 0 | 0 | 0 | 1 | 0 |  | 5e-05 | 2 | 67929191 | 92 | 0 | 0 | 0 | 0 | 0 | 0 | 0 | 0
129 | 67929197 | 67929188 | 56894663 | 1 | 1 | 1 | 3 | 08.3.03.05-0013 | ФССЦ-2001, 08.3.03.05-0013, приказ Минстроя России №1039/пр от 30.12.2016г. | Проволока стальная низкоуглеродистая разного назначения оцинкованная диаметром 1,6 мм | 1348 | 1009 | т | т | 1000 | 1e-05 | 14690 | 0 | 0 | 0 | 0 | 1 | 0 |  | 1e-05 | 2 | 67929192 | 93 | 0 | 0 | 0 | 0 | 0 | 0 | 0 | 0
129 | 67929198 | 67929188 | 56867659 | 17 | 1 | 1 | 3 | 999-9950 |  | Вспомогательные ненормируемые материалы (2% от ОЗП) | 1374 | 1013 | РУБ | РУБ | 1 | 0.1 | 1 | 0 | 0 | 0 | 0 | 1 | 0 |  | 0.1 | 2 | 67929193 | 94 | 0 | 0 | 0 | 0 | 0 | 0 | 0 | 0
133 | 67929216 | 67929202 | 57134535 | 1 | 1 | 1 | 1 | 1-100-38 |  | Рабочий среднего разряда 3.8 | 1191 | 1013 | чел.-ч. | чел.-ч. | 1 | 24.64 | 0 | 0 | 0 | 9.4 | 0 | 1 | 1 |  | 24.64 | 2 | 67929203 | 95 | 0 | 0 | 0 | 0 | 0 | 0 | 0 | 0
133 | 67929217 | 67929202 | 57134533 | 1 | 1 | 1 | 1 | 4-100-00 |  | Затраты труда машинистов | 1191 | 1013 | чел.-ч. | чел.-ч. | 1 | 0.76 | 0 | 0 | 0 | 0 | 0 | 1 | 2 |  | 0.76 | 2 | 67929204 | 96 | 0 | 0 | 0 | 0 | 0 | 0 | 0 | 0
133 | 67929218 | 67929202 | 56951691 | 1 | 1 | 1 | 2 | 91.05.05-014 | ФСЭМ-2001, 91.05.05-014, приказ Минстроя России №1039/пр от 30.12.2016г. | Краны на автомобильном ходу, грузоподъемность 10 т | 1368 | 1011 | маш.-ч | маш.-ч | 1 | 0.38 | 0 | 111.99 | 13.5 | 0 | 0 | 1 | 0 |  | 0.38 | 2 | 67929205 | 97 | 0 | 0 | 0 | 0 | 0 | 0 | 0 | 0
133 | 67929219 | 67929202 | 56953077 | 1 | 1 | 1 | 2 | 91.14.02-001 | ФСЭМ-2001, 91.14.02-001, приказ Минстроя России №1039/пр от 30.12.2016г. | Автомобили бортовые, грузоподъемность до 5 т | 1368 | 1011 | маш.-ч | маш.-ч | 1 | 0.38 | 0 | 65.71 | 11.6 | 0 | 0 | 1 | 0 |  | 0.38 | 2 | 67929206 | 98 | 0 | 0 | 0 | 0 | 0 | 0 | 0 | 0
133 | 67929220 | 67929202 | 56953381 | 1 | 1 | 1 | 2 | 91.17.04-233 | ФСЭМ-2001, 91.17.04-233, приказ Минстроя России №1039/пр от 30.12.2016г. | Установки для сварки ручной дуговой (постоянного тока) | 1368 | 1011 | маш.-ч | маш.-ч | 1 | 5.14 | 0 | 8.1 | 0 | 0 | 0 | 1 | 0 |  | 5.14 | 2 | 67929207 | 99 | 0 | 0 | 0 | 0 | 0 | 0 | 0 | 0
133 | 67929221 | 67929202 | 56870778 | 1 | 1 | 1 | 3 | 01.7.06.11-0021 | ФССЦ-2001, 01.7.06.11-0021, приказ Минстроя России №1039/пр от 30.12.2016г. | Лента ФУМ | 1346 | 1009 | кг | кг | 1 | 0.03 | 444 | 0 | 0 | 0 | 0 | 1 | 0 |  | 0.03 | 2 | 67929208 | 100 | 0 | 0 | 0 | 0 | 0 | 0 | 0 | 0
133 | 67929222 | 67929202 | 56871935 | 1 | 1 | 1 | 3 | 01.7.11.07-0034 | ФССЦ-2001, 01.7.11.07-0034, приказ Минстроя России №1039/пр от 30.12.2016г. | Электроды диаметром 4 мм Э42А | 1346 | 1009 | кг | кг | 1 | 1.05 | 10.57 | 0 | 0 | 0 | 0 | 1 | 0 |  | 1.05 | 2 | 67929209 | 101 | 0 | 0 | 0 | 0 | 0 | 0 | 0 | 0
133 | 67929223 | 67929202 | 56873421 | 1 | 1 | 1 | 3 | 01.7.15.07-0014 | ФССЦ-2001, 01.7.15.07-0014, приказ Минстроя России №1039/пр от 30.12.2016г. | Дюбели распорные полипропиленовые | 1355 | 1010 | 100 шт. | 100 шт. | 100 | 0.82 | 86 | 0 | 0 | 0 | 0 | 1 | 0 |  | 0.82 | 2 | 67929210 | 102 | 0 | 0 | 0 | 0 | 0 | 0 | 0 | 0
133 | 67929224 | 67929202 | 56907553 | 1 | 1 | 1 | 3 | 14.4.02.09-0001 | ФССЦ-2001, 14.4.02.09-0001, приказ Минстроя России №1039/пр от 30.12.2016г. | Краска | 1346 | 1009 | кг | кг | 1 | 0.68 | 28.6 | 0 | 0 | 0 | 0 | 1 | 0 |  | 0.68 | 2 | 67929211 | 103 | 0 | 0 | 0 | 0 | 0 | 0 | 0 | 0
133 | 67929225 | 67929202 | 56921203 | 1 | 1 | 1 | 3 | 20.1.02.23-0082 | ФССЦ-2001, 20.1.02.23-0082, приказ Минстроя России №1039/пр от 30.12.2016г. | Перемычки гибкие, тип ПГС-50 | 1358 | 1010 | 10 шт. | 10 шт. | 10 | 0.8 | 39 | 0 | 0 | 0 | 0 | 1 | 0 |  | 0.8 | 2 | 67929212 | 104 | 0 | 0 | 0 | 0 | 0 | 0 | 0 | 0
133 | 67929226 | 67929202 | 56921334 | 1 | 1 | 1 | 3 | 20.2.02.02-0011 | ФССЦ-2001, 20.2.02.02-0011, приказ Минстроя России №1039/пр от 30.12.2016г. | Заглушки | 1358 | 1010 | 10 шт. | 10 шт. | 10 | 1.02 | 19.9 | 0 | 0 | 0 | 0 | 1 | 0 |  | 1.02 | 2 | 67929213 | 105 | 0 | 0 | 0 | 0 | 0 | 0 | 0 | 0
133 | 67929227 | 67929202 | 56929821 | 1 | 1 | 1 | 3 | 22.2.02.11-0051 | ФССЦ-2001, 22.2.02.11-0051, приказ Минстроя России №1039/пр от 30.12.2016г. | Гайки установочные заземляющие | 1355 | 1010 | 100 шт. | 100 шт. | 100 | 0.65 | 88.5 | 0 | 0 | 0 | 0 | 1 | 0 |  | 0.65 | 2 | 67929214 | 106 | 0 | 0 | 0 | 0 | 0 | 0 | 0 | 0
133 | 67929228 | 67929202 | 56867659 | 17 | 1 | 1 | 3 | 999-9950 |  | Вспомогательные ненормируемые материалы (2% от ОЗП) | 1374 | 1013 | РУБ | РУБ | 1 | 4.63 | 1 | 0 | 0 | 0 | 0 | 1 | 0 |  | 4.63 | 2 | 67929215 | 107 | 0 | 0 | 0 | 0 | 0 | 0 | 0 | 0
136 | 67929242 | 67929231 | 57134535 | 1 | 1 | 1 | 1 | 1-100-38 |  | Рабочий среднего разряда 3.8 | 1191 | 1013 | чел.-ч. | чел.-ч. | 1 | 5.39 | 0 | 0 | 0 | 9.4 | 0 | 1 | 1 |  | 5.39 | 2 | 67929232 | 108 | 0 | 0 | 0 | 0 | 0 | 0 | 0 | 0
136 | 67929243 | 67929231 | 57134533 | 1 | 1 | 1 | 1 | 4-100-00 |  | Затраты труда машинистов | 1191 | 1013 | чел.-ч. | чел.-ч. | 1 | 0.04 | 0 | 0 | 0 | 0 | 0 | 1 | 2 |  | 0.04 | 2 | 67929233 | 109 | 0 | 0 | 0 | 0 | 0 | 0 | 0 | 0
136 | 67929244 | 67929231 | 56951691 | 1 | 1 | 1 | 2 | 91.05.05-014 | ФСЭМ-2001, 91.05.05-014, приказ Минстроя России №1039/пр от 30.12.2016г. | Краны на автомобильном ходу, грузоподъемность 10 т | 1368 | 1011 | маш.-ч | маш.-ч | 1 | 0.02 | 0 | 111.99 | 13.5 | 0 | 0 | 1 | 0 |  | 0.02 | 2 | 67929234 | 110 | 0 | 0 | 0 | 0 | 0 | 0 | 0 | 0
136 | 67929245 | 67929231 | 56953077 | 1 | 1 | 1 | 2 | 91.14.02-001 | ФСЭМ-2001, 91.14.02-001, приказ Минстроя России №1039/пр от 30.12.2016г. | Автомобили бортовые, грузоподъемность до 5 т | 1368 | 1011 | маш.-ч | маш.-ч | 1 | 0.02 | 0 | 65.71 | 11.6 | 0 | 0 | 1 | 0 |  | 0.02 | 2 | 67929235 | 111 | 0 | 0 | 0 | 0 | 0 | 0 | 0 | 0
136 | 67929246 | 67929231 | 56870720 | 1 | 1 | 1 | 3 | 01.7.06.05-0041 | ФССЦ-2001, 01.7.06.05-0041, приказ Минстроя России №1039/пр от 30.12.2016г. | Лента изоляционная прорезиненная односторонняя ширина 20 мм, толщина 0,25-0,35 мм | 1346 | 1009 | кг | кг | 1 | 0.16 | 30.4 | 0 | 0 | 0 | 0 | 1 | 0 |  | 0.16 | 2 | 67929236 | 112 | 0 | 0 | 0 | 0 | 0 | 0 | 0 | 0
136 | 67929247 | 67929231 | 56871027 | 1 | 1 | 1 | 3 | 01.7.07.20-0002 | ФССЦ-2001, 01.7.07.20-0002, приказ Минстроя России №1039/пр от 30.12.2016г. | Тальк молотый, сорт I | 1348 | 1009 | т | т | 1000 | 0.0006 | 1820 | 0 | 0 | 0 | 0 | 1 | 0 |  | 0.0006 | 2 | 67929237 | 113 | 0 | 0 | 0 | 0 | 0 | 0 | 0 | 0
136 | 67929248 | 67929231 | 56907553 | 1 | 1 | 1 | 3 | 14.4.02.09-0001 | ФССЦ-2001, 14.4.02.09-0001, приказ Минстроя России №1039/пр от 30.12.2016г. | Краска | 1346 | 1009 | кг | кг | 1 | 0.02 | 28.6 | 0 | 0 | 0 | 0 | 1 | 0 |  | 0.02 | 2 | 67929238 | 114 | 0 | 0 | 0 | 0 | 0 | 0 | 0 | 0
136 | 67929249 | 67929231 | 56921268 | 1 | 1 | 1 | 3 | 20.2.01.05-0003 | ФССЦ-2001, 20.2.01.05-0003, приказ Минстроя России №1039/пр от 30.12.2016г. | Гильза кабельная медная ГМ 6 | 1355 | 1010 | 100 шт. | 100 шт. | 100 | 0.05 | 110 | 0 | 0 | 0 | 0 | 1 | 0 |  | 0.05 | 2 | 67929239 | 115 | 0 | 0 | 0 | 0 | 0 | 0 | 0 | 0
136 | 67929250 | 67929231 | 56921319 | 1 | 1 | 1 | 3 | 20.2.02.01-0012 | ФССЦ-2001, 20.2.02.01-0012, приказ Минстроя России №1039/пр от 30.12.2016г. | Втулки В22 | 1356 | 1010 | 1000 шт. | 1000 шт. | 1000 | 0.0122 | 119 | 0 | 0 | 0 | 0 | 1 | 0 |  | 0.0122 | 2 | 67929240 | 116 | 0 | 0 | 0 | 0 | 0 | 0 | 0 | 0
136 | 67929251 | 67929231 | 56867659 | 17 | 1 | 1 | 3 | 999-9950 |  | Вспомогательные ненормируемые материалы (2% от ОЗП) | 1374 | 1013 | РУБ | РУБ | 1 | 1.01 | 1 | 0 | 0 | 0 | 0 | 1 | 0 |  | 1.01 | 2 | 67929241 | 117 | 0 | 0 | 0 | 0 | 0 | 0 | 0 | 0
139 | 67929265 | 67929254 | 57134535 | 1 | 1 | 1 | 1 | 1-100-38 |  | Рабочий среднего разряда 3.8 | 1191 | 1013 | чел.-ч. | чел.-ч. | 1 | 6.29 | 0 | 0 | 0 | 9.4 | 0 | 1 | 1 |  | 6.29 | 2 | 67929255 | 118 | 0 | 0 | 0 | 0 | 0 | 0 | 0 | 0
139 | 67929266 | 67929254 | 57134533 | 1 | 1 | 1 | 1 | 4-100-00 |  | Затраты труда машинистов | 1191 | 1013 | чел.-ч. | чел.-ч. | 1 | 0.06 | 0 | 0 | 0 | 0 | 0 | 1 | 2 |  | 0.06 | 2 | 67929256 | 119 | 0 | 0 | 0 | 0 | 0 | 0 | 0 | 0
139 | 67929267 | 67929254 | 56951691 | 1 | 1 | 1 | 2 | 91.05.05-014 | ФСЭМ-2001, 91.05.05-014, приказ Минстроя России №1039/пр от 30.12.2016г. | Краны на автомобильном ходу, грузоподъемность 10 т | 1368 | 1011 | маш.-ч | маш.-ч | 1 | 0.03 | 0 | 111.99 | 13.5 | 0 | 0 | 1 | 0 |  | 0.03 | 2 | 67929257 | 120 | 0 | 0 | 0 | 0 | 0 | 0 | 0 | 0
139 | 67929268 | 67929254 | 56953077 | 1 | 1 | 1 | 2 | 91.14.02-001 | ФСЭМ-2001, 91.14.02-001, приказ Минстроя России №1039/пр от 30.12.2016г. | Автомобили бортовые, грузоподъемность до 5 т | 1368 | 1011 | маш.-ч | маш.-ч | 1 | 0.03 | 0 | 65.71 | 11.6 | 0 | 0 | 1 | 0 |  | 0.03 | 2 | 67929258 | 121 | 0 | 0 | 0 | 0 | 0 | 0 | 0 | 0
139 | 67929269 | 67929254 | 56870720 | 1 | 1 | 1 | 3 | 01.7.06.05-0041 | ФССЦ-2001, 01.7.06.05-0041, приказ Минстроя России №1039/пр от 30.12.2016г. | Лента изоляционная прорезиненная односторонняя ширина 20 мм, толщина 0,25-0,35 мм | 1346 | 1009 | кг | кг | 1 | 0.32 | 30.4 | 0 | 0 | 0 | 0 | 1 | 0 |  | 0.32 | 2 | 67929259 | 122 | 0 | 0 | 0 | 0 | 0 | 0 | 0 | 0
139 | 67929270 | 67929254 | 56871027 | 1 | 1 | 1 | 3 | 01.7.07.20-0002 | ФССЦ-2001, 01.7.07.20-0002, приказ Минстроя России №1039/пр от 30.12.2016г. | Тальк молотый, сорт I | 1348 | 1009 | т | т | 1000 | 0.00105 | 1820 | 0 | 0 | 0 | 0 | 1 | 0 |  | 0.00105 | 2 | 67929260 | 123 | 0 | 0 | 0 | 0 | 0 | 0 | 0 | 0
139 | 67929271 | 67929254 | 56907553 | 1 | 1 | 1 | 3 | 14.4.02.09-0001 | ФССЦ-2001, 14.4.02.09-0001, приказ Минстроя России №1039/пр от 30.12.2016г. | Краска | 1346 | 1009 | кг | кг | 1 | 0.02 | 28.6 | 0 | 0 | 0 | 0 | 1 | 0 |  | 0.02 | 2 | 67929261 | 124 | 0 | 0 | 0 | 0 | 0 | 0 | 0 | 0
139 | 67929272 | 67929254 | 56921270 | 1 | 1 | 1 | 3 | 20.2.01.05-0005 | ФССЦ-2001, 20.2.01.05-0005, приказ Минстроя России №1039/пр от 30.12.2016г. | Гильза кабельная медная ГМ 16 | 1355 | 1010 | 100 шт. | 100 шт. | 100 | 0.05 | 143 | 0 | 0 | 0 | 0 | 1 | 0 |  | 0.05 | 2 | 67929262 | 125 | 0 | 0 | 0 | 0 | 0 | 0 | 0 | 0
139 | 67929273 | 67929254 | 56921320 | 1 | 1 | 1 | 3 | 20.2.02.01-0013 | ФССЦ-2001, 20.2.02.01-0013, приказ Минстроя России №1039/пр от 30.12.2016г. | Втулки В28 | 1356 | 1010 | 1000 шт. | 1000 шт. | 1000 | 0.0122 | 176.21 | 0 | 0 | 0 | 0 | 1 | 0 |  | 0.0122 | 2 | 67929263 | 126 | 0 | 0 | 0 | 0 | 0 | 0 | 0 | 0
139 | 67929274 | 67929254 | 56867659 | 17 | 1 | 1 | 3 | 999-9950 |  | Вспомогательные ненормируемые материалы (2% от ОЗП) | 1374 | 1013 | РУБ | РУБ | 1 | 1.18 | 1 | 0 | 0 | 0 | 0 | 1 | 0 |  | 1.18 | 2 | 67929264 | 127 | 0 | 0 | 0 | 0 | 0 | 0 | 0 | 0
177 | 67929280 | 67929278 | 57134655 | 1 | 1 | 1 | 1 | 1-100-20 |  | Рабочий среднего разряда 2 | 1191 | 1013 | чел.-ч. | чел.-ч. | 1 | 154 | 0 | 0 | 0 | 7.8 | 0 | 1 | 1 | )*1,15)*1,15 | 203.665 | 2 | 67929279 | 128 | 0 | 0 | 0 | 0 | 0 | 0 | 0 | 0
178 | 67929283 | 67929281 | 57141160 | 1 | 1 | 1 | 1 | 1-100-15 |  | Рабочий среднего разряда 1.5 | 1191 | 1013 | чел.-ч. | чел.-ч. | 1 | 97.2 | 0 | 0 | 0 | 7.5 | 0 | 1 | 1 | )*1,15)*1,15 | 128.547 | 2 | 67929282 | 129 | 0 | 0 | 0 | 0 | 0 | 0 | 0 | 0
179 | 67929294 | 67929284 | 57134535 | 1 | 1 | 1 | 1 | 1-100-38 |  | Рабочий среднего разряда 3.8 | 1191 | 1013 | чел.-ч. | чел.-ч. | 1 | 21.3 | 0 | 0 | 0 | 9.4 | 0 | 1 | 1 | )*1,15 | 24.495 | 2 | 67929285 | 130 | 0 | 0 | 0 | 0 | 0 | 0 | 0 | 0
179 | 67929295 | 67929284 | 57134533 | 1 | 1 | 1 | 1 | 4-100-00 |  | Затраты труда машинистов | 1191 | 1013 | чел.-ч. | чел.-ч. | 1 | 0.5 | 0 | 0 | 0 | 0 | 0 | 1 | 2 | )*1,15 | 0.575 | 2 | 67929286 | 131 | 0 | 0 | 0 | 0 | 0 | 0 | 0 | 0
179 | 67929296 | 67929284 | 56951691 | 1 | 1 | 1 | 2 | 91.05.05-014 | ФСЭМ-2001, 91.05.05-014, приказ Минстроя России №1039/пр от 30.12.2016г. | Краны на автомобильном ходу, грузоподъемность 10 т | 1368 | 1011 | маш.-ч | маш.-ч | 1 | 0.25 | 0 | 111.99 | 13.5 | 0 | 0 | 1 | 0 | )*1,15 | 0.2875 | 2 | 67929287 | 132 | 0 | 0 | 0 | 0 | 0 | 0 | 0 | 0
179 | 67929297 | 67929284 | 56953077 | 1 | 1 | 1 | 2 | 91.14.02-001 | ФСЭМ-2001, 91.14.02-001, приказ Минстроя России №1039/пр от 30.12.2016г. | Автомобили бортовые, грузоподъемность до 5 т | 1368 | 1011 | маш.-ч | маш.-ч | 1 | 0.25 | 0 | 65.71 | 11.6 | 0 | 0 | 1 | 0 | )*1,15 | 0.2875 | 2 | 67929288 | 133 | 0 | 0 | 0 | 0 | 0 | 0 | 0 | 0
179 | 67929298 | 67929284 | 56953381 | 1 | 1 | 1 | 2 | 91.17.04-233 | ФСЭМ-2001, 91.17.04-233, приказ Минстроя России №1039/пр от 30.12.2016г. | Установки для сварки ручной дуговой (постоянного тока) | 1368 | 1011 | маш.-ч | маш.-ч | 1 | 3.36 | 0 | 8.1 | 0 | 0 | 0 | 1 | 0 | )*1,15 | 3.864 | 2 | 67929289 | 134 | 0 | 0 | 0 | 0 | 0 | 0 | 0 | 0
179 | 67929299 | 67929284 | 56871935 | 1 | 1 | 1 | 3 | 01.7.11.07-0034 | ФССЦ-2001, 01.7.11.07-0034, приказ Минстроя России №1039/пр от 30.12.2016г. | Электроды диаметром 4 мм Э42А | 1346 | 1009 | кг | кг | 1 | 1.3 | 10.57 | 0 | 0 | 0 | 0 | 1 | 0 |  | 1.3 | 2 | 67929290 | 135 | 0 | 0 | 0 | 0 | 0 | 0 | 0 | 0
179 | 67929300 | 67929284 | 56894816 | 1 | 1 | 1 | 3 | 08.3.05.02-0101 | ФССЦ-2001, 08.3.05.02-0101, приказ Минстроя России №1039/пр от 30.12.2016г. | Сталь листовая углеродистая обыкновенного качества марки ВСт3пс5 толщиной 4-6 мм | 1348 | 1009 | т | т | 1000 | 0.004 | 5763 | 0 | 0 | 0 | 0 | 1 | 0 |  | 0.004 | 2 | 67929291 | 136 | 0 | 0 | 0 | 0 | 0 | 0 | 0 | 0
179 | 67929301 | 67929284 | 56907557 | 1 | 1 | 1 | 3 | 14.4.02.09-0301 | ФССЦ-2001, 14.4.02.09-0301, приказ Минстроя России №1039/пр от 30.12.2016г. | Краска "Цинол" | 1346 | 1009 | кг | кг | 1 | 2.3 | 238.48 | 0 | 0 | 0 | 0 | 1 | 0 |  | 2.3 | 2 | 67929292 | 137 | 0 | 0 | 0 | 0 | 0 | 0 | 0 | 0
179 | 67929302 | 67929284 | 56867659 | 17 | 1 | 1 | 3 | 999-9950 |  | Вспомогательные ненормируемые материалы (2% от ОЗП) | 1374 | 1013 | РУБ | РУБ | 1 | 4 | 1 | 0 | 0 | 0 | 0 | 1 | 0 |  | 4 | 2 | 67929293 | 138 | 0 | 0 | 0 | 0 | 0 | 0 | 0 | 0
181 | 67929314 | 67929304 | 57134535 | 1 | 1 | 1 | 1 | 1-100-38 |  | Рабочий среднего разряда 3.8 | 1191 | 1013 | чел.-ч. | чел.-ч. | 1 | 20.1 | 0 | 0 | 0 | 9.4 | 0 | 1 | 1 | )*1,15 | 23.115 | 2 | 67929305 | 139 | 0 | 0 | 0 | 0 | 0 | 0 | 0 | 0
181 | 67929315 | 67929304 | 57134533 | 1 | 1 | 1 | 1 | 4-100-00 |  | Затраты труда машинистов | 1191 | 1013 | чел.-ч. | чел.-ч. | 1 | 0.22 | 0 | 0 | 0 | 0 | 0 | 1 | 2 | )*1,15 | 0.253 | 2 | 67929306 | 140 | 0 | 0 | 0 | 0 | 0 | 0 | 0 | 0
181 | 67929316 | 67929304 | 56951691 | 1 | 1 | 1 | 2 | 91.05.05-014 | ФСЭМ-2001, 91.05.05-014, приказ Минстроя России №1039/пр от 30.12.2016г. | Краны на автомобильном ходу, грузоподъемность 10 т | 1368 | 1011 | маш.-ч | маш.-ч | 1 | 0.11 | 0 | 111.99 | 13.5 | 0 | 0 | 1 | 0 | )*1,15 | 0.1265 | 2 | 67929307 | 141 | 0 | 0 | 0 | 0 | 0 | 0 | 0 | 0
181 | 67929317 | 67929304 | 56953077 | 1 | 1 | 1 | 2 | 91.14.02-001 | ФСЭМ-2001, 91.14.02-001, приказ Минстроя России №1039/пр от 30.12.2016г. | Автомобили бортовые, грузоподъемность до 5 т | 1368 | 1011 | маш.-ч | маш.-ч | 1 | 0.11 | 0 | 65.71 | 11.6 | 0 | 0 | 1 | 0 | )*1,15 | 0.1265 | 2 | 67929308 | 142 | 0 | 0 | 0 | 0 | 0 | 0 | 0 | 0
181 | 67929318 | 67929304 | 56953381 | 1 | 1 | 1 | 2 | 91.17.04-233 | ФСЭМ-2001, 91.17.04-233, приказ Минстроя России №1039/пр от 30.12.2016г. | Установки для сварки ручной дуговой (постоянного тока) | 1368 | 1011 | маш.-ч | маш.-ч | 1 | 3.36 | 0 | 8.1 | 0 | 0 | 0 | 1 | 0 | )*1,15 | 3.864 | 2 | 67929309 | 143 | 0 | 0 | 0 | 0 | 0 | 0 | 0 | 0
181 | 67929319 | 67929304 | 56871935 | 1 | 1 | 1 | 3 | 01.7.11.07-0034 | ФССЦ-2001, 01.7.11.07-0034, приказ Минстроя России №1039/пр от 30.12.2016г. | Электроды диаметром 4 мм Э42А | 1346 | 1009 | кг | кг | 1 | 0.9 | 10.57 | 0 | 0 | 0 | 0 | 1 | 0 |  | 0.9 | 2 | 67929310 | 144 | 0 | 0 | 0 | 0 | 0 | 0 | 0 | 0
181 | 67929320 | 67929304 | 56894816 | 1 | 1 | 1 | 3 | 08.3.05.02-0101 | ФССЦ-2001, 08.3.05.02-0101, приказ Минстроя России №1039/пр от 30.12.2016г. | Сталь листовая углеродистая обыкновенного качества марки ВСт3пс5 толщиной 4-6 мм | 1348 | 1009 | т | т | 1000 | 0.04 | 5763 | 0 | 0 | 0 | 0 | 1 | 0 |  | 0.04 | 2 | 67929311 | 145 | 0 | 0 | 0 | 0 | 0 | 0 | 0 | 0
181 | 67929321 | 67929304 | 56907557 | 1 | 1 | 1 | 3 | 14.4.02.09-0301 | ФССЦ-2001, 14.4.02.09-0301, приказ Минстроя России №1039/пр от 30.12.2016г. | Краска "Цинол" | 1346 | 1009 | кг | кг | 1 | 2 | 238.48 | 0 | 0 | 0 | 0 | 1 | 0 |  | 2 | 2 | 67929312 | 146 | 0 | 0 | 0 | 0 | 0 | 0 | 0 | 0
181 | 67929322 | 67929304 | 56867659 | 17 | 1 | 1 | 3 | 999-9950 |  | Вспомогательные ненормируемые материалы (2% от ОЗП) | 1374 | 1013 | РУБ | РУБ | 1 | 3.78 | 1 | 0 | 0 | 0 | 0 | 1 | 0 |  | 3.78 | 2 | 67929313 | 147 | 0 | 0 | 0 | 0 | 0 | 0 | 0 | 0
183 | 67929333 | 67929324 | 57140694 | 1 | 1 | 1 | 1 | 1-100-40 |  | Рабочий среднего разряда 4 | 1191 | 1013 | чел.-ч. | чел.-ч. | 1 | 6.53 | 0 | 0 | 0 | 9.62 | 0 | 1 | 1 | )*1,15)*1,15 | 8.6359 | 2 | 67929325 | 148 | 0 | 0 | 0 | 0 | 0 | 0 | 0 | 0
183 | 67929334 | 67929324 | 56874313 | 1 | 1 | 1 | 3 | 01.7.20.02-0001 | ФССЦ-2001, 01.7.20.02-0001, приказ Минстроя России №1039/пр от 30.12.2016г. | Войлок строительный | 1348 | 1009 | т | т | 1000 | 0.0008 | 9774.5 | 0 | 0 | 0 | 0 | 1 | 0 |  | 0.0008 | 2 | 67929326 | 149 | 0 | 0 | 0 | 0 | 0 | 0 | 0 | 0
183 | 67929335 | 67929324 | 56894670 | 1 | 1 | 1 | 3 | 08.3.03.05-0020 | ФССЦ-2001, 08.3.03.05-0020, приказ Минстроя России №1039/пр от 30.12.2016г. | Проволока стальная низкоуглеродистая разного назначения оцинкованная диаметром 6,0-6,3 мм | 1348 | 1009 | т | т | 1000 | 0.0012 | 12110 | 0 | 0 | 0 | 0 | 1 | 0 |  | 0.0012 | 2 | 67929327 | 150 | 0 | 0 | 0 | 0 | 0 | 0 | 0 | 0
183 | 67929336 | 67929324 | 56907454 | 1 | 1 | 1 | 3 | 14.4.02.04-0141 | ФССЦ-2001, 14.4.02.04-0141, приказ Минстроя России №1039/пр от 30.12.2016г. | Краски масляные земляные марки МА-0115 мумия, сурик железный | 1348 | 1009 | т | т | 1000 | 9e-05 | 15119 | 0 | 0 | 0 | 0 | 1 | 0 |  | 9e-05 | 2 | 67929328 | 151 | 0 | 0 | 0 | 0 | 0 | 0 | 0 | 0
183 | 67929337 | 67929324 | 56908103 | 1 | 1 | 1 | 3 | 14.5.02.02-0101 | ФССЦ-2001, 14.5.02.02-0101, приказ Минстроя России №1039/пр от 30.12.2016г. | Замазка защитная | 1346 | 1009 | кг | кг | 1 | 0.5 | 9.61 | 0 | 0 | 0 | 0 | 1 | 0 |  | 0.5 | 2 | 67929329 | 152 | 0 | 0 | 0 | 0 | 0 | 0 | 0 | 0
183 | 67929338 | 67929324 | 56908201 | 1 | 1 | 1 | 3 | 14.5.05.01-0011 | ФССЦ-2001, 14.5.05.01-0011, приказ Минстроя России №1039/пр от 30.12.2016г. | Олифа комбинированная, марки К-2 | 1348 | 1009 | т | т | 1000 | 0.00017 | 20775 | 0 | 0 | 0 | 0 | 1 | 0 |  | 0.00017 | 2 | 67929330 | 153 | 0 | 0 | 0 | 0 | 0 | 0 | 0 | 0
183 | 67929339 | 67929324 | 56929874 | 1 | 1 | 1 | 3 | 22.2.02.16-0004 | ФССЦ-2001, 22.2.02.16-0004, приказ Минстроя России №1039/пр от 30.12.2016г. | Стойки для линий сети проводного вещания типа РС-II-1.6 | 1354 | 1010 | шт. | шт. | 1 | 1 | 229.99 | 0 | 0 | 0 | 0 | 1 | 0 |  | 1 | 2 | 67929331 | 154 | 0 | 0 | 0 | 0 | 0 | 0 | 0 | 0
183 | 67929340 | 67929324 | 56929891 | 1 | 1 | 1 | 3 | 22.2.02.18-0005 | ФССЦ-2001, 22.2.02.18-0005, приказ Минстроя России №1039/пр от 30.12.2016г. | Траверсы стальные 2-штырные | 1354 | 1010 | шт. | шт. | 1 | 1 | 74.5 | 0 | 0 | 0 | 0 | 1 | 0 |  | 1 | 2 | 67929332 | 155 | 0 | 0 | 0 | 0 | 0 | 0 | 0 | 0