## Смета 12 гр. по ФЕР
Smeta.RU (495) 974-1589
Объект культурного наследия федерального значения «Ансамбль Соловецкого монастыря и отдельные сооружения островов Соловецкого архипелага, XIV век – первая половина XX века» Баня братская, 1851 год
(наименование стройки)
ЛОКАЛЬНАЯ СМЕТА № 02-02-04
Приспособления для современного использования. Отопление и вентиляция
(наименование работ и затрат, наименование объекта)
[6 empty] | базовая цена |  | текущая цена
|  | Сметная стоимость |  |  |  | 102.8932 |  | 870.86 |  | тыс. руб.
|  | Строительные работы |  |  |  | 51.3501 |  |  |  | тыс. руб.
|  | Монтажные работы |  |  |  | 2.3791 |  |  |  | тыс. руб.
|  | Оборудование |  |  |  | 49.164 |  |  |  | тыс. руб.
|  | Прочие работы |  |  |  | 0 |  |  |  | тыс. руб.
|  | Нормативная трудоемкость |  |  |  | 369.7803 |  | 369.7803 |  | чел. -ч.
|  | Средства на оплату труда |  |  |  | 3.5256 |  |  |  | тыс. руб.
Составлена в ценах январь 2000 года
№ п/п | Шифр расценки и коды ресурсов | Наименование работ и затрат | Ед. изм. | Кол-во единиц | Цена на ед. изм. | Попра-вочные коэфф. | Стоимость в ценах 2001г. | Пункт коэфф. пересчета | Коэфф. пересчета | Стоимость в текущих ценах | ЗТР всего чел.-час
1 | 2 | 3 | 4 | 5 | 6 | 7 | 8 | 9 | 10 | 11 | 12
Раздел: 1.Отопление
1 | 18-03-001-02 Поправка: МР 81/пр п.8.7.1 Поправка: Сб. 18, ОУ, п.1.18.16 | Установка радиаторов стальных | 100 квт | 0.17628 | 1942.27 | [10 empty] | 158.78 | 159.31 | 92.89 | 93.48
Объем: 0,17628=17,628/100
|  | Зарплата |  |  | 588.43 | )*1,15)*1,03 | 122.87 |  | 1 | 122.87 |  |  |  |  | 122.87
|  | Эксплуатация машин |  |  | 192.58 | )*1,25)*1,03 | 43.71 |  | 1 | 43.71
|  | в т.ч. зарплата машинистов |  |  | 38.75 | )*1,25)*1,03 | 8.79 |  | 1 | 8.79 |  |  |  |  | 8.79
|  | Материальные ресурсы |  |  | 1161.26 |  | 204.71 |  | 1 | 204.71
|  | НР от ФОТ | % | 134 | )*0,9=120,6 |  | 158.78 |  | 121 | 159.31
|  | СП от ФОТ | % | 83 | )*0,85=70,55 |  | 92.89 |  | 71 | 93.48
|  | Затраты труда | чел-ч | 65.6 |  | )*1,15)*1,03 |  |  |  |  | 13.6975
1,1 | 01.7.15.07-0024 | Дюбели распорные полиэтиленовые 8х40 мм | 1000 шт. | 0.015689 | 200 |  | 3.14 |  | 1 | 3.14 | [5 empty] | 0 | 0 | 0 | 0 | 3.14 | 0 | 0 | 0
1,2 | 01.7.15.14-0221 | Шурупы стальные | кг | 0.79326 | 12.2 |  | 9.68 |  | 1 | 9.68 | [5 empty] | 0 | 0 | 0 | 0 | 9.68 | 0 | 0 | 0
[6 empty] | 635.78 |  |  | 636.9 |  | 13.6975 | 635.78 | 636.9 | 13.6975 | [5 empty] | 622.96 | 0 | 0 | 0
2 | 18.5.10.06-0145 | Радиаторы стальные панельные марка «Purmo», тип C22, мощность 1356 Вт, размер 500х600 мм | шт. | 1 | 826.39 |  | 826.39 |  | 1 | 826.39 | [5 empty] | 0 | 0 | 0 | 0
[6 empty] | 826.39 |  |  | 826.39 |  | 0 | 826.39 | 826.39 | 0 | [5 empty] | 826.39 | 0 | 0 | 0
3 | 18.5.10.06-0150 | Радиаторы стальные панельные марка «Purmo», тип C22, мощность 1808 Вт, размер 500х800 мм | шт. | 4 | 998.81 |  | 3995.24 |  | 1 | 3995.24 | [5 empty] | 0 | 0 | 0 | 0
[6 empty] | 3995.24 |  |  | 3995.24 |  | 0 | 3995.24 | 3995.24 | 0 | [5 empty] | 3995.24 | 0 | 0 | 0
4 | 18.5.10.06-0153 | Радиаторы стальные панельные марка «Purmo», тип C22, мощность 2260 Вт, размер 500х1000 мм | шт. | 4 | 1169.57 |  | 4678.28 |  | 1 | 4678.28 | [5 empty] | 0 | 0 | 0 | 0
[6 empty] | 4678.28 |  |  | 4678.28 |  | 0 | 4678.28 | 4678.28 | 0 | [5 empty] | 4678.28 | 0 | 0 | 0
5 | м11-02-001-01 | Прибор, устанавливаемый на резьбовых соединениях, масса до 1,5 кг | ШТ | 9 | 11.53 | [10 empty] | 77.26 | 77.26 | 55.19 | 55.19
|  | Зарплата |  |  | 10.22 |  | 91.98 |  | 1 | 91.98 |  |  |  |  | 91.98
|  | Материальные ресурсы |  |  | 1.31 |  | 11.79 |  | 1 | 11.79
|  | НР от ФОТ | % | 84 |  |  | 77.26 |  | 84 | 77.26
|  | СП от ФОТ | % | 60 |  |  | 55.19 |  | 60 | 55.19
|  | Затраты труда | чел-ч | 1.03 | [6 empty] | 9.27
[6 empty] | 236.22 |  |  | 236.22 |  | 9.27 | 236.22 | 236.22 | 9.27 | [5 empty] | 0 | 236.22 | 0 | 0
6 | 18.1.06.04-0003 | Клапан "Danfoss", марка RLV-15 прямой | шт. | 9 | 106.54 |  | 958.86 |  | 1 | 958.86 | [5 empty] | 0 | 0 | 0 | 0
[6 empty] | 958.86 |  |  | 958.86 |  | 0 | 958.86 | 958.86 | 0 | [5 empty] | 958.86 | 0 | 0 | 0
7 | м11-02-001-01 | Прибор, устанавливаемый на резьбовых соединениях, масса до 1,5 кг | ШТ | 9 | 11.53 | [10 empty] | 77.26 | 77.26 | 55.19 | 55.19
|  | Зарплата |  |  | 10.22 |  | 91.98 |  | 1 | 91.98 |  |  |  |  | 91.98
|  | Материальные ресурсы |  |  | 1.31 |  | 11.79 |  | 1 | 11.79
|  | НР от ФОТ | % | 84 |  |  | 77.26 |  | 84 | 77.26
|  | СП от ФОТ | % | 60 |  |  | 55.19 |  | 60 | 55.19
|  | Затраты труда | чел-ч | 1.03 | [6 empty] | 9.27
[6 empty] | 236.22 |  |  | 236.22 |  | 9.27 | 236.22 | 236.22 | 9.27 | [5 empty] | 0 | 236.22 | 0 | 0
8 | 18.5.10.08-0001 | Головка термостатическая с выносным датчиком для автоматического регулирования расхода теплоносителя через отопительный прибор | шт. | 9 | 128.94 |  | 1160.46 |  | 1 | 1160.46 | [5 empty] | 0 | 0 | 0 | 0
[6 empty] | 1160.46 |  |  | 1160.46 |  | 0 | 1160.46 | 1160.46 | 0 | [5 empty] | 1160.46 | 0 | 0 | 0
9 | 16-03-001-04 Поправка: МР 81/пр п.8.7.1 | Прокладка трубопроводов отопления при коллекторной системе из многослойных металлополимерных труб диаметром до 15 мм | 100 м | 0.5 | 607.95 | [10 empty] | 403.27 | 404.61 | 235.91 | 237.42
Объем: 0,5=50/100
|  | Зарплата |  |  | 575.84 | )*1,15 | 331.11 |  | 1 | 331.11 |  |  |  |  | 331.11
|  | Эксплуатация машин |  |  | 31.13 | )*1,25 | 19.46 |  | 1 | 19.46
|  | в т.ч. зарплата машинистов |  |  | 5.24 | )*1,25 | 3.28 |  | 1 | 3.28 |  |  |  |  | 3.28
|  | Материальные ресурсы |  |  | 0.98 |  | 0.49 |  | 1 | 0.49
|  | НР от ФОТ | % | 134 | )*0,9=120,6 |  | 403.27 |  | 121 | 404.61
|  | СП от ФОТ | % | 83 | )*0,85=70,55 |  | 235.91 |  | 71 | 237.42
|  | Затраты труда | чел-ч | 59 |  | )*1,15 |  |  |  |  | 33.925
9,1 | 18.5.08.13-0011 | Трубки защитные гофрированные | м | 2 | 9.5 |  | 19 |  | 1 | 19 | [5 empty] | 0 | 0 | 0 | 0 | 19 | 0 | 0 | 0
[6 empty] | 1009.24 |  |  | 1012.09 |  | 33.925 | 1009.24 | 1012.09 | 33.925 | [5 empty] | 990.24 | 0 | 0 | 0
10 | цена поставщика | Металлопластиковая труба Unipipe Uponor D16 Арт.1084909 Базисная стоимость: 9,73 = [92,5 / 9,7] + 2% Заг.скл | м | 47.4 | 9.73 |  | 461.2 |  | 1 | 461.2 | [5 empty] | 0 | 0 | 0 | 0
[6 empty] | 461.2 |  |  | 461.2 |  | 0 | 461.2 | 461.2 | 0 | [5 empty] | 461.2 | 0 | 0 | 0
11 | 16-03-001-05 Поправка: МР 81/пр п.8.7.1 | Прокладка трубопроводов отопления при коллекторной системе из многослойных металлополимерных труб диаметром 20 мм | 100 м | 0.2 | 939.96 | [10 empty] | 253.36 | 254.2 | 148.21 | 149.16
Объем: 0,2=20/100
|  | Зарплата |  |  | 907.68 | )*1,15 | 208.77 |  | 1 | 208.77 |  |  |  |  | 208.77
|  | Эксплуатация машин |  |  | 31.13 | )*1,25 | 7.78 |  | 1 | 7.78
|  | в т.ч. зарплата машинистов |  |  | 5.24 | )*1,25 | 1.31 |  | 1 | 1.31 |  |  |  |  | 1.31
|  | Материальные ресурсы |  |  | 1.15 |  | 0.23 |  | 1 | 0.23
|  | НР от ФОТ | % | 134 | )*0,9=120,6 |  | 253.36 |  | 121 | 254.2
|  | СП от ФОТ | % | 83 | )*0,85=70,55 |  | 148.21 |  | 71 | 149.16
|  | Затраты труда | чел-ч | 93 |  | )*1,15 |  |  |  |  | 21.39
11,1 | 18.5.08.13-0011 | Трубки защитные гофрированные | м | 1.2 | 9.5 |  | 11.4 |  | 1 | 11.4 | [5 empty] | 0 | 0 | 0 | 0 | 11.4 | 0 | 0 | 0
[6 empty] | 629.75 |  |  | 631.54 |  | 21.39 | 629.75 | 631.54 | 21.39 | [5 empty] | 618.35 | 0 | 0 | 0
12 | цена поставщика | Металлопластиковая труба Unipipe Uponor D20 Арт.1084910 Базисная стоимость: 10,93 = [104 / 9,7] + 2% Заг.скл | м | 19.42 | 10.93 |  | 212.26 |  | 1 | 212.26 | [5 empty] | 0 | 0 | 0 | 0
[6 empty] | 212.26 |  |  | 212.26 |  | 0 | 212.26 | 212.26 | 0 | [5 empty] | 212.26 | 0 | 0 | 0
13 | 16-03-001-06 Поправка: МР 81/пр п.8.7.1 | Прокладка трубопроводов отопления при коллекторной системе из многослойных металлополимерных труб диаметром 25 мм | 100 м | 0.4 | 1047.99 | [10 empty] | 566.27 | 568.14 | 331.26 | 333.37
Объем: 0,4=40/100
|  | Зарплата |  |  | 1015.04 | )*1,15 | 466.92 |  | 1 | 466.92 |  |  |  |  | 466.92
|  | Эксплуатация машин |  |  | 31.13 | )*1,25 | 15.57 |  | 1 | 15.57
|  | в т.ч. зарплата машинистов |  |  | 5.24 | )*1,25 | 2.62 |  | 1 | 2.62 |  |  |  |  | 2.62
|  | Материальные ресурсы |  |  | 1.82 |  | 0.73 |  | 1 | 0.73
|  | НР от ФОТ | % | 134 | )*0,9=120,6 |  | 566.27 |  | 121 | 568.14
|  | СП от ФОТ | % | 83 | )*0,85=70,55 |  | 331.26 |  | 71 | 333.37
|  | Затраты труда | чел-ч | 104 |  | )*1,15 |  |  |  |  | 47.84
13,1 | 18.5.08.13-0011 | Трубки защитные гофрированные | м | 2.8 | 9.5 |  | 26.6 |  | 1 | 26.6 | [5 empty] | 0 | 0 | 0 | 0 | 26.6 | 0 | 0 | 0
[6 empty] | 1407.35 |  |  | 1411.33 |  | 47.84 | 1407.35 | 1411.33 | 47.84 | [5 empty] | 1380.75 | 0 | 0 | 0
14 | цена поставщика | Металлопластиковая труба Unipipe Uponor D25 Арт.1084911 Базисная стоимость: 19,03 = [181 / 9,7] + 2% Заг.скл | м | 39.36 | 19.03 |  | 749.02 |  | 1 | 749.02 | [5 empty] | 0 | 0 | 0 | 0
[6 empty] | 749.02 |  |  | 749.02 |  | 0 | 749.02 | 749.02 | 0 | [5 empty] | 749.02 | 0 | 0 | 0
15 | 16-03-001-07 Поправка: МР 81/пр п.8.7.1 | Прокладка трубопроводов отопления при коллекторной системе из многослойных металлополимерных труб диаметром 32 мм | 100 м | 0.06 | 509.95 | [10 empty] | 40.44 | 40.57 | 23.66 | 23.81
Объем: 0,06=6/100
|  | Зарплата |  |  | 480.81 | )*1,15 | 33.18 |  | 1 | 33.18 |  |  |  |  | 33.18
|  | Эксплуатация машин |  |  | 27.18 | )*1,25 | 2.04 |  | 1 | 2.04
|  | в т.ч. зарплата машинистов |  |  | 4.73 | )*1,25 | 0.35 |  | 1 | 0.35 |  |  |  |  | 0.35
|  | Материальные ресурсы |  |  | 1.96 |  | 0.12 |  | 1 | 0.12
|  | НР от ФОТ | % | 134 | )*0,9=120,6 |  | 40.44 |  | 121 | 40.57
|  | СП от ФОТ | % | 83 | )*0,85=70,55 |  | 23.66 |  | 71 | 23.81
|  | Затраты труда | чел-ч | 49.98 |  | )*1,15 |  |  |  |  | 3.4486
15,1 | 18.5.08.13-0011 | Трубки защитные гофрированные | м | 0.495 | 9.5 |  | 4.7 |  | 1 | 4.7 | [5 empty] | 0 | 0 | 0 | 0 | 4.7 | 0 | 0 | 0
[6 empty] | 104.14 |  |  | 104.42 |  | 3.4486 | 104.14 | 104.42 | 3.4486 | [5 empty] | 99.44 | 0 | 0 | 0
16 | цена поставщика | Металлопластиковая труба Unipipe Uponor D32 Арт.1084912 Базисная стоимость: 39,75 = [378 / 9,7] + 2% Заг.скл | м | 5.883 | 39.75 |  | 233.85 |  | 1 | 233.85 | [5 empty] | 0 | 0 | 0 | 0
[6 empty] | 233.85 |  |  | 233.85 |  | 0 | 233.85 | 233.85 | 0 | [5 empty] | 233.85 | 0 | 0 | 0
17 | цена поставщика | Тройник Uponor S-Press D 16x16x16 Арт.1022718 Базисная стоимость: 31,44 = [299 / 9,7] + 2% Заг.скл | ШТ | 2 | 31.44 |  | 62.88 |  | 1 | 62.88 | [5 empty] | 0 | 0 | 0 | 0
[6 empty] | 62.88 |  |  | 62.88 |  | 0 | 62.88 | 62.88 | 0 | [5 empty] | 62.88 | 0 | 0 | 0
18 | цена поставщика | Тройник Uponor S-Press D 20x16x16 Арт.1022723 Базисная стоимость: 41,80 = [397,5 / 9,7] + 2% Заг.скл | ШТ | 4 | 41.8 |  | 167.2 |  | 1 | 167.2 | [5 empty] | 0 | 0 | 0 | 0
[6 empty] | 167.2 |  |  | 167.2 |  | 0 | 167.2 | 167.2 | 0 | [5 empty] | 167.2 | 0 | 0 | 0
19 | цена поставщика | Тройник Uponor S-Press D 20x16x20 Арт.1022724 Базисная стоимость: 41,80 = [397,5 / 9,7] + 2% Заг.скл | ШТ | 2 | 41.8 |  | 83.6 |  | 1 | 83.6 | [5 empty] | 0 | 0 | 0 | 0
[6 empty] | 83.6 |  |  | 83.6 |  | 0 | 83.6 | 83.6 | 0 | [5 empty] | 83.6 | 0 | 0 | 0
20 | цена поставщика | Тройник Uponor S-Press D 25х16х25 Арт.1022729 Базисная стоимость: 67,45 = [641,5 / 9,7] + 2% Заг.скл | ШТ | 2 | 67.45 |  | 134.9 |  | 1 | 134.9 | [5 empty] | 0 | 0 | 0 | 0
[6 empty] | 134.9 |  |  | 134.9 |  | 0 | 134.9 | 134.9 | 0 | [5 empty] | 134.9 | 0 | 0 | 0
21 | цена поставщика | Тройник Uponor S-Press D 25х16х20 Арт.1022728 Базисная стоимость: 67,45 = [641,5 / 9,7] + 2% Заг.скл | ШТ | 2 | 67.45 |  | 134.9 |  | 1 | 134.9 | [5 empty] | 0 | 0 | 0 | 0
[6 empty] | 134.9 |  |  | 134.9 |  | 0 | 134.9 | 134.9 | 0 | [5 empty] | 134.9 | 0 | 0 | 0
22 | цена поставщика | Тройник Uponor S-Press D 20x25х20 Арт.1022726 Базисная стоимость: 67,45 = [641,5 / 9,7] + 2% Заг.скл | ШТ | 2 | 67.45 |  | 134.9 |  | 1 | 134.9 | [5 empty] | 0 | 0 | 0 | 0
[6 empty] | 134.9 |  |  | 134.9 |  | 0 | 134.9 | 134.9 | 0 | [5 empty] | 134.9 | 0 | 0 | 0
23 | цена поставщика | Тройник Uponor S-Press D 32х32х32 Арт.1022721 Базисная стоимость: 61,05 = [580,5 / 9,7] + 2% Заг.скл | ШТ | 2 | 61.05 |  | 122.1 |  | 1 | 122.1 | [5 empty] | 0 | 0 | 0 | 0
[6 empty] | 122.1 |  |  | 122.1 |  | 0 | 122.1 | 122.1 | 0 | [5 empty] | 122.1 | 0 | 0 | 0
24 | цена поставщика | Тройник Uponor S-Press D 32хR 1/2х32 Арт.1015088 Базисная стоимость: 111,52 = [1 060,5 / 9,7] + 2% Заг.скл | ШТ | 6 | 111.52 |  | 669.12 |  | 1 | 669.12 | [5 empty] | 0 | 0 | 0 | 0
[6 empty] | 669.12 |  |  | 669.12 |  | 0 | 669.12 | 669.12 | 0 | [5 empty] | 669.12 | 0 | 0 | 0
25 | цена поставщика | Отвод Uponor S-Press D 16 Арт.1022714 Базисная стоимость: 22,50 = [214 / 9,7] + 2% Заг.скл | ШТ | 12 | 22.5 |  | 270 |  | 1 | 270 | [5 empty] | 0 | 0 | 0 | 0
[6 empty] | 270 |  |  | 270 |  | 0 | 270 | 270 | 0 | [5 empty] | 270 | 0 | 0 | 0
26 | цена поставщика | Отвод Uponor S-Press D 20 Арт.1022715 Базисная стоимость: 30,45 = [289,5 / 9,7] + 2% Заг.скл | ШТ | 4 | 30.45 |  | 121.8 |  | 1 | 121.8 | [5 empty] | 0 | 0 | 0 | 0
[6 empty] | 121.8 |  |  | 121.8 |  | 0 | 121.8 | 121.8 | 0 | [5 empty] | 121.8 | 0 | 0 | 0
27 | цена поставщика | Отвод Uponor S-Press D 25 Арт.1022716 Базисная стоимость: 56,10 = [533,5 / 9,7] + 2% Заг.скл | ШТ | 10 | 56.1 |  | 561 |  | 1 | 561 | [5 empty] | 0 | 0 | 0 | 0
[6 empty] | 561 |  |  | 561 |  | 0 | 561 | 561 | 0 | [5 empty] | 561 | 0 | 0 | 0
28 | цена поставщика | Отвод Uponor S-Press D 32 Арт.1022717 Базисная стоимость: 49,90 = [474,5 / 9,7] + 2% Заг.скл | ШТ | 10 | 49.9 |  | 499 |  | 1 | 499 | [5 empty] | 0 | 0 | 0 | 0
[6 empty] | 499 |  |  | 499 |  | 0 | 499 | 499 | 0 | [5 empty] | 499 | 0 | 0 | 0
29 | цена поставщика | Муфта соединительная равнопроходная Uponor S-Press D 16 Арт.1022736 Базисная стоимость: 22,50 = [214 / 9,7] + 2% Заг.скл | ШТ | 2 | 22.5 |  | 45 |  | 1 | 45 | [5 empty] | 0 | 0 | 0 | 0
[6 empty] | 45 |  |  | 45 |  | 0 | 45 | 45 | 0 | [5 empty] | 45 | 0 | 0 | 0
30 | цена поставщика | Муфта соединительная равнопроходная Uponor S-Press D 20 Арт.1022737 Базисная стоимость: 27,87 = [265 / 9,7] + 2% Заг.скл | ШТ | 2 | 27.87 |  | 55.74 |  | 1 | 55.74 | [5 empty] | 0 | 0 | 0 | 0
[6 empty] | 55.74 |  |  | 55.74 |  | 0 | 55.74 | 55.74 | 0 | [5 empty] | 55.74 | 0 | 0 | 0
31 | цена поставщика | Муфта соединительная равнопроходная Uponor S-Press D 25 Арт.1022738 Базисная стоимость: 44,75 = [425,5 / 9,7] + 2% Заг.скл | ШТ | 2 | 44.75 |  | 89.5 |  | 1 | 89.5 | [5 empty] | 0 | 0 | 0 | 0
[6 empty] | 89.5 |  |  | 89.5 |  | 0 | 89.5 | 89.5 | 0 | [5 empty] | 89.5 | 0 | 0 | 0
32 | цена поставщика | Муфта соединительная равнопроходная Uponor S-Press D 32 Арт.1022739 Базисная стоимость: 41,27 = [392,5 / 9,7] + 2% Заг.скл | ШТ | 2 | 41.27 |  | 82.54 |  | 1 | 82.54 | [5 empty] | 0 | 0 | 0 | 0
[6 empty] | 82.54 |  |  | 82.54 |  | 0 | 82.54 | 82.54 | 0 | [5 empty] | 82.54 | 0 | 0 | 0
33 | цена поставщика | Муфта соединительная переходная Uponor S-Press D 20-16 Арт.1022740 Базисная стоимость: 27,87 = [265 / 9,7] + 2% Заг.скл | ШТ | 2 | 27.87 |  | 55.74 |  | 1 | 55.74 | [5 empty] | 0 | 0 | 0 | 0
[6 empty] | 55.74 |  |  | 55.74 |  | 0 | 55.74 | 55.74 | 0 | [5 empty] | 55.74 | 0 | 0 | 0
34 | цена поставщика | Муфта соединительная переходная Uponor S-Press D 32-25 Арт.1022743 Базисная стоимость: 68,82 = [654,5 / 9,7] + 2% Заг.скл | ШТ | 4 | 68.82 |  | 275.28 |  | 1 | 275.28 | [5 empty] | 0 | 0 | 0 | 0
[6 empty] | 275.28 |  |  | 275.28 |  | 0 | 275.28 | 275.28 | 0 | [5 empty] | 275.28 | 0 | 0 | 0
35 | цена поставщика | Переходник Uponor S-Press D 32хНР 1 Арт.1014610 Базисная стоимость: 93,22 = [886,5 / 9,7] + 2% Заг.скл | ШТ | 10 | 93.22 |  | 932.2 |  | 1 | 932.2 | [5 empty] | 0 | 0 | 0 | 0
[6 empty] | 932.2 |  |  | 932.2 |  | 0 | 932.2 | 932.2 | 0 | [5 empty] | 932.2 | 0 | 0 | 0
36 | цена поставщика | Переходник Uponor S-Press D 25хНР 3/4 Арт.1014589 Базисная стоимость: 72,40 = [688,5 / 9,7] + 2% Заг.скл | ШТ | 6 | 72.4 |  | 434.4 |  | 1 | 434.4 | [5 empty] | 0 | 0 | 0 | 0
[6 empty] | 434.4 |  |  | 434.4 |  | 0 | 434.4 | 434.4 | 0 | [5 empty] | 434.4 | 0 | 0 | 0
37 | цена поставщика | Клипса белая Uponor D 16 Арт.1013142 Базисная стоимость: 7,83 = [74,5 / 9,7] + 2% Заг.скл | ШТ | 50 | 7.83 |  | 391.5 |  | 1 | 391.5 | [5 empty] | 0 | 0 | 0 | 0
[6 empty] | 391.5 |  |  | 391.5 |  | 0 | 391.5 | 391.5 | 0 | [5 empty] | 391.5 | 0 | 0 | 0
38 | цена поставщика | Клипса белая Uponor D 20 Арт.1013144 Базисная стоимость: 9,47 = [90 / 9,7] + 2% Заг.скл | ШТ | 20 | 9.47 |  | 189.4 |  | 1 | 189.4 | [5 empty] | 0 | 0 | 0 | 0
[6 empty] | 189.4 |  |  | 189.4 |  | 0 | 189.4 | 189.4 | 0 | [5 empty] | 189.4 | 0 | 0 | 0
39 | цена поставщика | Клипса белая Uponor D 25 Арт.1013145 Базисная стоимость: 9,83 = [93,5 / 9,7] + 2% Заг.скл | ШТ | 40 | 9.83 |  | 393.2 |  | 1 | 393.2 | [5 empty] | 0 | 0 | 0 | 0
[6 empty] | 393.2 |  |  | 393.2 |  | 0 | 393.2 | 393.2 | 0 | [5 empty] | 393.2 | 0 | 0 | 0
40 | цена поставщика | Клипса белая Uponor D 32 Арт.1013146 Базисная стоимость: 18,93 = [180 / 9,7] + 2% Заг.скл | ШТ | 10 | 18.93 |  | 189.3 |  | 1 | 189.3 | [5 empty] | 0 | 0 | 0 | 0
[6 empty] | 189.3 |  |  | 189.3 |  | 0 | 189.3 | 189.3 | 0 | [5 empty] | 189.3 | 0 | 0 | 0
41 | 18.1.09.06-0054 | Кран шаровый муфтовый 11Б41п для воды, давлением 1,6 МПа (16 кгс/см2), диаметром 32 мм | шт. | 2 | 118.11 |  | 236.22 |  | 1 | 236.22 | [5 empty] | 0 | 0 | 0 | 0
[6 empty] | 236.22 |  |  | 236.22 |  | 0 | 236.22 | 236.22 | 0 | [5 empty] | 236.22 | 0 | 0 | 0
42 | 18.1.09.08-0002 | Кран шаровой В-В размером 1/2" | шт. | 2 | 53.81 |  | 107.62 |  | 1 | 107.62 | [5 empty] | 0 | 0 | 0 | 0
[6 empty] | 107.62 |  |  | 107.62 |  | 0 | 107.62 | 107.62 | 0 | [5 empty] | 107.62 | 0 | 0 | 0
43 | 18.1.09.08-0041 | Кран шаровой полнопроходной с внутренней резьбой, спускным элементом и заглушкой "Danfoss" UNI ISO 228, диаметром 15 мм | шт. | 1 | 113.87 |  | 113.87 |  | 1 | 113.87 | [5 empty] | 0 | 0 | 0 | 0
[6 empty] | 113.87 |  |  | 113.87 |  | 0 | 113.87 | 113.87 | 0 | [5 empty] | 113.87 | 0 | 0 | 0
44 | 16-07-005-01 Поправка: МР 81/пр п.8.7.1 | Гидравлическое испытание трубопроводов систем отопления, водопровода и горячего водоснабжения диаметром до 50 мм | 100 м | 1.16 | 107.12 | [10 empty] | 93.83 | 94.14 | 54.89 | 55.24
Объем: 1,16=116/100
|  | Зарплата |  |  | 58.32 | )*1,15 | 77.8 |  | 1 | 77.8 |  |  |  |  | 77.8
|  | Эксплуатация машин |  |  | 44.51 | )*1,25 | 64.54 |  | 1 | 64.54
|  | Материальные ресурсы |  |  | 4.29 |  | 4.98 |  | 1 | 4.98
|  | НР от ФОТ | % | 134 | )*0,9=120,6 |  | 93.83 |  | 121 | 94.14
|  | СП от ФОТ | % | 83 | )*0,85=70,55 |  | 54.89 |  | 71 | 55.24
|  | Затраты труда | чел-ч | 5.01 |  | )*1,15 |  |  |  |  | 6.6833
[6 empty] | 296.04 |  |  | 296.7 |  | 6.6833 | 296.04 | 296.7 | 6.6833 | [5 empty] | 296.04 | 0 | 0 | 0
45 | 16-07-003-04 Поправка: МР 81/пр п.8.7.1 | Врезка в действующие внутренние сети трубопроводов отопления и водоснабжения диаметром 32 мм | ШТ | 1 | 67.27 | [10 empty] | 61.54 | 61.75 | 36 | 36.23
|  | Зарплата |  |  | 44.24 | )*1,15 | 50.88 |  | 1 | 50.88 |  |  |  |  | 50.88
|  | Эксплуатация машин |  |  | 4.73 | )*1,25 | 5.91 |  | 1 | 5.91
|  | в т.ч. зарплата машинистов |  |  | 0.12 | )*1,25 | 0.15 |  | 1 | 0.15 |  |  |  |  | 0.15
|  | Материальные ресурсы |  |  | 18.3 |  | 18.3 |  | 1 | 18.3
|  | НР от ФОТ | % | 134 | )*0,9=120,6 |  | 61.54 |  | 121 | 61.75
|  | СП от ФОТ | % | 83 | )*0,85=70,55 |  | 36 |  | 71 | 36.23
|  | Затраты труда | чел-ч | 4.46 |  | )*1,15 |  |  |  |  | 5.129
[6 empty] | 172.63 |  |  | 173.07 |  | 5.129 | 172.63 | 173.07 | 5.129 | [5 empty] | 172.63 | 0 | 0 | 0
46 | 26-01-017-01 Поправка: МР 81/пр п.8.7.1 | Изоляция изделиями из вспененного каучука, вспененного полиэтилена трубопроводов наружным диметром до 160 мм трубками | 10 м | 11.6 | 141.97 | [10 empty] | 479.95 | 482.49 | 302.19 | 304.73
Объем: 11,6=116/10
|  | Зарплата |  |  | 34.92 | )*1,15 | 465.83 |  | 1 | 465.83 |  |  |  |  | 465.83
|  | Эксплуатация машин |  |  | 17.27 | )*1,25 | 250.42 |  | 1 | 250.42
|  | в т.ч. зарплата машинистов |  |  | 2.9 | )*1,25 | 42.05 |  | 1 | 42.05 |  |  |  |  | 42.05
|  | Материальные ресурсы |  |  | 89.78 |  | 1041.45 |  | 1 | 1041.45
|  | НР от ФОТ | % | 105 | )*0,9=94,5 |  | 479.95 |  | 95 | 482.49
|  | СП от ФОТ | % | 70 | )*0,85=59,5 |  | 302.19 |  | 60 | 304.73
|  | Затраты труда | чел-ч | 3.52 |  | )*1,15 |  |  |  |  | 46.9568
[6 empty] | 2539.84 |  |  | 2544.92 |  | 46.9568 | 2539.84 | 2544.92 | 46.9568 | [5 empty] | 2539.84 | 0 | 0 | 0
47 | 12.2.07.04-0017 | Трубки высокотемпературные из вспененного каучука K-FLEX ECO, толщиной 13 мм, диаметром 18 мм | 10 м | 5.5 | 241 |  | 1325.5 |  | 1 | 1325.5 | [5 empty] | 0 | 0 | 0 | 0
Объем: 5,5=55/10
[6 empty] | 1325.5 |  |  | 1325.5 |  | 0 | 1325.5 | 1325.5 | 0 | [5 empty] | 1325.5 | 0 | 0 | 0
48 | 12.2.07.04-0018 | Трубки высокотемпературные из вспененного каучука K-FLEX ECO, толщиной 13 мм, диаметром 22 мм | 10 м | 2.2 | 253.9 |  | 558.58 |  | 1 | 558.58 | [5 empty] | 0 | 0 | 0 | 0
Объем: 2,2=22/10
[6 empty] | 558.58 |  |  | 558.58 |  | 0 | 558.58 | 558.58 | 0 | [5 empty] | 558.58 | 0 | 0 | 0
49 | 12.2.07.04-0019 | Трубки высокотемпературные из вспененного каучука K-FLEX ECO, толщиной 13 мм, диаметром 28 мм | 10 м | 4.4 | 297.9 |  | 1310.76 |  | 1 | 1310.76 | [5 empty] | 0 | 0 | 0 | 0
Объем: 4,4=44/10
[6 empty] | 1310.76 |  |  | 1310.76 |  | 0 | 1310.76 | 1310.76 | 0 | [5 empty] | 1310.76 | 0 | 0 | 0
50 | 12.2.07.04-0020 | Трубки высокотемпературные из вспененного каучука K-FLEX ECO, толщиной 13 мм, диаметром 35 мм | 10 м | 0.66 | 360.9 |  | 238.19 |  | 1 | 238.19 | [5 empty] | 0 | 0 | 0 | 0
Объем: 0,66=6,6/10
[6 empty] | 238.19 |  |  | 238.19 |  | 0 | 238.19 | 238.19 | 0 | [5 empty] | 238.19 | 0 | 0 | 0
51 | 18-02-004-01 Поправка: МР 81/пр п.8.7.1 | Монтаж водонагревателей электрических накопительных (емкостных) объемом до 50 л | шт. | 1 | 4.56 | [10 empty] | 5.09 | 5.11 | 2.98 | 3
|  | Зарплата |  |  | 3.67 | )*1,15 | 4.22 |  | 1 | 4.22 |  |  |  |  | 4.22
|  | Материальные ресурсы |  |  | 0.89 |  | 0.89 |  | 1 | 0.89
|  | НР от ФОТ | % | 134 | )*0,9=120,6 |  | 5.09 |  | 121 | 5.11
|  | СП от ФОТ | % | 83 | )*0,85=70,55 |  | 2.98 |  | 71 | 3
|  | Затраты труда | чел-ч | 0.43 |  | )*1,15 |  |  |  |  | 0.4945
51,1 | 24.3.03.13-0301 | Трубы гладкие одностенные легкие из ПНД, диаметром 16 мм | 10 м | 0.15 | 48.37 |  | 7.26 |  | 1 | 7.26 | [5 empty] | 0 | 0 | 0 | 0 | 7.26 | 0 | 0 | 0
[6 empty] | 20.44 |  |  | 20.48 |  | 0.4945 | 20.44 | 20.48 | 0.4945 | [5 empty] | 13.18 | 0 | 0 | 0
52 | цена поставщика | ОБОРУДОВАНИЕ: Настенный электрический водогрейный котел Logamax E213-10 Buderus Арт. 7738500315 Базисная стоимость: 14 076,51 = [63 525 / 1,2 / 3,92] + 3% Трансп + 1,2% Заг.скл | ШТ | 1 | 14076.51 |  | 14076.51 |  | 1 | 14076.51 | [5 empty] | 0 | 0 | 0 | 0
[6 empty] | 14076.51 |  |  | 14076.51 |  | 0 | 14076.51 | 14076.51 | 0 | [5 empty] | 0 | 0 | 14076.51 | 0
53 | м11-02-001-01 | Прибор, устанавливаемый на резьбовых соединениях, масса до 1,5 кг | ШТ | 1 | 11.53 | [10 empty] | 8.58 | 8.58 | 6.13 | 6.13
|  | Зарплата |  |  | 10.22 |  | 10.22 |  | 1 | 10.22 |  |  |  |  | 10.22
|  | Материальные ресурсы |  |  | 1.31 |  | 1.31 |  | 1 | 1.31
|  | НР от ФОТ | % | 84 |  |  | 8.58 |  | 84 | 8.58
|  | СП от ФОТ | % | 60 |  |  | 6.13 |  | 60 | 6.13
|  | Затраты труда | чел-ч | 1.03 | [6 empty] | 1.03
[6 empty] | 26.24 |  |  | 26.24 |  | 1.03 | 26.24 | 26.24 | 1.03 | [5 empty] | 0 | 26.24 | 0 | 0
54 | цена поставщика | ОБОРУДОВАНИЕ: Сепаратор воздуха Spirovent Air Базисная стоимость: 2 110,65 = [9 525 / 1,2 / 3,92] + 3% Трансп + 1,2% Заг.скл | ШТ | 1 | 2110.65 |  | 2110.65 |  | 1 | 2110.65 | [5 empty] | 0 | 0 | 0 | 0
[6 empty] | 2110.65 |  |  | 2110.65 |  | 0 | 2110.65 | 2110.65 | 0 | [5 empty] | 0 | 0 | 2110.65 | 0
55 | 18-07-001-02 Поправка: МР 81/пр п.8.7.1 | Установка манометров с трехходовым краном | КОМПЛ | 2 | 3.02 | [10 empty] | 6.04 | 6.06 | 3.53 | 3.56
|  | Зарплата |  |  | 2.18 | )*1,15 | 5.01 |  | 1 | 5.01 |  |  |  |  | 5.01
|  | Материальные ресурсы |  |  | 0.84 |  | 1.68 |  | 1 | 1.68
|  | НР от ФОТ | % | 134 | )*0,9=120,6 |  | 6.04 |  | 121 | 6.06
|  | СП от ФОТ | % | 83 | )*0,85=70,55 |  | 3.53 |  | 71 | 3.56
|  | Затраты труда | чел-ч | 0.22 |  | )*1,15 |  |  |  |  | 0.506
[6 empty] | 16.26 |  |  | 16.31 |  | 0.506 | 16.26 | 16.31 | 0.506 | [5 empty] | 16.26 | 0 | 0 | 0
56 | 63.4.01.01-0003 | ОБОРУДОВАНИЕ: Манометр для неагрессивных сред (класс точности 1.5) с резьбовым присоединением марка МП-3У-16 с трехходовым краном 11П18пкРу16 с трубкой сифоном | компл. | 2 | 250 |  | 500 |  | 1 | 500 | [5 empty] | 0 | 0 | 0 | 0
[6 empty] | 500 |  |  | 500 |  | 0 | 500 | 500 | 0 | [5 empty] | 0 | 0 | 500 | 0
57 | 18-07-001-04 Поправка: МР 81/пр п.8.7.1 | Установка термометров в оправе прямых и угловых | КОМПЛ | 2 | 4.77 | [10 empty] | 8.07 | 8.09 | 4.72 | 4.75
|  | Зарплата |  |  | 2.91 | )*1,15 | 6.69 |  | 1 | 6.69 |  |  |  |  | 6.69
|  | Материальные ресурсы |  |  | 1.86 |  | 3.72 |  | 1 | 3.72
|  | НР от ФОТ | % | 134 | )*0,9=120,6 |  | 8.07 |  | 121 | 8.09
|  | СП от ФОТ | % | 83 | )*0,85=70,55 |  | 4.72 |  | 71 | 4.75
|  | Затраты труда | чел-ч | 0.31 |  | )*1,15 |  |  |  |  | 0.713
[6 empty] | 23.2 |  |  | 23.25 |  | 0.713 | 23.2 | 23.25 | 0.713 | [5 empty] | 23.2 | 0 | 0 | 0
58 | 63.4.05.01-0003 | ОБОРУДОВАНИЕ: Термометр биметаллический показывающий ТБП до 250 град С, с гильзой, длина штока 100 мм (класс точности 1,5) | компл. | 2 | 49.89 |  | 99.78 |  | 1 | 99.78 | [5 empty] | 0 | 0 | 0 | 0
[6 empty] | 99.78 |  |  | 99.78 |  | 0 | 99.78 | 99.78 | 0 | [5 empty] | 0 | 0 | 99.78 | 0
59 | м12-10-001-01 | Бобышки, штуцеры на номинальное давление до 10 МПа | 100 ШТ | 0.04 | 2984.25 | [10 empty] | 21.14 | 21.14 | 15.1 | 15.1
Объем: 0,04=4/100
|  | Зарплата |  |  | 629.15 |  | 25.17 |  | 1 | 25.17 |  |  |  |  | 25.17
|  | Эксплуатация машин |  |  | 444.14 |  | 17.77 |  | 1 | 17.77
|  | Материальные ресурсы |  |  | 1910.96 |  | 76.44 |  | 1 | 76.44
|  | НР от ФОТ | % | 84 |  |  | 21.14 |  | 84 | 21.14
|  | СП от ФОТ | % | 60 |  |  | 15.1 |  | 60 | 15.1
|  | Затраты труда | чел-ч | 65.4 | [6 empty] | 2.616
59,1 | 26.1.01.07-0002 | Бобышки скошенные | шт. | -4 | 9.4 |  | -37.6 |  | 1 | -37.6 | [5 empty] | 0 | 0 | 0 | 0 | 0 | -37.6 | 0 | 0
59,2 | 24.3.05.19-0001 | Пробки П-М27х2 | шт. | -4 | 5.4 |  | -21.6 |  | 1 | -21.6 | [5 empty] | 0 | 0 | 0 | 0 | 0 | -21.6 | 0 | 0
[6 empty] | 96.42 |  |  | 96.42 |  | 2.616 | 96.42 | 96.42 | 2.616 | [5 empty] | 0 | 155.62 | 0 | 0
60 | цена поставщика | Разъемное соединение американка с накидной гайкой D=20 Базисная стоимость: 66,93 = [636,5 / 9,7] + 2% Заг.скл | ШТ | 2 | 66.93 |  | 133.86 |  | 1 | 133.86 | [5 empty] | 0 | 0 | 0 | 0
[6 empty] | 133.86 |  |  | 133.86 |  | 0 | 133.86 | 133.86 | 0 | [5 empty] | 133.86 | 0 | 0 | 0
61 | цена поставщика | Разъемное соединение американка с накидной гайкой D=32 Базисная стоимость: 102,47 = [974,5 / 9,7] + 2% Заг.скл | ШТ | 2 | 102.47 |  | 204.94 |  | 1 | 204.94 | [5 empty] | 0 | 0 | 0 | 0
[6 empty] | 204.94 |  |  | 204.94 |  | 0 | 204.94 | 204.94 | 0 | [5 empty] | 204.94 | 0 | 0 | 0
Итого по разделу: 1.Отопление | [5 empty] | 47837.01 |  |  | 47853.35 |  | 202.9698
Раздел: 2.Вентиляция
62 | 20-03-002-01 Поправка: МР 81/пр п.8.7.1 | Установка вентиляторов осевых массой до 0,025 т | ШТ | 2 | 46.91 | [10 empty] | 108.02 | 108.38 | 63.19 | 63.59
|  | Зарплата |  |  | 38.29 | )*1,15 | 88.07 |  | 1 | 88.07 |  |  |  |  | 88.07
|  | Эксплуатация машин |  |  | 6.59 | )*1,25 | 16.48 |  | 1 | 16.48
|  | в т.ч. зарплата машинистов |  |  | 0.6 | )*1,25 | 1.5 |  | 1 | 1.5 |  |  |  |  | 1.5
|  | Материальные ресурсы |  |  | 2.03 |  | 4.06 |  | 1 | 4.06
|  | НР от ФОТ | % | 134 | )*0,9=120,6 |  | 108.02 |  | 121 | 108.38
|  | СП от ФОТ | % | 83 | )*0,85=70,55 |  | 63.19 |  | 71 | 63.59
|  | Затраты труда | чел-ч | 3.98 |  | )*1,15 |  |  |  |  | 9.154
[6 empty] | 279.82 |  |  | 280.58 |  | 9.154 | 279.82 | 280.58 | 9.154 | [5 empty] | 279.82 | 0 | 0 | 0
63 | цена поставщика | ОБОРУДОВАНИЕ: Вентилятор бытовой Silent 100 Базисная стоимость: 516,56 = [2 331,1 / 1,2 / 3,92] + 3% Трансп + 1,2% Заг.скл | ШТ | 1 | 516.56 |  | 516.56 |  | 1 | 516.56 | [5 empty] | 0 | 0 | 0 | 0
[6 empty] | 516.56 |  |  | 516.56 |  | 0 | 516.56 | 516.56 | 0 | [5 empty] | 0 | 0 | 516.56 | 0
64 | цена поставщика | ОБОРУДОВАНИЕ: Вентилятор бытовой Silent 300 Базисная стоимость: 1 025,28 = [4 626,92 / 1,2 / 3,92] + 3% Трансп + 1,2% Заг.скл | ШТ | 1 | 1025.28 |  | 1025.28 |  | 1 | 1025.28 | [5 empty] | 0 | 0 | 0 | 0
[6 empty] | 1025.28 |  |  | 1025.28 |  | 0 | 1025.28 | 1025.28 | 0 | [5 empty] | 0 | 0 | 1025.28 | 0
65 | 20-01-001-01 Поправка: МР 81/пр п.8.7.1 Поправка: Сб. 20, ОП, п.1.20.19 | Прокладка воздуховодов из листовой, оцинкованной стали и алюминия класса Н (нормальные) толщиной 0,5 мм, диаметром до 200 мм | 100 м2 | 0.1149 | 2028.33 | [10 empty] | 248.4 | 249.22 | 145.31 | 146.24
Объем: 0,1149=11,49/100
|  | Зарплата |  |  | 1467.1 | )*1,15)*1,05 | 203.55 |  | 1 | 203.55 |  |  |  |  | 203.55
|  | Эксплуатация машин |  |  | 126.58 | )*1,25)*1,05 | 19.09 |  | 1 | 19.09
|  | в т.ч. зарплата машинистов |  |  | 16.07 | )*1,25)*1,05 | 2.42 |  | 1 | 2.42 |  |  |  |  | 2.42
|  | Материальные ресурсы |  |  | 434.65 |  | 49.94 |  | 1 | 49.94
|  | НР от ФОТ | % | 134 | )*0,9=120,6 |  | 248.4 |  | 121 | 249.22
|  | СП от ФОТ | % | 83 | )*0,85=70,55 |  | 145.31 |  | 71 | 146.24
|  | Затраты труда | чел-ч | 167.86 |  | )*1,15)*1,05 |  |  |  |  | 23.2892
[6 empty] | 666.29 |  |  | 668.04 |  | 23.2892 | 666.29 | 668.04 | 23.2892 | [5 empty] | 666.29 | 0 | 0 | 0
66 | 19.1.01.02-0001 | Воздуховоды из листовой стали толщиной 0,5 мм, диаметром до 200 мм | м2 | 8.79 | 76.99 |  | 676.74 |  | 1 | 676.74 | [5 empty] | 0 | 0 | 0 | 0
[6 empty] | 676.74 |  |  | 676.74 |  | 0 | 676.74 | 676.74 | 0 | [5 empty] | 676.74 | 0 | 0 | 0
67 | цена поставщика | Отвод 90 D 100 (1 шт =0,2 м2) Базисная стоимость: 14,72 = [168 / 1,2 / 9,7] + 2% Заг.скл | ШТ | 6 | 14.72 |  | 88.32 |  | 1 | 88.32 | [5 empty] | 0 | 0 | 0 | 0
[6 empty] | 88.32 |  |  | 88.32 |  | 0 | 88.32 | 88.32 | 0 | [5 empty] | 88.32 | 0 | 0 | 0
68 | цена поставщика | Отвод 90 D 160 (1 шт =0,3 м2) Базисная стоимость: 23,31 = [266 / 1,2 / 9,7] + 2% Заг.скл | ШТ | 5 | 23.31 |  | 116.55 |  | 1 | 116.55 | [5 empty] | 0 | 0 | 0 | 0
[6 empty] | 116.55 |  |  | 116.55 |  | 0 | 116.55 | 116.55 | 0 | [5 empty] | 116.55 | 0 | 0 | 0
69 | 26-01-011-01 Поправка: МР 81/пр п.8.7.1 | Изоляция плоских и криволинейных поверхностей матами минераловатными прошивными безобкладочными и в обкладках, плитами минераловатными на синтетическом связующем, плитами из стеклянного штапельного волокна | м3 | 0.6 | 306.61 | [10 empty] | 93.85 | 94.34 | 59.09 | 59.59
|  | Зарплата |  |  | 137.49 | )*1,15 | 94.87 |  | 1 | 94.87 |  |  |  |  | 94.87
|  | Эксплуатация машин |  |  | 33.94 | )*1,25 | 25.46 |  | 1 | 25.46
|  | в т.ч. зарплата машинистов |  |  | 5.92 | )*1,25 | 4.44 |  | 1 | 4.44 |  |  |  |  | 4.44
|  | Материальные ресурсы |  |  | 135.18 |  | 81.11 |  | 1 | 81.11
|  | НР от ФОТ | % | 105 | )*0,9=94,5 |  | 93.85 |  | 95 | 94.34
|  | СП от ФОТ | % | 70 | )*0,85=59,5 |  | 59.09 |  | 60 | 59.59
|  | Затраты труда | чел-ч | 14.8 |  | )*1,15 |  |  |  |  | 10.212
[6 empty] | 354.38 |  |  | 355.37 |  | 10.212 | 354.38 | 355.37 | 10.212 | [5 empty] | 354.38 | 0 | 0 | 0
70 | 12.2.03.02-0024 | Вата минеральная «ISOVER» Сауна-50 | м3 | 0.648 | 465.41 |  | 301.59 |  | 1 | 301.59 | [5 empty] | 0 | 0 | 0 | 0
[6 empty] | 301.59 |  |  | 301.59 |  | 0 | 301.59 | 301.59 | 0 | [5 empty] | 301.59 | 0 | 0 | 0
71 | 20-02-012-01 Поправка: МР 81/пр п.8.7.1 | Установка дефлекторов диаметром патрубка 280 мм | ШТ | 1 | 31.88 | [10 empty] | 34.73 | 34.85 | 20.32 | 20.45
|  | Зарплата |  |  | 24.91 | )*1,15 | 28.65 |  | 1 | 28.65 |  |  |  |  | 28.65
|  | Эксплуатация машин |  |  | 2.72 | )*1,25 | 3.4 |  | 1 | 3.4
|  | в т.ч. зарплата машинистов |  |  | 0.12 | )*1,25 | 0.15 |  | 1 | 0.15 |  |  |  |  | 0.15
|  | Материальные ресурсы |  |  | 4.25 |  | 4.25 |  | 1 | 4.25
|  | НР от ФОТ | % | 134 | )*0,9=120,6 |  | 34.73 |  | 121 | 34.85
|  | СП от ФОТ | % | 83 | )*0,85=70,55 |  | 20.32 |  | 71 | 20.45
|  | Затраты труда | чел-ч | 2.92 |  | )*1,15 |  |  |  |  | 3.358
[6 empty] | 91.35 |  |  | 91.6 |  | 3.358 | 91.35 | 91.6 | 3.358 | [5 empty] | 91.35 | 0 | 0 | 0
72 | цена поставщика | Изолированный вентиляционный выход Арт. 741687 Базисная стоимость: 882,77 = [10 074 / 1,2 / 9,7] + 2% Заг.скл | ШТ | 1 | 882.77 |  | 882.77 |  | 1 | 882.77 | [5 empty] | 0 | 0 | 0 | 0
[6 empty] | 882.77 |  |  | 882.77 |  | 0 | 882.77 | 882.77 | 0 | [5 empty] | 882.77 | 0 | 0 | 0
73 | цена поставщика | Проходной элемент для фальцевой т готовой скатной битумной кровли Базисная стоимость: 508,60 = [5 804 / 1,2 / 9,7] + 2% Заг.скл | ШТ | 1 | 508.6 |  | 508.6 |  | 1 | 508.6 | [5 empty] | 0 | 0 | 0 | 0
[6 empty] | 508.6 |  |  | 508.6 |  | 0 | 508.6 | 508.6 | 0 | [5 empty] | 508.6 | 0 | 0 | 0
74 | 20-02-002-01 Поправка: МР 81/пр п.8.7.1 | Установка решеток жалюзийных площадью в свету до 0,5 м2 | ШТ | 1 | 18.67 | [10 empty] | 18.36 | 18.42 | 10.74 | 10.81
|  | Зарплата |  |  | 13.1 | )*1,15 | 15.07 |  | 1 | 15.07 |  |  |  |  | 15.07
|  | Эксплуатация машин |  |  | 1.63 | )*1,25 | 2.04 |  | 1 | 2.04
|  | в т.ч. зарплата машинистов |  |  | 0.12 | )*1,25 | 0.15 |  | 1 | 0.15 |  |  |  |  | 0.15
|  | Материальные ресурсы |  |  | 3.94 |  | 3.94 |  | 1 | 3.94
|  | НР от ФОТ | % | 134 | )*0,9=120,6 |  | 18.36 |  | 121 | 18.42
|  | СП от ФОТ | % | 83 | )*0,85=70,55 |  | 10.74 |  | 71 | 10.81
|  | Затраты труда | чел-ч | 1.46 |  | )*1,15 |  |  |  |  | 1.679
[6 empty] | 50.15 |  |  | 50.28 |  | 1.679 | 50.15 | 50.28 | 1.679 | [5 empty] | 50.15 | 0 | 0 | 0
75 | 19.2.03.02-0041 | Решетки вентиляционные алюминиевые "АРКТОС" типа АДН, размером 300х300 мм | шт. | 1 | 160.68 |  | 160.68 |  | 1 | 160.68 | [5 empty] | 0 | 0 | 0 | 0
[6 empty] | 160.68 |  |  | 160.68 |  | 0 | 160.68 | 160.68 | 0 | [5 empty] | 160.68 | 0 | 0 | 0
76 | 20-02-002-03 Поправка: МР 81/пр п.8.7.1 | Установка решеток жалюзийных площадью в свету до 1,5 м2 | ШТ | 1 | 33.58 | [10 empty] | 26.81 | 26.9 | 15.68 | 15.78
|  | Зарплата |  |  | 18.93 | )*1,15 | 21.77 |  | 1 | 21.77 |  |  |  |  | 21.77
|  | Эксплуатация машин |  |  | 3.4 | )*1,25 | 4.25 |  | 1 | 4.25
|  | в т.ч. зарплата машинистов |  |  | 0.37 | )*1,25 | 0.46 |  | 1 | 0.46 |  |  |  |  | 0.46
|  | Материальные ресурсы |  |  | 11.25 |  | 11.25 |  | 1 | 11.25
|  | НР от ФОТ | % | 134 | )*0,9=120,6 |  | 26.81 |  | 121 | 26.9
|  | СП от ФОТ | % | 83 | )*0,85=70,55 |  | 15.68 |  | 71 | 15.78
|  | Затраты труда | чел-ч | 2.11 |  | )*1,15 |  |  |  |  | 2.4265
[6 empty] | 79.76 |  |  | 79.95 |  | 2.4265 | 79.76 | 79.95 | 2.4265 | [5 empty] | 79.76 | 0 | 0 | 0
77 | цена поставщика | Опорный профиль решетки из ABS-пластика Базисная стоимость: 78,87 = [900 / 1,2 / 9,7] + 2% Заг.скл | м | 12 | 78.87 |  | 946.44 |  | 1 | 946.44 | [5 empty] | 0 | 0 | 0 | 0
[6 empty] | 946.44 |  |  | 946.44 |  | 0 | 946.44 | 946.44 | 0 | [5 empty] | 946.44 | 0 | 0 | 0
78 | цена поставщика | Модуль решетки перелива из ABS-пластика 35/245 мм Базисная стоимость: 302,49 = [3 452 / 1,2 / 9,7] + 2% Заг.скл | м | 6 | 302.49 |  | 1814.94 |  | 1 | 1814.94 | [5 empty] | 0 | 0 | 0 | 0
[6 empty] | 1814.94 |  |  | 1814.94 |  | 0 | 1814.94 | 1814.94 | 0 | [5 empty] | 1814.94 | 0 | 0 | 0
Подраздел: П1
79 | м37-01-014-01 | Монтаж машин и механизмов в помещении, масса машин и механизмов 0,03 т | ШТ | 1 | 983.65 | [10 empty] | 252.64 | 252.64 | 180.46 | 180.46
|  | Зарплата |  |  | 261.32 |  | 261.32 |  | 1 | 261.32 |  |  |  |  | 261.32
|  | Эксплуатация машин |  |  | 473.67 |  | 473.67 |  | 1 | 473.67
|  | в т.ч. зарплата машинистов |  |  | 39.44 |  | 39.44 |  | 1 | 39.44 |  |  |  |  | 39.44
|  | Материальные ресурсы |  |  | 248.66 |  | 248.66 |  | 1 | 248.66
|  | НР от ФОТ | % | 84 |  |  | 252.64 |  | 84 | 252.64
|  | СП от ФОТ | % | 60 |  |  | 180.46 |  | 60 | 180.46
|  | Затраты труда | чел-ч | 27.8 | [6 empty] | 27.8
[6 empty] | 1416.75 |  |  | 1416.75 |  | 27.8 | 1416.75 | 1416.75 | 27.8 | [5 empty] | 0 | 1416.75 | 0 | 0
80 | цена поставщика | ОБОРУДОВАНИЕ: Приточная установка Колибри-500 EC Базисная стоимость: 28 141,95 = [127 000 / 1,2 / 3,92] + 3% Трансп + 1,2% Заг.скл | ШТ | 1 | 28141.95 |  | 28141.95 |  | 1 | 28141.95 | [5 empty] | 0 | 0 | 0 | 0
[6 empty] | 28141.95 |  |  | 28141.95 |  | 0 | 28141.95 | 28141.95 | 0 | [5 empty] | 0 | 0 | 28141.95 | 0
81 | 20-02-014-02 Поправка: МР 81/пр п.8.7.1 Поправка: Сб. 20, ОП, п.1.20.19 | Установка шумоглушителей вентиляционных трубчатых круглого сечения типа ГТК 1-2, диаметр обечайки 200 мм | ШТ | 2 | 16.09 | [10 empty] | 28.52 | 28.62 | 16.69 | 16.79
|  | Зарплата |  |  | 9.66 | )*1,15)*1,05 | 23.33 |  | 1 | 23.33 |  |  |  |  | 23.33
|  | Эксплуатация машин |  |  | 1.5 | )*1,25)*1,05 | 3.94 |  | 1 | 3.94
|  | в т.ч. зарплата машинистов |  |  | 0.12 | )*1,25)*1,05 | 0.32 |  | 1 | 0.32 |  |  |  |  | 0.32
|  | Материальные ресурсы |  |  | 4.93 |  | 9.86 |  | 1 | 9.86
|  | НР от ФОТ | % | 134 | )*0,9=120,6 |  | 28.52 |  | 121 | 28.62
|  | СП от ФОТ | % | 83 | )*0,85=70,55 |  | 16.69 |  | 71 | 16.79
|  | Затраты труда | чел-ч | 1.09 |  | )*1,15)*1,05 |  |  |  |  | 2.6324
81,1 | 19.4.02.04-0006 | Шумоглушители для круглых воздуховодов марки CSA-160/900 АРКТОС | шт. | 2 | 681.9 |  | 1363.8 |  | 1 | 1363.8 | [5 empty] | 0 | 0 | 0 | 0 | 1363.8 | 0 | 0 | 0
[6 empty] | 1446.14 |  |  | 1446.34 |  | 2.6324 | 1446.14 | 1446.34 | 2.6324 | [5 empty] | 82.34 | 0 | 0 | 0
82 | 20-01-001-01 Поправка: МР 81/пр п.8.7.1 | Прокладка воздуховодов из листовой, оцинкованной стали и алюминия класса Н (нормальные) толщиной 0,5 мм, диаметром до 200 мм | 100 м2 | 0.019625 | 2028.33 | [10 empty] | 40.4 | 40.54 | 23.63 | 23.79
Объем: 0,019625=(3,14*0,125*5)/100
|  | Зарплата |  |  | 1467.1 | )*1,15 | 33.11 |  | 1 | 33.11 |  |  |  |  | 33.11
|  | Эксплуатация машин |  |  | 126.58 | )*1,25 | 3.11 |  | 1 | 3.11
|  | в т.ч. зарплата машинистов |  |  | 16.07 | )*1,25 | 0.39 |  | 1 | 0.39 |  |  |  |  | 0.39
|  | Материальные ресурсы |  |  | 434.65 |  | 8.53 |  | 1 | 8.53
|  | НР от ФОТ | % | 134 | )*0,9=120,6 |  | 40.4 |  | 121 | 40.54
|  | СП от ФОТ | % | 83 | )*0,85=70,55 |  | 23.63 |  | 71 | 23.79
|  | Затраты труда | чел-ч | 167.86 |  | )*1,15 |  |  |  |  | 3.7884
82,1 | 19.1.01.05-0002 | Воздуховоды типа SONODUCT (POLAR BEAR) звукопоглощающие теплоизолированные гибкие диаметром 127 мм | м2 | 1.9625 | 246.28 |  | 483.32 |  | 1 | 483.32 | [5 empty] | 0 | 0 | 0 | 0 | 483.32 | 0 | 0 | 0
[6 empty] | 592.1 |  |  | 592.4 |  | 3.7884 | 592.1 | 592.4 | 3.7884 | [5 empty] | 108.78 | 0 | 0 | 0
83 | 20-02-001-08 Поправка: МР 81/пр п.8.7.1 | Установка воздухораспределителей, предназначенных для подачи воздуха в верхнюю зону, массой до 10 кг | ШТ | 3 | 47.48 | [10 empty] | 73.41 | 73.65 | 42.94 | 43.22
|  | Зарплата |  |  | 12.85 | )*1,15 | 44.33 |  | 1 | 44.33 |  |  |  |  | 44.33
|  | Эксплуатация машин |  |  | 30.26 | )*1,25 | 113.48 |  | 1 | 113.48
|  | в т.ч. зарплата машинистов |  |  | 4.41 | )*1,25 | 16.54 |  | 1 | 16.54 |  |  |  |  | 16.54
|  | Материальные ресурсы |  |  | 4.37 |  | 13.11 |  | 1 | 13.11
|  | НР от ФОТ | % | 134 | )*0,9=120,6 |  | 73.41 |  | 121 | 73.65
|  | СП от ФОТ | % | 83 | )*0,85=70,55 |  | 42.94 |  | 71 | 43.22
|  | Затраты труда | чел-ч | 1.45 |  | )*1,15 |  |  |  |  | 5.0025
[6 empty] | 287.27 |  |  | 287.79 |  | 5.0025 | 287.27 | 287.79 | 5.0025 | [5 empty] | 287.27 | 0 | 0 | 0
84 | цена поставщика | Приточный диффузор VS 125M (POLAR BEAR) Базисная стоимость: 35,14 = [401 / 1,2 / 9,7] + 2% Заг.скл | ШТ | 3 | 35.14 |  | 105.42 |  | 1 | 105.42 | [5 empty] | 0 | 0 | 0 | 0
[6 empty] | 105.42 |  |  | 105.42 |  | 0 | 105.42 | 105.42 | 0 | [5 empty] | 105.42 | 0 | 0 | 0
85 | 20-01-001-01 Поправка: МР 81/пр п.8.7.1 | Прокладка воздуховодов из листовой, оцинкованной стали и алюминия класса Н (нормальные) толщиной 0,5 мм, диаметром до 200 мм | 100 м2 | 0.099538 | 2028.33 | [10 empty] | 204.95 | 205.63 | 119.89 | 120.66
Объем: 0,099538=(3,14*0,125*10+3,14*0,16*12)/100
|  | Зарплата |  |  | 1467.1 | )*1,15 | 167.94 |  | 1 | 167.94 |  |  |  |  | 167.94
|  | Эксплуатация машин |  |  | 126.58 | )*1,25 | 15.75 |  | 1 | 15.75
|  | в т.ч. зарплата машинистов |  |  | 16.07 | )*1,25 | 2 |  | 1 | 2 |  |  |  |  | 2
|  | Материальные ресурсы |  |  | 434.65 |  | 43.26 |  | 1 | 43.26
|  | НР от ФОТ | % | 134 | )*0,9=120,6 |  | 204.95 |  | 121 | 205.63
|  | СП от ФОТ | % | 83 | )*0,85=70,55 |  | 119.89 |  | 71 | 120.66
|  | Затраты труда | чел-ч | 167.86 |  | )*1,15 |  |  |  |  | 19.2147
85,1 | 19.1.01.03-0071 | Воздуховоды из оцинкованной стали толщиной 0,5 мм, диаметром до 200 мм | м2 | 9.9538 | 96.29 |  | 958.45 |  | 1 | 958.45 | [5 empty] | 0 | 0 | 0 | 0 | 958.45 | 0 | 0 | 0
[6 empty] | 1510.24 |  |  | 1511.69 |  | 19.2147 | 1510.24 | 1511.69 | 19.2147 | [5 empty] | 551.79 | 0 | 0 | 0
86 | цена поставщика | Воздушный клапан для круглых воздуховодов КВК 125Р (дроссель) Базисная стоимость: 49,23 = [561,75 / 1,2 / 9,7] + 2% Заг.скл | ШТ | 3 | 49.23 |  | 147.69 |  | 1 | 147.69 | [5 empty] | 0 | 0 | 0 | 0
[6 empty] | 147.69 |  |  | 147.69 |  | 0 | 147.69 | 147.69 | 0 | [5 empty] | 147.69 | 0 | 0 | 0
87 | 20-02-002-01 Поправка: МР 81/пр п.8.7.1 | Установка решеток жалюзийных площадью в свету до 0,5 м2 | ШТ | 1 | 18.67 | [10 empty] | 18.36 | 18.42 | 10.74 | 10.81
|  | Зарплата |  |  | 13.1 | )*1,15 | 15.07 |  | 1 | 15.07 |  |  |  |  | 15.07
|  | Эксплуатация машин |  |  | 1.63 | )*1,25 | 2.04 |  | 1 | 2.04
|  | в т.ч. зарплата машинистов |  |  | 0.12 | )*1,25 | 0.15 |  | 1 | 0.15 |  |  |  |  | 0.15
|  | Материальные ресурсы |  |  | 3.94 |  | 3.94 |  | 1 | 3.94
|  | НР от ФОТ | % | 134 | )*0,9=120,6 |  | 18.36 |  | 121 | 18.42
|  | СП от ФОТ | % | 83 | )*0,85=70,55 |  | 10.74 |  | 71 | 10.81
|  | Затраты труда | чел-ч | 1.46 |  | )*1,15 |  |  |  |  | 1.679
87,1 | 04.3.01.09-0001 | Раствор готовый кладочный тяжелый цементный | м3 | 0.0003 | 424.88 |  | 0.13 |  | 1 | 0.13 | [5 empty] | 0 | 0 | 0 | 0 | 0.13 | 0 | 0 | 0
87,2 | 19.2.03.02-0133 | Решетки вентиляционные алюминиевые "АРКТОС" типа АРН размером 200х200 мм | шт. | 1 | 100.23 |  | 100.23 |  | 1 | 100.23 | [5 empty] | 0 | 0 | 0 | 0 | 100.23 | 0 | 0 | 0
[6 empty] | 150.51 |  |  | 150.64 |  | 1.679 | 150.51 | 150.64 | 1.679 | [5 empty] | 50.15 | 0 | 0 | 0
88 | 26-01-054-01 Поправка: МР 81/пр п.8.7.1 | Обертывание поверхности изоляции рулонными материалами насухо с проклейкой швов | 100 м2 | 0.18 | 824.45 | [10 empty] | 55.22 | 55.51 | 34.77 | 35.06
Объем: 0,18=(12+6)/100
|  | Зарплата |  |  | 276.31 | )*1,15 | 57.2 |  | 1 | 57.2 |  |  |  |  | 57.2
|  | Эксплуатация машин |  |  | 40.5 | )*1,25 | 9.11 |  | 1 | 9.11
|  | в т.ч. зарплата машинистов |  |  | 5.45 | )*1,25 | 1.23 |  | 1 | 1.23 |  |  |  |  | 1.23
|  | Материальные ресурсы |  |  | 507.64 |  | 91.38 |  | 1 | 91.38
|  | НР от ФОТ | % | 105 | )*0,9=94,5 |  | 55.22 |  | 95 | 55.51
|  | СП от ФОТ | % | 70 | )*0,85=59,5 |  | 34.77 |  | 60 | 35.06
|  | Затраты труда | чел-ч | 31.98 |  | )*1,15 |  |  |  |  | 6.6199
88,1 | 12.2.07.01-0112 | Рулоны из вспененного каучука K-FLEX ENERGO STANDARD, толщиной 10 мм, самоклеящиеся | м2 | 13.8 | 172.07 |  | 2374.57 |  | 1 | 2374.57 | [5 empty] | 0 | 0 | 0 | 0 | 2374.57 | 0 | 0 | 0
88,2 | 12.2.07.01-0116 | Рулоны из вспененного каучука K-FLEX ENERGO STANDARD, толщиной 19 мм, самоклеящиеся | м2 | 6.9 | 225.03 |  | 1552.71 |  | 1 | 1552.71 | [5 empty] | 0 | 0 | 0 | 0 | 1552.71 | 0 | 0 | 0
88,3 | 01.2.01.02-0031 | Битумы нефтяные строительные изоляционные БНИ-IV-3, БНИ- IV, БНИ-V | т | -0.002268 | 1412.5 |  | -3.2 |  | 1 | -3.2 | [5 empty] | 0 | 0 | 0 | 0 | -3.2 | 0 | 0 | 0
88,4 | 01.2.03.03-0107 | Мастика клеящая морозостойкая битумно-масляная МБ-50 | т | -0.0054 | 3960 |  | -21.38 |  | 1 | -21.38 | [5 empty] | 0 | 0 | 0 | 0 | -21.38 | 0 | 0 | 0
[6 empty] | 4150.38 |  |  | 4150.96 |  | 6.6199 | 4150.38 | 4150.96 | 6.6199 | [5 empty] | 247.68 | 0 | 0 | 0
Итого по подразделу: П1 | [5 empty] | 37948.45 |  |  | 37951.63 |  | 66.7368
Подраздел: В1
89 | 20-03-002-01 Поправка: МР 81/пр п.8.7.1 | Установка вентиляторов осевых массой до 0,025 т | ШТ | 1 | 46.91 | [10 empty] | 54 | 54.18 | 31.59 | 31.79
|  | Зарплата |  |  | 38.29 | )*1,15 | 44.03 |  | 1 | 44.03 |  |  |  |  | 44.03
|  | Эксплуатация машин |  |  | 6.59 | )*1,25 | 8.24 |  | 1 | 8.24
|  | в т.ч. зарплата машинистов |  |  | 0.6 | )*1,25 | 0.75 |  | 1 | 0.75 |  |  |  |  | 0.75
|  | Материальные ресурсы |  |  | 2.03 |  | 2.03 |  | 1 | 2.03
|  | НР от ФОТ | % | 134 | )*0,9=120,6 |  | 54 |  | 121 | 54.18
|  | СП от ФОТ | % | 83 | )*0,85=70,55 |  | 31.59 |  | 71 | 31.79
|  | Затраты труда | чел-ч | 3.98 |  | )*1,15 |  |  |  |  | 4.577
[6 empty] | 139.89 |  |  | 140.27 |  | 4.577 | 139.89 | 140.27 | 4.577 | [5 empty] | 139.89 | 0 | 0 | 0
90 | цена поставщика | ОБОРУДОВАНИЕ: Канальный вентилятор Soler Palau TD-500/150-160 Базисная стоимость: 2 693,26 = [12 154,24 / 1,2 / 3,92] + 3% Трансп + 1,2% Заг.скл | ШТ | 1 | 2693.26 |  | 2693.26 |  | 1 | 2693.26 | [5 empty] | 0 | 0 | 0 | 0
[6 empty] | 2693.26 |  |  | 2693.26 |  | 0 | 2693.26 | 2693.26 | 0 | [5 empty] | 0 | 0 | 2693.26 | 0
91 | м08-03-591-06 | Переключатель неутопленного типа при открытой проводке | 100 ШТ | 0.01 | 419.22 | [10 empty] | 3.1 | 3.1 | 2.02 | 2.02
Объем: 0,01=1/100
|  | Зарплата |  |  | 308.81 |  | 3.09 |  | 1 | 3.09 |  |  |  |  | 3.09
|  | Эксплуатация машин |  |  | 4.67 |  | 0.05 |  | 1 | 0.05
|  | в т.ч. зарплата машинистов |  |  | 0.64 |  | 0.01 |  | 1 | 0.01 |  |  |  |  | 0.01
|  | Материальные ресурсы |  |  | 105.74 |  | 1.06 |  | 1 | 1.06
|  | НР от ФОТ | % | 100 |  |  | 3.1 |  | 100 | 3.1
|  | СП от ФОТ | % | 65 |  |  | 2.02 |  | 65 | 2.02
|  | Затраты труда | чел-ч | 31.13 | [6 empty] | 0.3113
[6 empty] | 9.32 |  |  | 9.32 |  | 0.3113 | 9.32 | 9.32 | 0.3113 | [5 empty] | 0 | 9.32 | 0 | 0
92 | цена поставщика | Reb-1 электронный регулятор скорости Базисная стоимость: 357,97 = [4 085 / 1,2 / 9,7] + 2% Заг.скл | ШТ | 1 | 357.97 |  | 357.97 |  | 1 | 357.97 | [5 empty] | 0 | 0 | 0 | 0
[6 empty] | 357.97 |  |  | 357.97 |  | 0 | 357.97 | 357.97 | 0 | [5 empty] | 0 | 357.97 | 0 | 0
93 | 20-01-001-01 Поправка: МР 81/пр п.8.7.1 | Прокладка воздуховодов из листовой, оцинкованной стали и алюминия класса Н (нормальные) толщиной 0,5 мм, диаметром до 200 мм | 100 м2 | 0.0157 | 2028.33 | [10 empty] | 32.33 | 32.44 | 18.91 | 19.04
Объем: 0,0157=(3,14*0,125*4)/100
|  | Зарплата |  |  | 1467.1 | )*1,15 | 26.49 |  | 1 | 26.49 |  |  |  |  | 26.49
|  | Эксплуатация машин |  |  | 126.58 | )*1,25 | 2.48 |  | 1 | 2.48
|  | в т.ч. зарплата машинистов |  |  | 16.07 | )*1,25 | 0.32 |  | 1 | 0.32 |  |  |  |  | 0.32
|  | Материальные ресурсы |  |  | 434.65 |  | 6.82 |  | 1 | 6.82
|  | НР от ФОТ | % | 134 | )*0,9=120,6 |  | 32.33 |  | 121 | 32.44
|  | СП от ФОТ | % | 83 | )*0,85=70,55 |  | 18.91 |  | 71 | 19.04
|  | Затраты труда | чел-ч | 167.86 |  | )*1,15 |  |  |  |  | 3.0307
93,1 | 19.1.01.05-0002 | Воздуховоды типа SONODUCT (POLAR BEAR) звукопоглощающие теплоизолированные гибкие диаметром 127 мм | м2 | 1.57 | 246.28 |  | 386.66 |  | 1 | 386.66 | [5 empty] | 0 | 0 | 0 | 0 | 386.66 | 0 | 0 | 0
[6 empty] | 473.69 |  |  | 473.93 |  | 3.0307 | 473.69 | 473.93 | 3.0307 | [5 empty] | 87.03 | 0 | 0 | 0
94 | 20-01-001-01 Поправка: МР 81/пр п.8.7.1 | Прокладка воздуховодов из листовой, оцинкованной стали и алюминия класса Н (нормальные) толщиной 0,5 мм, диаметром до 200 мм | 100 м2 | 0.099538 | 2028.33 | [10 empty] | 204.95 | 205.63 | 119.89 | 120.66
Объем: 0,099538=(3,14*0,125*10+3,14*0,16*12)/100
|  | Зарплата |  |  | 1467.1 | )*1,15 | 167.94 |  | 1 | 167.94 |  |  |  |  | 167.94
|  | Эксплуатация машин |  |  | 126.58 | )*1,25 | 15.75 |  | 1 | 15.75
|  | в т.ч. зарплата машинистов |  |  | 16.07 | )*1,25 | 2 |  | 1 | 2 |  |  |  |  | 2
|  | Материальные ресурсы |  |  | 434.65 |  | 43.26 |  | 1 | 43.26
|  | НР от ФОТ | % | 134 | )*0,9=120,6 |  | 204.95 |  | 121 | 205.63
|  | СП от ФОТ | % | 83 | )*0,85=70,55 |  | 119.89 |  | 71 | 120.66
|  | Затраты труда | чел-ч | 167.86 |  | )*1,15 |  |  |  |  | 19.2147
94,1 | 19.1.01.03-0071 | Воздуховоды из оцинкованной стали толщиной 0,5 мм, диаметром до 200 мм | м2 | 9.9538 | 96.29 |  | 958.45 |  | 1 | 958.45 | [5 empty] | 0 | 0 | 0 | 0 | 958.45 | 0 | 0 | 0
[6 empty] | 1510.24 |  |  | 1511.69 |  | 19.2147 | 1510.24 | 1511.69 | 19.2147 | [5 empty] | 551.79 | 0 | 0 | 0
95 | 20-02-001-08 Поправка: МР 81/пр п.8.7.1 | Установка воздухораспределителей, предназначенных для подачи воздуха в верхнюю зону, массой до 10 кг | ШТ | 3 | 47.48 | [10 empty] | 73.41 | 73.65 | 42.94 | 43.22
|  | Зарплата |  |  | 12.85 | )*1,15 | 44.33 |  | 1 | 44.33 |  |  |  |  | 44.33
|  | Эксплуатация машин |  |  | 30.26 | )*1,25 | 113.48 |  | 1 | 113.48
|  | в т.ч. зарплата машинистов |  |  | 4.41 | )*1,25 | 16.54 |  | 1 | 16.54 |  |  |  |  | 16.54
|  | Материальные ресурсы |  |  | 4.37 |  | 13.11 |  | 1 | 13.11
|  | НР от ФОТ | % | 134 | )*0,9=120,6 |  | 73.41 |  | 121 | 73.65
|  | СП от ФОТ | % | 83 | )*0,85=70,55 |  | 42.94 |  | 71 | 43.22
|  | Затраты труда | чел-ч | 1.45 |  | )*1,15 |  |  |  |  | 5.0025
[6 empty] | 287.27 |  |  | 287.79 |  | 5.0025 | 287.27 | 287.79 | 5.0025 | [5 empty] | 287.27 | 0 | 0 | 0
96 | цена поставщика | Приточный диффузор VS 125M (POLAR BEAR) Базисная стоимость: 35,14 = [401 / 1,2 / 9,7] + 2% Заг.скл | ШТ | 3 | 35.14 |  | 105.42 |  | 1 | 105.42 | [5 empty] | 0 | 0 | 0 | 0
[6 empty] | 105.42 |  |  | 105.42 |  | 0 | 105.42 | 105.42 | 0 | [5 empty] | 105.42 | 0 | 0 | 0
97 | 26-01-054-01 Поправка: МР 81/пр п.8.7.1 | Обертывание поверхности изоляции рулонными материалами насухо с проклейкой швов | 100 м2 | 0.14 | 824.45 | [10 empty] | 42.94 | 43.17 | 27.04 | 27.26
Объем: 0,14=14/100
|  | Зарплата |  |  | 276.31 | )*1,15 | 44.49 |  | 1 | 44.49 |  |  |  |  | 44.49
|  | Эксплуатация машин |  |  | 40.5 | )*1,25 | 7.09 |  | 1 | 7.09
|  | в т.ч. зарплата машинистов |  |  | 5.45 | )*1,25 | 0.95 |  | 1 | 0.95 |  |  |  |  | 0.95
|  | Материальные ресурсы |  |  | 507.64 |  | 71.07 |  | 1 | 71.07
|  | НР от ФОТ | % | 105 | )*0,9=94,5 |  | 42.94 |  | 95 | 43.17
|  | СП от ФОТ | % | 70 | )*0,85=59,5 |  | 27.04 |  | 60 | 27.26
|  | Затраты труда | чел-ч | 31.98 |  | )*1,15 |  |  |  |  | 5.1488
97,1 | 12.2.07.01-0112 | Рулоны из вспененного каучука K-FLEX ENERGO STANDARD, толщиной 10 мм, самоклеящиеся | м2 | 16.1 | 172.07 |  | 2770.33 |  | 1 | 2770.33 | [5 empty] | 0 | 0 | 0 | 0 | 2770.33 | 0 | 0 | 0
97,2 | 01.2.01.02-0031 | Битумы нефтяные строительные изоляционные БНИ-IV-3, БНИ- IV, БНИ-V | т | -0.001764 | 1412.5 |  | -2.49 |  | 1 | -2.49 | [5 empty] | 0 | 0 | 0 | 0 | -2.49 | 0 | 0 | 0
97,3 | 01.2.03.03-0107 | Мастика клеящая морозостойкая битумно-масляная МБ-50 | т | -0.0042 | 3960 |  | -16.63 |  | 1 | -16.63 | [5 empty] | 0 | 0 | 0 | 0 | -16.63 | 0 | 0 | 0
[6 empty] | 2943.84 |  |  | 2944.29 |  | 5.1488 | 2943.84 | 2944.29 | 5.1488 | [5 empty] | 192.63 | 0 | 0 | 0
Итого по подразделу: В1 | [5 empty] | 8520.9 |  |  | 8523.94 |  | 37.285
Итого по разделу: 2.Вентиляция | [5 empty] | 55029.57 |  |  | 55039.86 |  | 154.1405
Итого по локальной смете: | [5 empty] | 102866.58 |  |  | 102893.21 |  | 357.1103
|  | Прямые затраты | [6 empty] | 96637.61
|  | Стоимость материалов (всего) | [6 empty] | 42830.23
|  | Стоимость оборудования (всего) | [6 empty] | 49163.99
|  | Эксплуатация машин | [6 empty] | 1266.11
|  | ЗП машинистов | [6 empty] | 148.31
|  | Основная ЗП рабочих | [6 empty] | 3377.28
|  | Строительные работы с НР и СП | [6 empty] | 51350.08
|  | Монтажные работы с НР и СП | [6 empty] | 2379.14
|  | Трудозатраты строителей | [6 empty] | 357.1103
|  | Трудозатраты машинистов | [6 empty] | 12.67
|  | Накладные расходы | [6 empty] | 3888
|  | Сметная прибыль | [6 empty] | 2367.6
|  | Всего с НР и СП | [6 empty] | 102893.21
|  | Строительные работы в текущих ценах 4 квартала 2018 года согласно письму Минстроя РФ от 21.12.2018 № 51276-ДВ/09 для Архангельской области базовый район с К=9,70 | [7 empty] | 498095.78
|  | Монтажные работы в текущих ценах 4 квартала 2018 года согласно письму Минстроя РФ от 21.12.2018 № 51276-ДВ/09 для Архангельской области базовый район с К=9,70 | [7 empty] | 23077.66
|  | в том числе стоимость оборудования с к 3,92 (прил.3 к письму Минстроя РФ от 15.11.2018 № 45824-ДВ/09) | [7 empty] | 192722.84
|  | в том числе стоимость материалов с К=9,70 | [7 empty] | 415453.23
|  | Итого по смете в текущих | [7 empty] | 713896.28
| ГСНр 81-05-01-2001 табл.1 п.1.2 и табл.2 | Временные здания и сооружения - 1,2%*1,2=1,44% (без оборудования) | [7 empty] | 7504.9
|  | Итого (без оборудования) | [7 empty] | 528678.34
| ГСНр 81-05-02-2001 табл 2 п.1.4, табл.3 п.29а | Зимнее удорожание - 2,07*1,2=2,484% (без оборудования) | [7 empty] | 13132.37
|  | Итого | [7 empty] | 541810.71
|  | Итого с учетом оборудования | [7 empty] | 734533.55
|  | Непредвиденные затраты 2% | [7 empty] | 14690.67
|  | Итого с учетом непредвиденных затрат | [7 empty] | 749224.22
|  | НДС 20% от стоимости материалов и оборудования | [7 empty] | 121635.21
|  | ВСЕГО по смете | [7 empty] | 870859.43
Составил
[должность,подпись(инициалы,фамилия)]
Проверил
[должность,подпись(инициалы,фамилия)]

## Ведомость объемов работ
Smeta.RU (495) 974-1589
Ведомость объемов работ
№ п/п | Наименование работ и затрат | Единица измерения | Количество | Примечание
1 | 2 | 3 | 4 | 5
Раздел: 1.Отопление
1 | Установка радиаторов стальных | 100 квт | 0.17628
1,1 | Дюбели распорные полиэтиленовые 8х40 мм | 1000 шт. | 0.015689
1,2 | Шурупы стальные | кг | 0.79326
2 | Радиаторы стальные панельные марка «Purmo», тип C22, мощность 1356 Вт, размер 500х600 мм | шт. | 1
3 | Радиаторы стальные панельные марка «Purmo», тип C22, мощность 1808 Вт, размер 500х800 мм | шт. | 4
4 | Радиаторы стальные панельные марка «Purmo», тип C22, мощность 2260 Вт, размер 500х1000 мм | шт. | 4
5 | Прибор, устанавливаемый на резьбовых соединениях, масса до 1,5 кг | ШТ | 9
6 | Клапан "Danfoss", марка RLV-15 прямой | шт. | 9
7 | Прибор, устанавливаемый на резьбовых соединениях, масса до 1,5 кг | ШТ | 9
8 | Головка термостатическая с выносным датчиком для автоматического регулирования расхода теплоносителя через отопительный прибор | шт. | 9
9 | Прокладка трубопроводов отопления при коллекторной системе из многослойных металлополимерных труб диаметром до 15 мм | 100 м | 0.5
9,1 | Трубки защитные гофрированные | м | 2
10 | Металлопластиковая труба Unipipe Uponor D16 Арт.1084909 | м | 47.4
11 | Прокладка трубопроводов отопления при коллекторной системе из многослойных металлополимерных труб диаметром 20 мм | 100 м | 0.2
11,1 | Трубки защитные гофрированные | м | 1.2
12 | Металлопластиковая труба Unipipe Uponor D20 Арт.1084910 | м | 19.42
13 | Прокладка трубопроводов отопления при коллекторной системе из многослойных металлополимерных труб диаметром 25 мм | 100 м | 0.4
13,1 | Трубки защитные гофрированные | м | 2.8
14 | Металлопластиковая труба Unipipe Uponor D25 Арт.1084911 | м | 39.36
15 | Прокладка трубопроводов отопления при коллекторной системе из многослойных металлополимерных труб диаметром 32 мм | 100 м | 0.06
15,1 | Трубки защитные гофрированные | м | 0.495
16 | Металлопластиковая труба Unipipe Uponor D32 Арт.1084912 | м | 5.883
17 | Тройник Uponor S-Press D 16x16x16 Арт.1022718 | ШТ | 2
18 | Тройник Uponor S-Press D 20x16x16 Арт.1022723 | ШТ | 4
19 | Тройник Uponor S-Press D 20x16x20 Арт.1022724 | ШТ | 2
20 | Тройник Uponor S-Press D 25х16х25 Арт.1022729 | ШТ | 2
21 | Тройник Uponor S-Press D 25х16х20 Арт.1022728 | ШТ | 2
22 | Тройник Uponor S-Press D 20x25х20 Арт.1022726 | ШТ | 2
23 | Тройник Uponor S-Press D 32х32х32 Арт.1022721 | ШТ | 2
24 | Тройник Uponor S-Press D 32хR 1/2х32 Арт.1015088 | ШТ | 6
25 | Отвод Uponor S-Press D 16 Арт.1022714 | ШТ | 12
26 | Отвод Uponor S-Press D 20 Арт.1022715 | ШТ | 4
27 | Отвод Uponor S-Press D 25 Арт.1022716 | ШТ | 10
28 | Отвод Uponor S-Press D 32 Арт.1022717 | ШТ | 10
29 | Муфта соединительная равнопроходная Uponor S-Press D 16 Арт.1022736 | ШТ | 2
30 | Муфта соединительная равнопроходная Uponor S-Press D 20 Арт.1022737 | ШТ | 2
31 | Муфта соединительная равнопроходная Uponor S-Press D 25 Арт.1022738 | ШТ | 2
32 | Муфта соединительная равнопроходная Uponor S-Press D 32 Арт.1022739 | ШТ | 2
33 | Муфта соединительная переходная Uponor S-Press D 20-16 Арт.1022740 | ШТ | 2
34 | Муфта соединительная переходная Uponor S-Press D 32-25 Арт.1022743 | ШТ | 4
35 | Переходник Uponor S-Press D 32хНР 1 Арт.1014610 | ШТ | 10
36 | Переходник Uponor S-Press D 25хНР 3/4 Арт.1014589 | ШТ | 6
37 | Клипса белая Uponor D 16 Арт.1013142 | ШТ | 50
38 | Клипса белая Uponor D 20 Арт.1013144 | ШТ | 20
39 | Клипса белая Uponor D 25 Арт.1013145 | ШТ | 40
40 | Клипса белая Uponor D 32 Арт.1013146 | ШТ | 10
41 | Кран шаровый муфтовый 11Б41п для воды, давлением 1,6 МПа (16 кгс/см2), диаметром 32 мм | шт. | 2
42 | Кран шаровой В-В размером 1/2" | шт. | 2
43 | Кран шаровой полнопроходной с внутренней резьбой, спускным элементом и заглушкой "Danfoss" UNI ISO 228, диаметром 15 мм | шт. | 1
44 | Гидравлическое испытание трубопроводов систем отопления, водопровода и горячего водоснабжения диаметром до 50 мм | 100 м | 1.16
45 | Врезка в действующие внутренние сети трубопроводов отопления и водоснабжения диаметром 32 мм | ШТ | 1
46 | Изоляция изделиями из вспененного каучука, вспененного полиэтилена трубопроводов наружным диметром до 160 мм трубками | 10 м | 11.6
47 | Трубки высокотемпературные из вспененного каучука K-FLEX ECO, толщиной 13 мм, диаметром 18 мм | 10 м | 5.5
48 | Трубки высокотемпературные из вспененного каучука K-FLEX ECO, толщиной 13 мм, диаметром 22 мм | 10 м | 2.2
49 | Трубки высокотемпературные из вспененного каучука K-FLEX ECO, толщиной 13 мм, диаметром 28 мм | 10 м | 4.4
50 | Трубки высокотемпературные из вспененного каучука K-FLEX ECO, толщиной 13 мм, диаметром 35 мм | 10 м | 0.66
51 | Монтаж водонагревателей электрических накопительных (емкостных) объемом до 50 л | шт. | 1
51,1 | Трубы гладкие одностенные легкие из ПНД, диаметром 16 мм | 10 м | 0.15
52 | Настенный электрический водогрейный котел Logamax E213-10 Buderus Арт. 7738500315 | ШТ | 1
53 | Прибор, устанавливаемый на резьбовых соединениях, масса до 1,5 кг | ШТ | 1
54 | Сепаратор воздуха Spirovent Air | ШТ | 1
55 | Установка манометров с трехходовым краном | КОМПЛ | 2
56 | Манометр для неагрессивных сред (класс точности 1.5) с резьбовым присоединением марка МП-3У-16 с трехходовым краном 11П18пкРу16 с трубкой сифоном | компл. | 2
57 | Установка термометров в оправе прямых и угловых | КОМПЛ | 2
58 | Термометр биметаллический показывающий ТБП до 250 град С, с гильзой, длина штока 100 мм (класс точности 1,5) | компл. | 2
59 | Бобышки, штуцеры на номинальное давление до 10 МПа | 100 ШТ | 0.04
59,1 | Бобышки скошенные | шт. | -4
59,2 | Пробки П-М27х2 | шт. | -4
60 | Разъемное соединение американка с накидной гайкой D=20 | ШТ | 2
61 | Разъемное соединение американка с накидной гайкой D=32 | ШТ | 2
Раздел: 2.Вентиляция
62 | Установка вентиляторов осевых массой до 0,025 т | ШТ | 2
63 | Вентилятор бытовой Silent 100 | ШТ | 1
64 | Вентилятор бытовой Silent 300 | ШТ | 1
65 | Прокладка воздуховодов из листовой, оцинкованной стали и алюминия класса Н (нормальные) толщиной 0,5 мм, диаметром до 200 мм | 100 м2 | 0.1149
66 | Воздуховоды из листовой стали толщиной 0,5 мм, диаметром до 200 мм | м2 | 8.79
67 | Отвод 90 D 100 (1 шт =0,2 м2) | ШТ | 6
68 | Отвод 90 D 160 (1 шт =0,3 м2) | ШТ | 5
69 | Изоляция плоских и криволинейных поверхностей матами минераловатными прошивными безобкладочными и в обкладках, плитами минераловатными на синтетическом связующем, плитами из стеклянного штапельного волокна | м3 | 0.6
70 | Вата минеральная «ISOVER» Сауна-50 | м3 | 0.648
71 | Установка дефлекторов диаметром патрубка 280 мм | ШТ | 1
72 | Изолированный вентиляционный выход Арт. 741687 | ШТ | 1
73 | Проходной элемент для фальцевой т готовой скатной битумной кровли | ШТ | 1
74 | Установка решеток жалюзийных площадью в свету до 0,5 м2 | ШТ | 1
75 | Решетки вентиляционные алюминиевые "АРКТОС" типа АДН, размером 300х300 мм | шт. | 1
76 | Установка решеток жалюзийных площадью в свету до 1,5 м2 | ШТ | 1
77 | Опорный профиль решетки из ABS-пластика | м | 12
78 | Модуль решетки перелива из ABS-пластика 35/245 мм | м | 6
Подраздел: П1
79 | Монтаж машин и механизмов в помещении, масса машин и механизмов 0,03 т | ШТ | 1
80 | Приточная установка Колибри-500 EC | ШТ | 1
81 | Установка шумоглушителей вентиляционных трубчатых круглого сечения типа ГТК 1-2, диаметр обечайки 200 мм | ШТ | 2
81,1 | Шумоглушители для круглых воздуховодов марки CSA-160/900 АРКТОС | шт. | 2
82 | Прокладка воздуховодов из листовой, оцинкованной стали и алюминия класса Н (нормальные) толщиной 0,5 мм, диаметром до 200 мм | 100 м2 | 0.019625
82,1 | Воздуховоды типа SONODUCT (POLAR BEAR) звукопоглощающие теплоизолированные гибкие диаметром 127 мм | м2 | 1.9625
83 | Установка воздухораспределителей, предназначенных для подачи воздуха в верхнюю зону, массой до 10 кг | ШТ | 3
84 | Приточный диффузор VS 125M (POLAR BEAR) | ШТ | 3
85 | Прокладка воздуховодов из листовой, оцинкованной стали и алюминия класса Н (нормальные) толщиной 0,5 мм, диаметром до 200 мм | 100 м2 | 0.099538
85,1 | Воздуховоды из оцинкованной стали толщиной 0,5 мм, диаметром до 200 мм | м2 | 9.9538
86 | Воздушный клапан для круглых воздуховодов КВК 125Р (дроссель) | ШТ | 3
87 | Установка решеток жалюзийных площадью в свету до 0,5 м2 | ШТ | 1
87,1 | Раствор готовый кладочный тяжелый цементный | м3 | 0.0003
87,2 | Решетки вентиляционные алюминиевые "АРКТОС" типа АРН размером 200х200 мм | шт. | 1
88 | Обертывание поверхности изоляции рулонными материалами насухо с проклейкой швов | 100 м2 | 0.18
88,1 | Рулоны из вспененного каучука K-FLEX ENERGO STANDARD, толщиной 10 мм, самоклеящиеся | м2 | 13.8
88,2 | Рулоны из вспененного каучука K-FLEX ENERGO STANDARD, толщиной 19 мм, самоклеящиеся | м2 | 6.9
88,3 | Битумы нефтяные строительные изоляционные БНИ-IV-3, БНИ- IV, БНИ-V | т | -0.002268
88,4 | Мастика клеящая морозостойкая битумно-масляная МБ-50 | т | -0.0054
Подраздел: В1
89 | Установка вентиляторов осевых массой до 0,025 т | ШТ | 1
90 | Канальный вентилятор Soler Palau TD-500/150-160 | ШТ | 1
91 | Переключатель неутопленного типа при открытой проводке | 100 ШТ | 0.01
92 | Reb-1 электронный регулятор скорости | ШТ | 1
93 | Прокладка воздуховодов из листовой, оцинкованной стали и алюминия класса Н (нормальные) толщиной 0,5 мм, диаметром до 200 мм | 100 м2 | 0.0157
93,1 | Воздуховоды типа SONODUCT (POLAR BEAR) звукопоглощающие теплоизолированные гибкие диаметром 127 мм | м2 | 1.57
94 | Прокладка воздуховодов из листовой, оцинкованной стали и алюминия класса Н (нормальные) толщиной 0,5 мм, диаметром до 200 мм | 100 м2 | 0.099538
94,1 | Воздуховоды из оцинкованной стали толщиной 0,5 мм, диаметром до 200 мм | м2 | 9.9538
95 | Установка воздухораспределителей, предназначенных для подачи воздуха в верхнюю зону, массой до 10 кг | ШТ | 3
96 | Приточный диффузор VS 125M (POLAR BEAR) | ШТ | 3
97 | Обертывание поверхности изоляции рулонными материалами насухо с проклейкой швов | 100 м2 | 0.14
97,1 | Рулоны из вспененного каучука K-FLEX ENERGO STANDARD, толщиной 10 мм, самоклеящиеся | м2 | 16.1
97,2 | Битумы нефтяные строительные изоляционные БНИ-IV-3, БНИ- IV, БНИ-V | т | -0.001764
97,3 | Мастика клеящая морозостойкая битумно-масляная МБ-50 | т | -0.0042
Автор проекта_______________________

## Source (hidden)
0 | Smeta.RU (495) 974-1589 |  | _PS_ |  | 0 | 0 | 0 | Smeta.RU | ФГУП ЦНРПМ Доп. раб. место MCCS-0015252 | 0 | 15252 | 10 | 10 | 1 | 0 | 10
1 | 381 | 0 | 309 | 0 | Новый объект | Отопление и вентиляция Исп |  | 0 |  | 0 |  |  |  | 0 | 0 | 0 | 0 |  |  |  | 0 | [37 empty] | Сметные нормы списания | Коды ценников | 1 | 1 | 0 | 0 | 1 | 0 | 6 | 2 | 1 | 1 | 0 | 0 | 0 | 0 | 0 | ФЕР-2017 | ТР для Версии 10 Приравненные к крайнему северу (с учетом п-ма 2536-ИП/12/ГС от 27.11.12) от 22.03.2017 г | ФЕР-2017 | ФЕР-2017 | ФЕР-2017 | ФЕР-2017 | Поправки для ГСН 2017 от 21.02.2018 г Капитальный ремонт | 0 | 0 | 0 |  |  | 4 | [43 empty] | 0
15 | 1
52 | 381 | 1 | 12 | 0 | Новый объект | Отопление и вентиляция Исп | [7 empty] | 96637.61 | 91994.22 | 1266.11 | 148.31 | 3377.28 | 0 | 357.1103 | 12.67 | 0 | 3888 | 2367.6 | 0 | 0 | 0 | 0 | 0 | 0 | 0 | 0 | 0 | 0 | 0 | 0 | 0 | 0 | 0 | 0 | 49163.99 | 0 | 102893.21 | 51350.08 | 2379.14 | 0 | 91994.22 | 42830.23 | 0 | 42830.23 | 49163.99 | 0 | 0 | 0 | 0 | 0 | 0 | 0 | 0 | 0 | 0 | 0 | 0 | 0 | 0 | 0 | 0 | 0 | 0 | 0 | 0 | 0 | 0 | 0 | 0 | 0 | 0 | 0 | 0 | 0 | 0 | 0 | 0 | 0 | 0 | 0 | 0 | 0 | 0 | 0 | 0 | 0 | 0 | 0 | 0 | 0 | 0 | 0 | 0 | 0 | 0 | 0 | 0 | 0 | 0 | 0 | 0 | 0 | 0 | 0 | 0 | 0 | 0 | 0 | 0 | 0 | 0 | 0 | 0 | 0 | 0 | 0 | 0 | 0 | 0 | 0 | 0 | 0 | 0 | 0 | 0 | 0 | 0 | 0 | 0 | 0 | 0 | 0 | 0 | 0 | 0 | 0 | 0 | 0 | 0 | 0 | 0 | 0 | 0 | 0 | 0 | 0 | 0 | 0 | 0 | 0 | 0 | 0 | 0 | 0 | 0 | 0 | 0 | 0 | 0 | 0 | 0 | 0 | 0 | 0 | 0 | 0 | 0 | 0 | 0 | 0 | 0 | 0 | 0 | 0 | 0 | 0 | 0 | 0 | 0 | 0 | 0 | 0 | 0 | 0 | 0 | 0 | 0 | 0 | 0 | 0 | 0 | 0 | 0 | 0 | 0 | 0 | 0 | 0 | 0
3 | 1 |  | 280 |  | Новая локальная смета | Новая локальная смета |  | 0 |  | 0 | [10 empty] | 0 | [53 empty] | 0 | [7 empty] | 0 | 0
52 | 1 | 3 | 20 | 0 | Новая локальная смета | Новая локальная смета | [7 empty] | 96637.61 | 91994.22 | 1266.11 | 148.31 | 3377.28 | 0 | 357.1103 | 12.67 | 0 | 3888 | 2367.6 | 0 | 0 | 0 | 0 | 0 | 0 | 0 | 0 | 0 | 0 | 0 | 0 | 0 | 0 | 0 | 0 | 49163.99 | 0 | 102893.21 | 51350.08 | 2379.14 | 0 | 91994.22 | 42830.23 | 0 | 42830.23 | 49163.99 | 0 | 0 | 0 | 0 | 0 | 0 | 0 | 0 | 0 | 0 | 0 | 0 | 0 | 0 | 0 | 0 | 0 | 0 | 0 | 0 | 0 | 0 | 0 | 0 | 0 | 0 | 0 | 0 | 0 | 0 | 0 | 0 | 0 | 0 | 0 | 0 | 0 | 0 | 0 | 0 | 0 | 0 | 0 | 0 | 0 | 0 | 0 | 0 | 0 | 0 | 0 | 0 | 0 | 0 | 0 | 0 | 0 | 0 | 0 | 0 | 0 | 0 | 0 | 0 | 0 | 0 | 0 | 0 | 0 | 0 | 0 | 0 | 0 | 0 | 0 | 0 | 0 | 0 | 0 | 0 | 0 | 0 | 0 | 0 | 0 | 0 | 0 | 0 | 0 | 0 | 0 | 0 | 0 | 0 | 0 | 0 | 0 | 0 | 0 | 0 | 0 | 0 | 0 | 0 | 0 | 0 | 0 | 0 | 0 | 0 | 0 | 0 | 0 | 0 | 0 | 0 | 0 | 0 | 0 | 0 | 0 | 0 | 0 | 0 | 0 | 0 | 0 | 0 | 0 | 0 | 0 | 0 | 0 | 0 | 0 | 0 | 0 | 0 | 0 | 0 | 0 | 0 | 0 | 0 | 0 | 0 | 0 | 0 | 0 | 0 | 0 | 0 | 0 | 0
4 | 1 |  | 99 |  | Новый раздел | 1.Отопление |  | 0 |  | 0 | [10 empty] | 0 | [53 empty] | 0 | [11 empty] | 0
52 | 1 | 4 | 24 | 0 | Новый раздел | 1.Отопление | [7 empty] | 44208.28 | 41788.45 | 427.2 | 58.55 | 1992.63 | 0 | 202.9698 | 4.9833 | 0 | 2268.71 | 1376.36 | 0 | 0 | 44208.28 | 41788.45 | 427.2 | 58.55 | 1992.63 | 0 | 202.9698 | 4.9833 | 0 | 2268.71 | 1376.36 | 0 | 0 | 0 | 16786.94 | 0 | 47853.35 | 30471.31 | 595.1 | 0 | 41788.45 | 25001.51 | 0 | 25001.51 | 16786.94 | 0 | 0 | 0 | 0 | 0 | 0 | 0 | 0 | 0 | 0 | 0 | 0 | 0 | 0 | 0 | 0 | 0 | 0 | 0 | 0 | 0 | 0 | 0 | 0 | 16786.94 | 0 | 47853.35 | 30471.31 | 595.1 | 0 | 41788.45 | 25001.51 | 0 | 25001.51 | 16786.94 | 0 | 0 | 0 | 0 | 0 | 0 | 0 | 0 | 0 | 0 | 0 | 0 | 0 | 0 | 0 | 0 | 0 | 0 | 0 | 0 | 0 | 0 | 0 | 0 | 0 | 0 | 0 | 0 | 0 | 0 | 0 | 0 | 0 | 0 | 0 | 0 | 0 | 0 | 0 | 0 | 0 | 0 | 0 | 0 | 0 | 0 | 0 | 0 | 0 | 0 | 0 | 0 | 0 | 0 | 0 | 0 | 0 | 0 | 0 | 0 | 0 | 0 | 0 | 0 | 0 | 0 | 0 | 0 | 0 | 0 | 0 | 0 | 0 | 0 | 0 | 0 | 0 | 0 | 0 | 0 | 0 | 0 | 0 | 0 | 0 | 0 | 0 | 0 | 0 | 0 | 0 | 0 | 0 | 0 | 0 | 0 | 0 | 0 | 0 | 0 | 0 | 0 | 0 | 0 | 0 | 0 | 0 | 0 | 0 | 0 | 0 | 0 | 0 | 0 | 0 | 0 | 0 | 0 | 0
17 | 1 | 11 | 12 | 1 | 18-03-001-02 | Установка радиаторов стальных | 100 квт | 0.17628 | 0 |  |  |  |  | 371.29 | 204.71 | 43.71 | 8.79 | 122.87 | 0 | 13.6975 | 0.71039 | 0 | 159.31 | 93.48 |  | 67925763 | 2106.2021 | 1161.26 | 247.9468 | 49.8906 | 696.9953 | 0 | 77.7032 | 4.0299 | 0 | 1942.27 | 1161.26 | 192.58 | 38.75 | 588.43 | 0 | 65.6 | 3.13 | 0 | 121 | 71 | 1 | 1 |  |  | 1 | 1 | 1 | 1 |  |  |  |  | 0 | 1 | ФЕР-2001, 18-03-001-02, приказ Минстроя России №1039/пр от 30.12.2016г. |  |  | 18001 | 0 |  | 0 | 2 | 0 | 1 | 1 | 1 | 1 | 1 | 1 |  | 134 | 83 |  |  |  | 0 | 0 | 0 | [5 empty] | 0 | Поправка: МР 81/пр п.8.7.1 Наименование: При выполнении работ в существующих зданиях и сооружениях, аналогичных процессам при новом строительстве (кроме работ по нормам сборника № 46 «Работы при реконструкции зданий и сооружений») Поправка: Сб. 18, ОУ, п.1.18.16 Наименование: Тепловое испытание систем отопления с проверкой равномерности прогрева отопительных приборов | 0 | 371.29 | 1161.26 | 247.9468 | 49.8906 | 696.9953 | 0 | 77.7032 | 4.0299 | 0 | 159.3086 | 93.4786 |  |  |  |  | )*1,25)*1,03 | )*1,25)*1,03 | )*1,15)*1,03 |  | )*1,15)*1,03 | )*1,25)*1,03 |  |  |  | 0 | 0 | 1 | 1 |  |  |  | 1013 | 100 квт | 100 квт | 1 | [6 empty] | 64675096 | 2 | Общестроительные работы | 0 |  | 1 | 18001 | Отопление - внутренние устройства | ФЕР-18 |  | Поправка: МР 81/пр п.8.7.1 Поправка: Сб. 18, ОУ, п.1.18.16 |  | 131072 | 1942.27 | 1161.26 | 192.58 | 38.75 | 588.43 | 65.6 | 3.13 | 0 | [17 empty] | 0 | 0 | 0 | *0,9 | *0,85 |  |  | 120.6 | 70.55 |  |  |  |  | 1 |  | -243626587 | 2 | 1 | -2 | 0 | 0 | 0 | 624.08 | 624.08 | 0 | 0 |  | 0 | 3 | 0 |  | 0 | 1 | 0 | 0 | 0 | 0 | 0
18 | 1 | 9 |  | 1,1 | 01.7.15.07-0024 | Дюбели распорные полиэтиленовые 8х40 мм | 1000 шт. | 0.015689 | 0.089 |  |  |  |  | 3.14 | 3.14 | 0 | 0 | 0 | 0 | 0 | 0 | 0 | 0 | 0 |  | 67925763 | 200 | 200 | 0 | 0 | 0 | 0 | 0 | 0 | 0 | 200 | 200 | 0 | 0 | 0 | 0 | 0 | 0 | 0 | 121 | 71 | 1 | 1 |  |  | 1 | 1 | 1 | 1 |  |  |  |  | 3 | 1 | ФССЦ-2001, 01.7.15.07-0024, приказ Минстроя России №1039/пр от 30.12.2016г. |  |  | 18001 | 0 |  | 0 | 2 | 0 | 1 | 1 | 1 | 1 | 1 | 1 |  | 134 | 83 |  |  |  | 0 | 0 | 0 | [5 empty] | 0 |  | 0 | 3.14 | 200 | 0 | 0 | 0 | 0 | 0 | 0 | 0 | 0 | 0 | [13 empty] | 0 | 0 | 1 | 1 |  |  |  | 1010 | 1000 шт. | 1000 шт. | 1000 | [6 empty] | 64675096 | 2 | Общестроительные работы | 0 |  | 1 | 18001 | Отопление - внутренние устройства | ФЕР-18 |  |  |  | 0 | 200 | 200 | 0 | 0 | 0 | 0 | 0 | [18 empty] | 0 | 0 | 0 | *0,9 | *0,85 |  |  | 120.6 | 70.55 |  |  |  |  | 1 |  | -1175952665 | 2 | 1 | -2 | 0 | 0 | 0 | 3.14 | 3.14 | 0 | 0 |  | 0 | 3 | 0 |  | 0 | 1 | 0 | 0 | 0 | 0 | 0
18 | 1 | 10 |  | 1,2 | 01.7.15.14-0221 | Шурупы стальные | кг | 0.79326 | 4.5 |  |  |  |  | 9.68 | 9.68 | 0 | 0 | 0 | 0 | 0 | 0 | 0 | 0 | 0 |  | 67925763 | 12.2 | 12.2 | 0 | 0 | 0 | 0 | 0 | 0 | 0 | 12.2 | 12.2 | 0 | 0 | 0 | 0 | 0 | 0 | 0 | 121 | 71 | 1 | 1 |  |  | 1 | 1 | 1 | 1 |  |  |  |  | 3 | 1 | ФССЦ-2001, 01.7.15.14-0221, приказ Минстроя России №1039/пр от 30.12.2016г. |  |  | 18001 | 0 |  | 0 | 2 | 0 | 1 | 1 | 1 | 1 | 1 | 1 |  | 134 | 83 |  |  |  | 0 | 0 | 0 | [5 empty] | 0 |  | 0 | 9.68 | 12.2 | 0 | 0 | 0 | 0 | 0 | 0 | 0 | 0 | 0 | [13 empty] | 0 | 0 | 1 | 1 |  |  |  | 1009 | кг | кг | 1 | [6 empty] | 64675096 | 2 | Общестроительные работы | 0 |  | 1 | 18001 | Отопление - внутренние устройства | ФЕР-18 |  |  |  | 0 | 12.2 | 12.2 | 0 | 0 | 0 | 0 | 0 | [18 empty] | 0 | 0 | 0 | *0,9 | *0,85 |  |  | 120.6 | 70.55 |  |  |  |  | 1 |  | 1106738646 | 2 | 1 | -2 | 0 | 0 | 0 | 9.68 | 9.68 | 0 | 0 |  | 0 | 3 | 0 |  | 0 | 1 | 0 | 0 | 0 | 0 | 0
17 | 1 |  |  | 2 | 18.5.10.06-0145 | Радиаторы стальные панельные марка «Purmo», тип C22, мощность 1356 Вт, размер 500х600 мм | шт. | 1 | 0 |  |  |  |  | 826.39 | 826.39 | 0 | 0 | 0 | 0 | 0 | 0 | 0 | 0 | 0 |  | 67925763 | 826.39 | 826.39 | 0 | 0 | 0 | 0 | 0 | 0 | 0 | 826.39 | 826.39 | 0 | 0 | 0 | 0 | 0 | 0 | 0 | 0 | 0 | 1 | 1 |  |  | 1 | 1 | 1 | 1 |  |  |  |  | 3 | 1 | ФССЦ-2001, 18.5.10.06-0145, приказ Минстроя России №1039/пр от 30.12.2016г. |  |  | 500001 | 0 |  | 0 | 8 | 0 | 1 | 1 | 1 | 1 | 1 | 1 |  | 0 | 0 |  |  |  | 0 | 0 | 0 | [5 empty] | 0 |  | 0 | 826.39 | 826.39 | 0 | 0 | 0 | 0 | 0 | 0 | 0 | 0 | 0 | [13 empty] | 0 | 0 | 1 | 1 |  |  |  | 1010 | шт. | шт. | 1 | [6 empty] | 64675000 | 8 | Материалы строительные | 0 |  | 1 | 500001 | Материалы и конструкции ( строительные ) по ценникам и каталогом | ФССЦст |  |  |  | 131072 | 826.39 | 826.39 | 0 | 0 | 0 | 0 | 0 | 0 | [17 empty] | 0 | 0 | 0 |  |  |  |  | 0 | 0 |  |  |  |  | 1 |  | 684089264 | 2 | 1 | -2 | 0 | 0 | 0 | 826.39 | 826.39 | 0 | 0 |  | 0 | 3 | 0 |  | 0 | 1 | 0 | 0 | 0 | 0 | 0
17 | 1 |  |  | 3 | 18.5.10.06-0150 | Радиаторы стальные панельные марка «Purmo», тип C22, мощность 1808 Вт, размер 500х800 мм | шт. | 4 | 0 |  |  |  |  | 3995.24 | 3995.24 | 0 | 0 | 0 | 0 | 0 | 0 | 0 | 0 | 0 |  | 67925763 | 998.81 | 998.81 | 0 | 0 | 0 | 0 | 0 | 0 | 0 | 998.81 | 998.81 | 0 | 0 | 0 | 0 | 0 | 0 | 0 | 0 | 0 | 1 | 1 |  |  | 1 | 1 | 1 | 1 |  |  |  |  | 3 | 1 | ФССЦ-2001, 18.5.10.06-0150, приказ Минстроя России №1039/пр от 30.12.2016г. |  |  | 500001 | 0 |  | 0 | 8 | 0 | 1 | 1 | 1 | 1 | 1 | 1 |  | 0 | 0 |  |  |  | 0 | 0 | 0 | [5 empty] | 0 |  | 0 | 3995.24 | 998.81 | 0 | 0 | 0 | 0 | 0 | 0 | 0 | 0 | 0 | [13 empty] | 0 | 0 | 1 | 1 |  |  |  | 1010 | шт. | шт. | 1 | [6 empty] | 64675000 | 8 | Материалы строительные | 0 |  | 1 | 500001 | Материалы и конструкции ( строительные ) по ценникам и каталогом | ФССЦст |  |  |  | 131072 | 998.81 | 998.81 | 0 | 0 | 0 | 0 | 0 | 0 | [17 empty] | 0 | 0 | 0 |  |  |  |  | 0 | 0 |  |  |  |  | 1 |  | -1827399138 | 2 | 1 | -2 | 0 | 0 | 0 | 3995.24 | 3995.24 | 0 | 0 |  | 0 | 3 | 0 |  | 0 | 1 | 0 | 0 | 0 | 0 | 0
17 | 1 |  |  | 4 | 18.5.10.06-0153 | Радиаторы стальные панельные марка «Purmo», тип C22, мощность 2260 Вт, размер 500х1000 мм | шт. | 4 | 0 |  |  |  |  | 4678.28 | 4678.28 | 0 | 0 | 0 | 0 | 0 | 0 | 0 | 0 | 0 |  | 67925763 | 1169.57 | 1169.57 | 0 | 0 | 0 | 0 | 0 | 0 | 0 | 1169.57 | 1169.57 | 0 | 0 | 0 | 0 | 0 | 0 | 0 | 0 | 0 | 1 | 1 |  |  | 1 | 1 | 1 | 1 |  |  |  |  | 3 | 1 | ФССЦ-2001, 18.5.10.06-0153, приказ Минстроя России №1039/пр от 30.12.2016г. |  |  | 500001 | 0 |  | 0 | 8 | 0 | 1 | 1 | 1 | 1 | 1 | 1 |  | 0 | 0 |  |  |  | 0 | 0 | 0 | [5 empty] | 0 |  | 0 | 4678.28 | 1169.57 | 0 | 0 | 0 | 0 | 0 | 0 | 0 | 0 | 0 | [13 empty] | 0 | 0 | 1 | 1 |  |  |  | 1010 | шт. | шт. | 1 | [6 empty] | 64675000 | 8 | Материалы строительные | 0 |  | 1 | 500001 | Материалы и конструкции ( строительные ) по ценникам и каталогом | ФССЦст |  |  |  | 131072 | 1169.57 | 1169.57 | 0 | 0 | 0 | 0 | 0 | 0 | [17 empty] | 0 | 0 | 0 |  |  |  |  | 0 | 0 |  |  |  |  | 1 |  | 232391231 | 2 | 1 | -2 | 0 | 0 | 0 | 4678.28 | 4678.28 | 0 | 0 |  | 0 | 3 | 0 |  | 0 | 1 | 0 | 0 | 0 | 0 | 0
17 | 1 | 14 | 15 | 5 | м11-02-001-01 | Прибор, устанавливаемый на резьбовых соединениях, масса до 1,5 кг | ШТ | 9 | 0 |  |  |  |  | 103.77 | 11.79 | 0 | 0 | 91.98 | 0 | 9.27 | 0 | 0 | 77.26 | 55.19 |  | 67925763 | 11.53 | 1.31 | 0 | 0 | 10.22 | 0 | 1.03 | 0 | 0 | 11.53 | 1.31 | 0 | 0 | 10.22 | 0 | 1.03 | 0 | 0 | 84 | 60 | 1 | 1 |  |  | 1 | 1 | 1 | 1 |  |  |  |  | 0 | 2 | ФЕРм-2001, м11-02-001-01, приказ Минстроя России №1039/пр от 30.12.2016г. |  |  | 111001 | 0 |  | 0 | 3 | 0 | 1 | 1 | 1 | 1 | 1 | 1 |  | 84 | 60 |  |  |  | 0 | 0 | 0 | [5 empty] | 0 |  | 0 | 103.77 | 1.31 | 0 | 0 | 10.22 | 0 | 1.03 | 0 | 0 | 77.2632 | 55.188 | [13 empty] | 0 | 0 | 1 | 1 |  |  |  | 1013 | ШТ | ШТ | 1 | [6 empty] | 64674953 | 3 | Монтажные работы | 0 |  | 2 | 111001 | Автоматика ( кроме микропроцессорной техники ) - (при устройстве средств посадки самолетов : НР=95%, СП=55% - {АВИА}=1) | мФЕР-11 |  |  |  | 131072 | 11.53 | 1.31 | 0 | 0 | 10.22 | 1.03 | 0 | 0 | [17 empty] | 0 | 0 | 0 |  |  |  |  | 84 | 60 |  |  |  |  | 1 |  | 1908987205 | 2 | 1 | -2 | 0 | 0 | 0 | 236.22 | 0 | 236.22 | 0 |  | 0 | 3 | 0 |  | 0 | 1 | 0 | 0 | 0 | 0 | 0
17 | 1 |  |  | 6 | 18.1.06.04-0003 | Клапан "Danfoss", марка RLV-15 прямой | шт. | 9 | 0 |  |  |  |  | 958.86 | 958.86 | 0 | 0 | 0 | 0 | 0 | 0 | 0 | 0 | 0 |  | 67925763 | 106.54 | 106.54 | 0 | 0 | 0 | 0 | 0 | 0 | 0 | 106.54 | 106.54 | 0 | 0 | 0 | 0 | 0 | 0 | 0 | 0 | 0 | 1 | 1 |  |  | 1 | 1 | 1 | 1 |  |  |  |  | 3 | 1 | ФССЦ-2001, 18.1.06.04-0003, приказ Минстроя России №1039/пр от 30.12.2016г. |  |  | 500001 | 0 |  | 0 | 8 | 0 | 1 | 1 | 1 | 1 | 1 | 1 |  | 0 | 0 |  |  |  | 0 | 0 | 0 | [5 empty] | 0 |  | 0 | 958.86 | 106.54 | 0 | 0 | 0 | 0 | 0 | 0 | 0 | 0 | 0 | [13 empty] | 0 | 0 | 1 | 1 |  |  |  | 1010 | шт. | шт. | 1 | [6 empty] | 64675000 | 8 | Материалы строительные | 0 |  | 1 | 500001 | Материалы и конструкции ( строительные ) по ценникам и каталогом | ФССЦст |  |  |  | 131072 | 106.54 | 106.54 | 0 | 0 | 0 | 0 | 0 | 0 | [17 empty] | 0 | 0 | 0 |  |  |  |  | 0 | 0 |  |  |  |  | 1 |  | 2012192254 | 2 | 1 | -2 | 0 | 0 | 0 | 958.86 | 958.86 | 0 | 0 |  | 0 | 3 | 0 |  | 0 | 1 | 0 | 0 | 0 | 0 | 0
17 | 1 | 17 | 18 | 7 | м11-02-001-01 | Прибор, устанавливаемый на резьбовых соединениях, масса до 1,5 кг | ШТ | 9 | 0 |  |  |  |  | 103.77 | 11.79 | 0 | 0 | 91.98 | 0 | 9.27 | 0 | 0 | 77.26 | 55.19 |  | 67925763 | 11.53 | 1.31 | 0 | 0 | 10.22 | 0 | 1.03 | 0 | 0 | 11.53 | 1.31 | 0 | 0 | 10.22 | 0 | 1.03 | 0 | 0 | 84 | 60 | 1 | 1 |  |  | 1 | 1 | 1 | 1 |  |  |  |  | 0 | 2 | ФЕРм-2001, м11-02-001-01, приказ Минстроя России №1039/пр от 30.12.2016г. |  |  | 111001 | 0 |  | 0 | 3 | 0 | 1 | 1 | 1 | 1 | 1 | 1 |  | 84 | 60 |  |  |  | 0 | 0 | 0 | [5 empty] | 0 |  | 0 | 103.77 | 1.31 | 0 | 0 | 10.22 | 0 | 1.03 | 0 | 0 | 77.2632 | 55.188 | [13 empty] | 0 | 0 | 1 | 1 |  |  |  | 1013 | ШТ | ШТ | 1 | [6 empty] | 64674953 | 3 | Монтажные работы | 0 |  | 2 | 111001 | Автоматика ( кроме микропроцессорной техники ) - (при устройстве средств посадки самолетов : НР=95%, СП=55% - {АВИА}=1) | мФЕР-11 |  |  |  | 131072 | 11.53 | 1.31 | 0 | 0 | 10.22 | 1.03 | 0 | 0 | [17 empty] | 0 | 0 | 0 |  |  |  |  | 84 | 60 |  |  |  |  | 1 |  | 1908987205 | 2 | 1 | -2 | 0 | 0 | 0 | 236.22 | 0 | 236.22 | 0 |  | 0 | 3 | 0 |  | 0 | 1 | 0 | 0 | 0 | 0 | 0
17 | 1 |  |  | 8 | 18.5.10.08-0001 | Головка термостатическая с выносным датчиком для автоматического регулирования расхода теплоносителя через отопительный прибор | шт. | 9 | 0 |  |  |  |  | 1160.46 | 1160.46 | 0 | 0 | 0 | 0 | 0 | 0 | 0 | 0 | 0 |  | 67925763 | 128.94 | 128.94 | 0 | 0 | 0 | 0 | 0 | 0 | 0 | 128.94 | 128.94 | 0 | 0 | 0 | 0 | 0 | 0 | 0 | 0 | 0 | 1 | 1 |  |  | 1 | 1 | 1 | 1 |  |  |  |  | 3 | 1 | ФССЦ-2001, 18.5.10.08-0001, приказ Минстроя России №1039/пр от 30.12.2016г. |  |  | 500001 | 0 |  | 0 | 8 | 0 | 1 | 1 | 1 | 1 | 1 | 1 |  | 0 | 0 |  |  |  | 0 | 0 | 0 | [5 empty] | 0 |  | 0 | 1160.46 | 128.94 | 0 | 0 | 0 | 0 | 0 | 0 | 0 | 0 | 0 | [13 empty] | 0 | 0 | 1 | 1 |  |  |  | 1010 | шт. | шт. | 1 | [6 empty] | 64675000 | 8 | Материалы строительные | 0 |  | 1 | 500001 | Материалы и конструкции ( строительные ) по ценникам и каталогом | ФССЦст |  |  |  | 131072 | 128.94 | 128.94 | 0 | 0 | 0 | 0 | 0 | 0 | [17 empty] | 0 | 0 | 0 |  |  |  |  | 0 | 0 |  |  |  |  | 1 |  | -633033470 | 2 | 1 | -2 | 0 | 0 | 0 | 1160.46 | 1160.46 | 0 | 0 |  | 0 | 3 | 0 |  | 0 | 1 | 0 | 0 | 0 | 0 | 0
17 | 1 | 25 | 30 | 9 | 16-03-001-04 | Прокладка трубопроводов отопления при коллекторной системе из многослойных металлополимерных труб диаметром до 15 мм | 100 м | 0.5 | 0 |  |  |  |  | 351.06 | 0.49 | 19.46 | 3.28 | 331.11 | 0 | 33.925 | 0.275 | 0 | 404.61 | 237.42 |  | 67925763 | 702.1085 | 0.98 | 38.9125 | 6.55 | 662.216 | 0 | 67.85 | 0.55 | 0 | 607.95 | 0.98 | 31.13 | 5.24 | 575.84 | 0 | 59 | 0.44 | 0 | 121 | 71 | 1 | 1 |  |  | 1 | 1 | 1 | 1 |  |  |  |  | 0 | 1 | ФЕР-2001, 16-03-001-04, приказ Минстроя России №1039/пр от 30.12.2016г. |  |  | 16001 | 0 |  | 0 | 2 | 0 | 1 | 1 | 1 | 1 | 1 | 1 |  | 134 | 83 |  |  |  | 0 | 0 | 0 | [5 empty] | 0 | Поправка: МР 81/пр п.8.7.1 Наименование: При выполнении работ в существующих зданиях и сооружениях, аналогичных процессам при новом строительстве (кроме работ по нормам сборника № 46 «Работы при реконструкции зданий и сооружений») | 0 | 351.06 | 0.98 | 38.9125 | 6.55 | 662.216 | 0 | 67.85 | 0.55 | 0 | 404.6119 | 237.4169 |  |  |  |  | )*1,25 | )*1,25 | )*1,15 |  | )*1,15 | )*1,25 |  |  |  | 0 | 0 | 1 | 1 |  |  |  | 1003 | 100 м | 100 м | 100 | [6 empty] | 64675094 | 2 | Общестроительные работы | 0 |  | 1 | 16001 | Трубопроводы внутренние | ФЕР-16 |  | Поправка: МР 81/пр п.8.7.1 |  | 131072 | 607.95 | 0.98 | 31.13 | 5.24 | 575.84 | 59 | 0.44 | 0 | [17 empty] | 0 | 0 | 0 | *0,9 | *0,85 |  |  | 120.6 | 70.55 |  |  |  |  | 1 |  | 182042659 | 2 | 1 | -2 | 0 | 0 | 0 | 993.09 | 993.09 | 0 | 0 |  | 0 | 3 | 0 |  | 0 | 1 | 0 | 0 | 0 | 0 | 0
18 | 1 | 25 |  | 9,1 | 18.5.08.13-0011 | Трубки защитные гофрированные | м | 2 | 4 |  |  |  |  | 19 | 19 | 0 | 0 | 0 | 0 | 0 | 0 | 0 | 0 | 0 |  | 67925763 | 9.5 | 9.5 | 0 | 0 | 0 | 0 | 0 | 0 | 0 | 9.5 | 9.5 | 0 | 0 | 0 | 0 | 0 | 0 | 0 | 121 | 71 | 1 | 1 |  |  | 1 | 1 | 1 | 1 |  |  |  |  | 3 | 1 | ФССЦ-2001, 18.5.08.13-0011, приказ Минстроя России №1039/пр от 30.12.2016г. |  |  | 16001 | 0 |  | 0 | 2 | 0 | 1 | 1 | 1 | 1 | 1 | 1 |  | 134 | 83 |  |  |  | 0 | 0 | 0 | [5 empty] | 0 |  | 0 | 19 | 9.5 | 0 | 0 | 0 | 0 | 0 | 0 | 0 | 0 | 0 | [13 empty] | 0 | 0 | 1 | 1 |  |  |  | 1003 | м | м | 1 | [6 empty] | 64675094 | 2 | Общестроительные работы | 0 |  | 1 | 16001 | Трубопроводы внутренние | ФЕР-16 |  |  |  | 0 | 9.5 | 9.5 | 0 | 0 | 0 | 0 | 0 | [18 empty] | 0 | 0 | 0 | *0,9 | *0,85 |  |  | 120.6 | 70.55 |  |  |  |  | 1 |  | -235645676 | 2 | 1 | -2 | 0 | 0 | 0 | 19 | 19 | 0 | 0 |  | 0 | 3 | 0 |  | 0 | 1 | 0 | 0 | 0 | 0 | 0
17 | 1 |  |  | 10 | цена поставщика | Металлопластиковая труба Unipipe Uponor D16 Арт.1084909 | м | 47.4 | 0 |  |  |  |  | 461.2 | 461.2 | 0 | 0 | 0 | 0 | 0 | 0 | 0 | 0 | 0 |  | 67925763 | 9.73 | 9.73 | 0 | 0 | 0 | 0 | 0 | 0 | 0 | 9.73 | 9.73 | 0 | 0 | 0 | 0 | 0 | 0 | 0 | 0 | 0 | 1 | 1 |  |  | 1 | 1 | 1 | 1 |  |  |  |  | 3 | 1 |  |  |  | 1100 | 0 |  | 0 | 8 | 0 | 1 | 1 | 1 | 1 | 1 | 1 |  | 0 | 0 |  |  |  | 0 | 0 | 0 | [5 empty] | 0 |  | 0 | 461.2 | 9.73 | 0 | 0 | 0 | 0 | 0 | 0 | 0 | 0 | 0 | [13 empty] | 0 | 0 | 1 | 1 |  |  |  | 1003 | м | м | 1 | [6 empty] | 64675249 | 8 | Материалы строительные | 0 |  | 1 | 1100 | Материалы, изделия и конструкции | материалы (03) |  |  |  | 131072 | 9.73 | 9.73 | 0 | 0 | 0 | 0 | 0 | 0 | 5 |  |  | 0 | 18 |  | 92.5 | [10 empty] | 0 | 0 | 0 |  |  |  |  | 0 | 0 |  | [92,5 / 9,7] + 2% Заг.скл |  |  | 1 |  | 39999044 | 2 | 3 | 3 | 0 | 0 | 0 | 461.2 | 461.2 | 0 | 0 |  | 1 | 1 | 0 |  | 0 | 1 | 0 | 0 | 0 | 0 | 0
17 | 1 | 33 | 42 | 11 | 16-03-001-05 | Прокладка трубопроводов отопления при коллекторной системе из многослойных металлополимерных труб диаметром 20 мм | 100 м | 0.2 | 0 |  |  |  |  | 216.78 | 0.23 | 7.78 | 1.31 | 208.77 | 0 | 21.39 | 0.11 | 0 | 254.2 | 149.16 |  | 67925763 | 1083.8945 | 1.15 | 38.9125 | 6.55 | 1043.832 | 0 | 106.95 | 0.55 | 0 | 939.96 | 1.15 | 31.13 | 5.24 | 907.68 | 0 | 93 | 0.44 | 0 | 121 | 71 | 1 | 1 |  |  | 1 | 1 | 1 | 1 |  |  |  |  | 0 | 1 | ФЕР-2001, 16-03-001-05, приказ Минстроя России №1039/пр от 30.12.2016г. |  |  | 16001 | 0 |  | 0 | 2 | 0 | 1 | 1 | 1 | 1 | 1 | 1 |  | 134 | 83 |  |  |  | 0 | 0 | 0 | [5 empty] | 0 | Поправка: МР 81/пр п.8.7.1 Наименование: При выполнении работ в существующих зданиях и сооружениях, аналогичных процессам при новом строительстве (кроме работ по нормам сборника № 46 «Работы при реконструкции зданий и сооружений») | 0 | 216.78 | 1.15 | 38.9125 | 6.55 | 1043.832 | 0 | 106.95 | 0.55 | 0 | 254.1968 | 149.1568 |  |  |  |  | )*1,25 | )*1,25 | )*1,15 |  | )*1,15 | )*1,25 |  |  |  | 0 | 0 | 1 | 1 |  |  |  | 1003 | 100 м | 100 м | 100 | [6 empty] | 64675094 | 2 | Общестроительные работы | 0 |  | 1 | 16001 | Трубопроводы внутренние | ФЕР-16 |  | Поправка: МР 81/пр п.8.7.1 |  | 131072 | 939.96 | 1.15 | 31.13 | 5.24 | 907.68 | 93 | 0.44 | 0 | [17 empty] | 0 | 0 | 0 | *0,9 | *0,85 |  |  | 120.6 | 70.55 |  |  |  |  | 1 |  | 164810763 | 2 | 1 | -2 | 0 | 0 | 0 | 620.14 | 620.14 | 0 | 0 |  | 0 | 3 | 0 |  | 0 | 1 | 0 | 0 | 0 | 0 | 0
18 | 1 | 33 |  | 11,1 | 18.5.08.13-0011 | Трубки защитные гофрированные | м | 1.2 | 6 |  |  |  |  | 11.4 | 11.4 | 0 | 0 | 0 | 0 | 0 | 0 | 0 | 0 | 0 |  | 67925763 | 9.5 | 9.5 | 0 | 0 | 0 | 0 | 0 | 0 | 0 | 9.5 | 9.5 | 0 | 0 | 0 | 0 | 0 | 0 | 0 | 121 | 71 | 1 | 1 |  |  | 1 | 1 | 1 | 1 |  |  |  |  | 3 | 1 | ФССЦ-2001, 18.5.08.13-0011, приказ Минстроя России №1039/пр от 30.12.2016г. |  |  | 16001 | 0 |  | 0 | 2 | 0 | 1 | 1 | 1 | 1 | 1 | 1 |  | 134 | 83 |  |  |  | 0 | 0 | 0 | [5 empty] | 0 |  | 0 | 11.4 | 9.5 | 0 | 0 | 0 | 0 | 0 | 0 | 0 | 0 | 0 | [13 empty] | 0 | 0 | 1 | 1 |  |  |  | 1003 | м | м | 1 | [6 empty] | 64675094 | 2 | Общестроительные работы | 0 |  | 1 | 16001 | Трубопроводы внутренние | ФЕР-16 |  |  |  | 0 | 9.5 | 9.5 | 0 | 0 | 0 | 0 | 0 | [18 empty] | 0 | 0 | 0 | *0,9 | *0,85 |  |  | 120.6 | 70.55 |  |  |  |  | 1 |  | -235645676 | 2 | 1 | -2 | 0 | 0 | 0 | 11.4 | 11.4 | 0 | 0 |  | 0 | 3 | 0 |  | 0 | 1 | 0 | 0 | 0 | 0 | 0
17 | 1 |  |  | 12 | цена поставщика | Металлопластиковая труба Unipipe Uponor D20 Арт.1084910 | м | 19.42 | 0 |  |  |  |  | 212.26 | 212.26 | 0 | 0 | 0 | 0 | 0 | 0 | 0 | 0 | 0 |  | 67925763 | 10.93 | 10.93 | 0 | 0 | 0 | 0 | 0 | 0 | 0 | 10.93 | 10.93 | 0 | 0 | 0 | 0 | 0 | 0 | 0 | 0 | 0 | 1 | 1 |  |  | 1 | 1 | 1 | 1 |  |  |  |  | 3 | 1 |  |  |  | 1100 | 0 |  | 0 | 8 | 0 | 1 | 1 | 1 | 1 | 1 | 1 |  | 0 | 0 |  |  |  | 0 | 0 | 0 | [5 empty] | 0 |  | 0 | 212.26 | 10.93 | 0 | 0 | 0 | 0 | 0 | 0 | 0 | 0 | 0 | [13 empty] | 0 | 0 | 1 | 1 |  |  |  | 1003 | м | м | 1 | [6 empty] | 64675249 | 8 | Материалы строительные | 0 |  | 1 | 1100 | Материалы, изделия и конструкции | материалы (03) |  |  |  | 131072 | 10.93 | 10.93 | 0 | 0 | 0 | 0 | 0 | 0 | 5 |  |  | 0 | 18 |  | 104 | [10 empty] | 0 | 0 | 0 |  |  |  |  | 0 | 0 |  | [104 / 9,7] + 2% Заг.скл |  |  | 1 |  | -254199195 | 2 | 3 | 3 | 0 | 0 | 0 | 212.26 | 212.26 | 0 | 0 |  | 1 | 1 | 0 |  | 0 | 1 | 0 | 0 | 0 | 0 | 0
17 | 1 | 41 | 54 | 13 | 16-03-001-06 | Прокладка трубопроводов отопления при коллекторной системе из многослойных металлополимерных труб диаметром 25 мм | 100 м | 0.4 | 0 |  |  |  |  | 483.22 | 0.73 | 15.57 | 2.62 | 466.92 | 0 | 47.84 | 0.22 | 0 | 568.14 | 333.37 |  | 67925763 | 1208.0285 | 1.82 | 38.9125 | 6.55 | 1167.296 | 0 | 119.6 | 0.55 | 0 | 1047.99 | 1.82 | 31.13 | 5.24 | 1015.04 | 0 | 104 | 0.44 | 0 | 121 | 71 | 1 | 1 |  |  | 1 | 1 | 1 | 1 |  |  |  |  | 0 | 1 | ФЕР-2001, 16-03-001-06, приказ Минстроя России №1039/пр от 30.12.2016г. |  |  | 16001 | 0 |  | 0 | 2 | 0 | 1 | 1 | 1 | 1 | 1 | 1 |  | 134 | 83 |  |  |  | 0 | 0 | 0 | [5 empty] | 0 | Поправка: МР 81/пр п.8.7.1 Наименование: При выполнении работ в существующих зданиях и сооружениях, аналогичных процессам при новом строительстве (кроме работ по нормам сборника № 46 «Работы при реконструкции зданий и сооружений») | 0 | 483.22 | 1.82 | 38.9125 | 6.55 | 1167.296 | 0 | 119.6 | 0.55 | 0 | 568.1434 | 333.3734 |  |  |  |  | )*1,25 | )*1,25 | )*1,15 |  | )*1,15 | )*1,25 |  |  |  | 0 | 0 | 1 | 1 |  |  |  | 1003 | 100 м | 100 м | 100 | [6 empty] | 64675094 | 2 | Общестроительные работы | 0 |  | 1 | 16001 | Трубопроводы внутренние | ФЕР-16 |  | Поправка: МР 81/пр п.8.7.1 |  | 131072 | 1047.99 | 1.82 | 31.13 | 5.24 | 1015.04 | 104 | 0.44 | 0 | [17 empty] | 0 | 0 | 0 | *0,9 | *0,85 |  |  | 120.6 | 70.55 |  |  |  |  | 1 |  | 1426946087 | 2 | 1 | -2 | 0 | 0 | 0 | 1384.73 | 1384.73 | 0 | 0 |  | 0 | 3 | 0 |  | 0 | 1 | 0 | 0 | 0 | 0 | 0
18 | 1 | 41 |  | 13,1 | 18.5.08.13-0011 | Трубки защитные гофрированные | м | 2.8 | 7 |  |  |  |  | 26.6 | 26.6 | 0 | 0 | 0 | 0 | 0 | 0 | 0 | 0 | 0 |  | 67925763 | 9.5 | 9.5 | 0 | 0 | 0 | 0 | 0 | 0 | 0 | 9.5 | 9.5 | 0 | 0 | 0 | 0 | 0 | 0 | 0 | 121 | 71 | 1 | 1 |  |  | 1 | 1 | 1 | 1 |  |  |  |  | 3 | 1 | ФССЦ-2001, 18.5.08.13-0011, приказ Минстроя России №1039/пр от 30.12.2016г. |  |  | 16001 | 0 |  | 0 | 2 | 0 | 1 | 1 | 1 | 1 | 1 | 1 |  | 134 | 83 |  |  |  | 0 | 0 | 0 | [5 empty] | 0 |  | 0 | 26.6 | 9.5 | 0 | 0 | 0 | 0 | 0 | 0 | 0 | 0 | 0 | [13 empty] | 0 | 0 | 1 | 1 |  |  |  | 1003 | м | м | 1 | [6 empty] | 64675094 | 2 | Общестроительные работы | 0 |  | 1 | 16001 | Трубопроводы внутренние | ФЕР-16 |  |  |  | 0 | 9.5 | 9.5 | 0 | 0 | 0 | 0 | 0 | [18 empty] | 0 | 0 | 0 | *0,9 | *0,85 |  |  | 120.6 | 70.55 |  |  |  |  | 1 |  | -235645676 | 2 | 1 | -2 | 0 | 0 | 0 | 26.6 | 26.6 | 0 | 0 |  | 0 | 3 | 0 |  | 0 | 1 | 0 | 0 | 0 | 0 | 0
17 | 1 |  |  | 14 | цена поставщика | Металлопластиковая труба Unipipe Uponor D25 Арт.1084911 | м | 39.36 | 0 |  |  |  |  | 749.02 | 749.02 | 0 | 0 | 0 | 0 | 0 | 0 | 0 | 0 | 0 |  | 67925763 | 19.03 | 19.03 | 0 | 0 | 0 | 0 | 0 | 0 | 0 | 19.03 | 19.03 | 0 | 0 | 0 | 0 | 0 | 0 | 0 | 0 | 0 | 1 | 1 |  |  | 1 | 1 | 1 | 1 |  |  |  |  | 3 | 1 |  |  |  | 1100 | 0 |  | 0 | 8 | 0 | 1 | 1 | 1 | 1 | 1 | 1 |  | 0 | 0 |  |  |  | 0 | 0 | 0 | [5 empty] | 0 |  | 0 | 749.02 | 19.03 | 0 | 0 | 0 | 0 | 0 | 0 | 0 | 0 | 0 | [13 empty] | 0 | 0 | 1 | 1 |  |  |  | 1003 | м | м | 1 | [6 empty] | 64675249 | 8 | Материалы строительные | 0 |  | 1 | 1100 | Материалы, изделия и конструкции | материалы (03) |  |  |  | 131072 | 19.03 | 19.03 | 0 | 0 | 0 | 0 | 0 | 0 | 5 |  |  | 0 | 18 |  | 181 | [10 empty] | 0 | 0 | 0 |  |  |  |  | 0 | 0 |  | [181 / 9,7] + 2% Заг.скл |  |  | 1 |  | 1959853020 | 2 | 3 | 3 | 0 | 0 | 0 | 749.02 | 749.02 | 0 | 0 |  | 1 | 1 | 0 |  | 0 | 1 | 0 | 0 | 0 | 0 | 0
17 | 1 | 48 | 65 | 15 | 16-03-001-07 | Прокладка трубопроводов отопления при коллекторной системе из многослойных металлополимерных труб диаметром 32 мм | 100 м | 0.06 | 0 |  |  |  |  | 35.34 | 0.12 | 2.04 | 0.35 | 33.18 | 0 | 3.4486 | 0.03 | 0 | 40.57 | 23.81 |  | 67925763 | 588.8665 | 1.96 | 33.975 | 5.9125 | 552.9315 | 0 | 57.477 | 0.5 | 0 | 509.95 | 1.96 | 27.18 | 4.73 | 480.81 | 0 | 49.98 | 0.4 | 0 | 121 | 71 | 1 | 1 |  |  | 1 | 1 | 1 | 1 |  |  |  |  | 0 | 1 | ФЕР-2001, 16-03-001-07, приказ Минстроя России №886/пр от 15.06.2017 |  |  | 16001 | 0 |  | 0 | 2 | 0 | 1 | 1 | 1 | 1 | 1 | 1 |  | 134 | 83 |  |  |  | 0 | 0 | 0 | [5 empty] | 0 | Поправка: МР 81/пр п.8.7.1 Наименование: При выполнении работ в существующих зданиях и сооружениях, аналогичных процессам при новом строительстве (кроме работ по нормам сборника № 46 «Работы при реконструкции зданий и сооружений») | 0 | 35.34 | 1.96 | 33.975 | 5.9125 | 552.9315 | 0 | 57.477 | 0.5 | 0 | 40.5713 | 23.8063 |  |  |  |  | )*1,25 | )*1,25 | )*1,15 |  | )*1,15 | )*1,25 |  |  |  | 0 | 0 | 1 | 1 |  |  |  | 1003 | 100 м | 100 м | 100 | [6 empty] | 64675094 | 2 | Общестроительные работы | 0 |  | 1 | 16001 | Трубопроводы внутренние | ФЕР-16 |  | Поправка: МР 81/пр п.8.7.1 |  | 131072 | 509.95 | 1.96 | 27.18 | 4.73 | 480.81 | 49.98 | 0.4 | 0 | [17 empty] | 0 | 0 | 0 | *0,9 | *0,85 |  |  | 120.6 | 70.55 |  |  |  |  | 1 |  | 899738223 | 2 | 1 | -2 | 0 | 0 | 0 | 99.72 | 99.72 | 0 | 0 |  | 0 | 3 | 0 |  | 0 | 1 | 0 | 0 | 0 | 0 | 0
18 | 1 | 48 |  | 15,1 | 18.5.08.13-0011 | Трубки защитные гофрированные | м | 0.495 | 8.25 |  |  |  |  | 4.7 | 4.7 | 0 | 0 | 0 | 0 | 0 | 0 | 0 | 0 | 0 |  | 67925763 | 9.5 | 9.5 | 0 | 0 | 0 | 0 | 0 | 0 | 0 | 9.5 | 9.5 | 0 | 0 | 0 | 0 | 0 | 0 | 0 | 121 | 71 | 1 | 1 |  |  | 1 | 1 | 1 | 1 |  |  |  |  | 3 | 1 | ФССЦ-2001, 18.5.08.13-0011, приказ Минстроя России №1039/пр от 30.12.2016г. |  |  | 16001 | 0 |  | 0 | 2 | 0 | 1 | 1 | 1 | 1 | 1 | 1 |  | 134 | 83 |  |  |  | 0 | 0 | 0 | [5 empty] | 0 |  | 0 | 4.7 | 9.5 | 0 | 0 | 0 | 0 | 0 | 0 | 0 | 0 | 0 | [13 empty] | 0 | 0 | 1 | 1 |  |  |  | 1003 | м | м | 1 | [6 empty] | 64675094 | 2 | Общестроительные работы | 0 |  | 1 | 16001 | Трубопроводы внутренние | ФЕР-16 |  |  |  | 0 | 9.5 | 9.5 | 0 | 0 | 0 | 0 | 0 | [18 empty] | 0 | 0 | 0 | *0,9 | *0,85 |  |  | 120.6 | 70.55 |  |  |  |  | 1 |  | -235645676 | 2 | 1 | -2 | 0 | 0 | 0 | 4.7 | 4.7 | 0 | 0 |  | 0 | 3 | 0 |  | 0 | 1 | 0 | 0 | 0 | 0 | 0
17 | 1 |  |  | 16 | цена поставщика | Металлопластиковая труба Unipipe Uponor D32 Арт.1084912 | м | 5.883 | 0 |  |  |  |  | 233.85 | 233.85 | 0 | 0 | 0 | 0 | 0 | 0 | 0 | 0 | 0 |  | 67925763 | 39.75 | 39.75 | 0 | 0 | 0 | 0 | 0 | 0 | 0 | 39.75 | 39.75 | 0 | 0 | 0 | 0 | 0 | 0 | 0 | 0 | 0 | 1 | 1 |  |  | 1 | 1 | 1 | 1 |  |  |  |  | 3 | 1 |  |  |  | 1100 | 0 |  | 0 | 8 | 0 | 1 | 1 | 1 | 1 | 1 | 1 |  | 0 | 0 |  |  |  | 0 | 0 | 0 | [5 empty] | 0 |  | 0 | 233.85 | 39.75 | 0 | 0 | 0 | 0 | 0 | 0 | 0 | 0 | 0 | [13 empty] | 0 | 0 | 1 | 1 |  |  |  | 1003 | м | м | 1 | [6 empty] | 64675249 | 8 | Материалы строительные | 0 |  | 1 | 1100 | Материалы, изделия и конструкции | материалы (03) |  |  |  | 131072 | 39.75 | 39.75 | 0 | 0 | 0 | 0 | 0 | 0 | 5 |  |  | 0 | 18 |  | 378 | [10 empty] | 0 | 0 | 0 |  |  |  |  | 0 | 0 |  | [378 / 9,7] + 2% Заг.скл |  |  | 1 |  | -939916938 | 2 | 3 | 3 | 0 | 0 | 0 | 233.85 | 233.85 | 0 | 0 |  | 1 | 1 | 0 |  | 0 | 1 | 0 | 0 | 0 | 0 | 0
17 | 1 |  |  | 17 | цена поставщика | Тройник Uponor S-Press D 16x16x16 Арт.1022718 | ШТ | 2 | 0 |  |  |  |  | 62.88 | 62.88 | 0 | 0 | 0 | 0 | 0 | 0 | 0 | 0 | 0 |  | 67925763 | 31.44 | 31.44 | 0 | 0 | 0 | 0 | 0 | 0 | 0 | 31.44 | 31.44 | 0 | 0 | 0 | 0 | 0 | 0 | 0 | 0 | 0 | 1 | 1 |  |  | 1 | 1 | 1 | 1 |  |  |  |  | 3 | 1 |  |  |  | 1100 | 0 |  | 0 | 8 | 0 | 1 | 1 | 1 | 1 | 1 | 1 |  | 0 | 0 |  |  |  | 0 | 0 | 0 | [5 empty] | 0 |  | 0 | 62.88 | 31.44 | 0 | 0 | 0 | 0 | 0 | 0 | 0 | 0 | 0 | [13 empty] | 0 | 0 | 1 | 1 |  |  |  | 1013 | ШТ | ШТ | 1 | [6 empty] | 64675249 | 8 | Материалы строительные | 0 |  | 1 | 1100 | Материалы, изделия и конструкции | материалы (03) |  |  |  | 131072 | 31.44 | 31.44 | 0 | 0 | 0 | 0 | 0 | 0 | 5 |  |  | 0 | 18 |  | 299 | [10 empty] | 0 | 0 | 0 |  |  |  |  | 0 | 0 |  | [299 / 9,7] + 2% Заг.скл |  |  | 1 |  | 1986003776 | 2 | 3 | 3 | 0 | 0 | 0 | 62.88 | 62.88 | 0 | 0 |  | 1 | 1 | 0 |  | 0 | 1 | 0 | 0 | 0 | 0 | 0
17 | 1 |  |  | 18 | цена поставщика | Тройник Uponor S-Press D 20x16x16 Арт.1022723 | ШТ | 4 | 0 |  |  |  |  | 167.2 | 167.2 | 0 | 0 | 0 | 0 | 0 | 0 | 0 | 0 | 0 |  | 67925763 | 41.8 | 41.8 | 0 | 0 | 0 | 0 | 0 | 0 | 0 | 41.8 | 41.8 | 0 | 0 | 0 | 0 | 0 | 0 | 0 | 0 | 0 | 1 | 1 |  |  | 1 | 1 | 1 | 1 |  |  |  |  | 3 | 1 |  |  |  | 1100 | 0 |  | 0 | 8 | 0 | 1 | 1 | 1 | 1 | 1 | 1 |  | 0 | 0 |  |  |  | 0 | 0 | 0 | [5 empty] | 0 |  | 0 | 167.2 | 41.8 | 0 | 0 | 0 | 0 | 0 | 0 | 0 | 0 | 0 | [13 empty] | 0 | 0 | 1 | 1 |  |  |  | 1013 | ШТ | ШТ | 1 | [6 empty] | 64675249 | 8 | Материалы строительные | 0 |  | 1 | 1100 | Материалы, изделия и конструкции | материалы (03) |  |  |  | 131072 | 41.8 | 41.8 | 0 | 0 | 0 | 0 | 0 | 0 | 5 |  |  | 0 | 18 |  | 397.5 | [10 empty] | 0 | 0 | 0 |  |  |  |  | 0 | 0 |  | [397,5 / 9,7] + 2% Заг.скл |  |  | 1 |  | 859922364 | 2 | 3 | 3 | 0 | 0 | 0 | 167.2 | 167.2 | 0 | 0 |  | 1 | 1 | 0 |  | 0 | 1 | 0 | 0 | 0 | 0 | 0
17 | 1 |  |  | 19 | цена поставщика | Тройник Uponor S-Press D 20x16x20 Арт.1022724 | ШТ | 2 | 0 |  |  |  |  | 83.6 | 83.6 | 0 | 0 | 0 | 0 | 0 | 0 | 0 | 0 | 0 |  | 67925763 | 41.8 | 41.8 | 0 | 0 | 0 | 0 | 0 | 0 | 0 | 41.8 | 41.8 | 0 | 0 | 0 | 0 | 0 | 0 | 0 | 0 | 0 | 1 | 1 |  |  | 1 | 1 | 1 | 1 |  |  |  |  | 3 | 1 |  |  |  | 1100 | 0 |  | 0 | 8 | 0 | 1 | 1 | 1 | 1 | 1 | 1 |  | 0 | 0 |  |  |  | 0 | 0 | 0 | [5 empty] | 0 |  | 0 | 83.6 | 41.8 | 0 | 0 | 0 | 0 | 0 | 0 | 0 | 0 | 0 | [13 empty] | 0 | 0 | 1 | 1 |  |  |  | 1013 | ШТ | ШТ | 1 | [6 empty] | 64675249 | 8 | Материалы строительные | 0 |  | 1 | 1100 | Материалы, изделия и конструкции | материалы (03) |  |  |  | 131072 | 41.8 | 41.8 | 0 | 0 | 0 | 0 | 0 | 0 | 5 |  |  | 0 | 18 |  | 397.5 | [10 empty] | 0 | 0 | 0 |  |  |  |  | 0 | 0 |  | [397,5 / 9,7] + 2% Заг.скл |  |  | 1 |  | 272959151 | 2 | 3 | 3 | 0 | 0 | 0 | 83.6 | 83.6 | 0 | 0 |  | 1 | 1 | 0 |  | 0 | 1 | 0 | 0 | 0 | 0 | 0
17 | 1 |  |  | 20 | цена поставщика | Тройник Uponor S-Press D 25х16х25 Арт.1022729 | ШТ | 2 | 0 |  |  |  |  | 134.9 | 134.9 | 0 | 0 | 0 | 0 | 0 | 0 | 0 | 0 | 0 |  | 67925763 | 67.45 | 67.45 | 0 | 0 | 0 | 0 | 0 | 0 | 0 | 67.45 | 67.45 | 0 | 0 | 0 | 0 | 0 | 0 | 0 | 0 | 0 | 1 | 1 |  |  | 1 | 1 | 1 | 1 |  |  |  |  | 3 | 1 |  |  |  | 1100 | 0 |  | 0 | 8 | 0 | 1 | 1 | 1 | 1 | 1 | 1 |  | 0 | 0 |  |  |  | 0 | 0 | 0 | [5 empty] | 0 |  | 0 | 134.9 | 67.45 | 0 | 0 | 0 | 0 | 0 | 0 | 0 | 0 | 0 | [13 empty] | 0 | 0 | 1 | 1 |  |  |  | 1013 | ШТ | ШТ | 1 | [6 empty] | 64675249 | 8 | Материалы строительные | 0 |  | 1 | 1100 | Материалы, изделия и конструкции | материалы (03) |  |  |  | 131072 | 67.45 | 67.45 | 0 | 0 | 0 | 0 | 0 | 0 | 5 |  |  | 0 | 18 |  | 641.5 | [10 empty] | 0 | 0 | 0 |  |  |  |  | 0 | 0 |  | [641,5 / 9,7] + 2% Заг.скл |  |  | 1 |  | 733850057 | 2 | 3 | 3 | 0 | 0 | 0 | 134.9 | 134.9 | 0 | 0 |  | 1 | 1 | 0 |  | 0 | 1 | 0 | 0 | 0 | 0 | 0
17 | 1 |  |  | 21 | цена поставщика | Тройник Uponor S-Press D 25х16х20 Арт.1022728 | ШТ | 2 | 0 |  |  |  |  | 134.9 | 134.9 | 0 | 0 | 0 | 0 | 0 | 0 | 0 | 0 | 0 |  | 67925763 | 67.45 | 67.45 | 0 | 0 | 0 | 0 | 0 | 0 | 0 | 67.45 | 67.45 | 0 | 0 | 0 | 0 | 0 | 0 | 0 | 0 | 0 | 1 | 1 |  |  | 1 | 1 | 1 | 1 |  |  |  |  | 3 | 1 |  |  |  | 1100 | 0 |  | 0 | 8 | 0 | 1 | 1 | 1 | 1 | 1 | 1 |  | 0 | 0 |  |  |  | 0 | 0 | 0 | [5 empty] | 0 |  | 0 | 134.9 | 67.45 | 0 | 0 | 0 | 0 | 0 | 0 | 0 | 0 | 0 | [13 empty] | 0 | 0 | 1 | 1 |  |  |  | 1013 | ШТ | ШТ | 1 | [6 empty] | 64675249 | 8 | Материалы строительные | 0 |  | 1 | 1100 | Материалы, изделия и конструкции | материалы (03) |  |  |  | 131072 | 67.45 | 67.45 | 0 | 0 | 0 | 0 | 0 | 0 | 5 |  |  | 0 | 18 |  | 641.5 | [10 empty] | 0 | 0 | 0 |  |  |  |  | 0 | 0 |  | [641,5 / 9,7] + 2% Заг.скл |  |  | 1 |  | 2138282109 | 2 | 3 | 3 | 0 | 0 | 0 | 134.9 | 134.9 | 0 | 0 |  | 1 | 1 | 0 |  | 0 | 1 | 0 | 0 | 0 | 0 | 0
17 | 1 |  |  | 22 | цена поставщика | Тройник Uponor S-Press D 20x25х20 Арт.1022726 | ШТ | 2 | 0 |  |  |  |  | 134.9 | 134.9 | 0 | 0 | 0 | 0 | 0 | 0 | 0 | 0 | 0 |  | 67925763 | 67.45 | 67.45 | 0 | 0 | 0 | 0 | 0 | 0 | 0 | 67.45 | 67.45 | 0 | 0 | 0 | 0 | 0 | 0 | 0 | 0 | 0 | 1 | 1 |  |  | 1 | 1 | 1 | 1 |  |  |  |  | 3 | 1 |  |  |  | 1100 | 0 |  | 0 | 8 | 0 | 1 | 1 | 1 | 1 | 1 | 1 |  | 0 | 0 |  |  |  | 0 | 0 | 0 | [5 empty] | 0 |  | 0 | 134.9 | 67.45 | 0 | 0 | 0 | 0 | 0 | 0 | 0 | 0 | 0 | [13 empty] | 0 | 0 | 1 | 1 |  |  |  | 1013 | ШТ | ШТ | 1 | [6 empty] | 64675249 | 8 | Материалы строительные | 0 |  | 1 | 1100 | Материалы, изделия и конструкции | материалы (03) |  |  |  | 131072 | 67.45 | 67.45 | 0 | 0 | 0 | 0 | 0 | 0 | 5 |  |  | 0 | 18 |  | 641.5 | [10 empty] | 0 | 0 | 0 |  |  |  |  | 0 | 0 |  | [641,5 / 9,7] + 2% Заг.скл |  |  | 1 |  | 1062425050 | 2 | 3 | 3 | 0 | 0 | 0 | 134.9 | 134.9 | 0 | 0 |  | 1 | 1 | 0 |  | 0 | 1 | 0 | 0 | 0 | 0 | 0
17 | 1 |  |  | 23 | цена поставщика | Тройник Uponor S-Press D 32х32х32 Арт.1022721 | ШТ | 2 | 0 |  |  |  |  | 122.1 | 122.1 | 0 | 0 | 0 | 0 | 0 | 0 | 0 | 0 | 0 |  | 67925763 | 61.05 | 61.05 | 0 | 0 | 0 | 0 | 0 | 0 | 0 | 61.05 | 61.05 | 0 | 0 | 0 | 0 | 0 | 0 | 0 | 0 | 0 | 1 | 1 |  |  | 1 | 1 | 1 | 1 |  |  |  |  | 3 | 1 |  |  |  | 1100 | 0 |  | 0 | 8 | 0 | 1 | 1 | 1 | 1 | 1 | 1 |  | 0 | 0 |  |  |  | 0 | 0 | 0 | [5 empty] | 0 |  | 0 | 122.1 | 61.05 | 0 | 0 | 0 | 0 | 0 | 0 | 0 | 0 | 0 | [13 empty] | 0 | 0 | 1 | 1 |  |  |  | 1013 | ШТ | ШТ | 1 | [6 empty] | 64675249 | 8 | Материалы строительные | 0 |  | 1 | 1100 | Материалы, изделия и конструкции | материалы (03) |  |  |  | 131072 | 61.05 | 61.05 | 0 | 0 | 0 | 0 | 0 | 0 | 5 |  |  | 0 | 18 |  | 580.5 | [10 empty] | 0 | 0 | 0 |  |  |  |  | 0 | 0 |  | [580,5 / 9,7] + 2% Заг.скл |  |  | 1 |  | -1500264568 | 2 | 3 | 3 | 0 | 0 | 0 | 122.1 | 122.1 | 0 | 0 |  | 1 | 1 | 0 |  | 0 | 1 | 0 | 0 | 0 | 0 | 0
17 | 1 |  |  | 24 | цена поставщика | Тройник Uponor S-Press D 32хR 1/2х32 Арт.1015088 | ШТ | 6 | 0 |  |  |  |  | 669.12 | 669.12 | 0 | 0 | 0 | 0 | 0 | 0 | 0 | 0 | 0 |  | 67925763 | 111.52 | 111.52 | 0 | 0 | 0 | 0 | 0 | 0 | 0 | 111.52 | 111.52 | 0 | 0 | 0 | 0 | 0 | 0 | 0 | 0 | 0 | 1 | 1 |  |  | 1 | 1 | 1 | 1 |  |  |  |  | 3 | 1 |  |  |  | 1100 | 0 |  | 0 | 8 | 0 | 1 | 1 | 1 | 1 | 1 | 1 |  | 0 | 0 |  |  |  | 0 | 0 | 0 | [5 empty] | 0 |  | 0 | 669.12 | 111.52 | 0 | 0 | 0 | 0 | 0 | 0 | 0 | 0 | 0 | [13 empty] | 0 | 0 | 1 | 1 |  |  |  | 1013 | ШТ | ШТ | 1 | [6 empty] | 64675249 | 8 | Материалы строительные | 0 |  | 1 | 1100 | Материалы, изделия и конструкции | материалы (03) |  |  |  | 131072 | 111.52 | 111.52 | 0 | 0 | 0 | 0 | 0 | 0 | 5 |  |  | 0 | 18 |  | 1060.5 | [10 empty] | 0 | 0 | 0 |  |  |  |  | 0 | 0 |  | [1 060,5 / 9,7] + 2% Заг.скл |  |  | 1 |  | -1023758940 | 2 | 3 | 3 | 0 | 0 | 0 | 669.12 | 669.12 | 0 | 0 |  | 1 | 1 | 0 |  | 0 | 1 | 0 | 0 | 0 | 0 | 0
17 | 1 |  |  | 25 | цена поставщика | Отвод Uponor S-Press D 16 Арт.1022714 | ШТ | 12 | 0 |  |  |  |  | 270 | 270 | 0 | 0 | 0 | 0 | 0 | 0 | 0 | 0 | 0 |  | 67925763 | 22.5 | 22.5 | 0 | 0 | 0 | 0 | 0 | 0 | 0 | 22.5 | 22.5 | 0 | 0 | 0 | 0 | 0 | 0 | 0 | 0 | 0 | 1 | 1 |  |  | 1 | 1 | 1 | 1 |  |  |  |  | 3 | 1 |  |  |  | 1100 | 0 |  | 0 | 8 | 0 | 1 | 1 | 1 | 1 | 1 | 1 |  | 0 | 0 |  |  |  | 0 | 0 | 0 | [5 empty] | 0 |  | 0 | 270 | 22.5 | 0 | 0 | 0 | 0 | 0 | 0 | 0 | 0 | 0 | [13 empty] | 0 | 0 | 1 | 1 |  |  |  | 1013 | ШТ | ШТ | 1 | [6 empty] | 64675249 | 8 | Материалы строительные | 0 |  | 1 | 1100 | Материалы, изделия и конструкции | материалы (03) |  |  |  | 131072 | 14.82 | 22.5 | 0 | 0 | 0 | 0 | 0 | 0 | 5 |  |  | 0 | 18 |  | 214 | [10 empty] | 0 | 0 | 0 |  |  |  |  | 0 | 0 |  | [214 / 9,7] + 2% Заг.скл |  |  | 1 |  | 1418373857 | 2 | 3 | 3 | 0 | 0 | 0 | 270 | 270 | 0 | 0 |  | 1 | 1 | 0 |  | 0 | 1 | 0 | 0 | 0 | 0 | 0
17 | 1 |  |  | 26 | цена поставщика | Отвод Uponor S-Press D 20 Арт.1022715 | ШТ | 4 | 0 |  |  |  |  | 121.8 | 121.8 | 0 | 0 | 0 | 0 | 0 | 0 | 0 | 0 | 0 |  | 67925763 | 30.45 | 30.45 | 0 | 0 | 0 | 0 | 0 | 0 | 0 | 30.45 | 30.45 | 0 | 0 | 0 | 0 | 0 | 0 | 0 | 0 | 0 | 1 | 1 |  |  | 1 | 1 | 1 | 1 |  |  |  |  | 3 | 1 |  |  |  | 1100 | 0 |  | 0 | 8 | 0 | 1 | 1 | 1 | 1 | 1 | 1 |  | 0 | 0 |  |  |  | 0 | 0 | 0 | [5 empty] | 0 |  | 0 | 121.8 | 30.45 | 0 | 0 | 0 | 0 | 0 | 0 | 0 | 0 | 0 | [13 empty] | 0 | 0 | 1 | 1 |  |  |  | 1013 | ШТ | ШТ | 1 | [6 empty] | 64675249 | 8 | Материалы строительные | 0 |  | 1 | 1100 | Материалы, изделия и конструкции | материалы (03) |  |  |  | 131072 | 20.04 | 30.45 | 0 | 0 | 0 | 0 | 0 | 0 | 5 |  |  | 0 | 18 |  | 289.5 | [10 empty] | 0 | 0 | 0 |  |  |  |  | 0 | 0 |  | [289,5 / 9,7] + 2% Заг.скл |  |  | 1 |  | -653509612 | 2 | 3 | 3 | 0 | 0 | 0 | 121.8 | 121.8 | 0 | 0 |  | 1 | 1 | 0 |  | 0 | 1 | 0 | 0 | 0 | 0 | 0
17 | 1 |  |  | 27 | цена поставщика | Отвод Uponor S-Press D 25 Арт.1022716 | ШТ | 10 | 0 |  |  |  |  | 561 | 561 | 0 | 0 | 0 | 0 | 0 | 0 | 0 | 0 | 0 |  | 67925763 | 56.1 | 56.1 | 0 | 0 | 0 | 0 | 0 | 0 | 0 | 56.1 | 56.1 | 0 | 0 | 0 | 0 | 0 | 0 | 0 | 0 | 0 | 1 | 1 |  |  | 1 | 1 | 1 | 1 |  |  |  |  | 3 | 1 |  |  |  | 1100 | 0 |  | 0 | 8 | 0 | 1 | 1 | 1 | 1 | 1 | 1 |  | 0 | 0 |  |  |  | 0 | 0 | 0 | [5 empty] | 0 |  | 0 | 561 | 56.1 | 0 | 0 | 0 | 0 | 0 | 0 | 0 | 0 | 0 | [13 empty] | 0 | 0 | 1 | 1 |  |  |  | 1013 | ШТ | ШТ | 1 | [6 empty] | 64675249 | 8 | Материалы строительные | 0 |  | 1 | 1100 | Материалы, изделия и конструкции | материалы (03) |  |  |  | 131072 | 36.94 | 56.1 | 0 | 0 | 0 | 0 | 0 | 0 | 5 |  |  | 0 | 18 |  | 533.5 | [10 empty] | 0 | 0 | 0 |  |  |  |  | 0 | 0 |  | [533,5 / 9,7] + 2% Заг.скл |  |  | 1 |  | 502785055 | 2 | 3 | 3 | 0 | 0 | 0 | 561 | 561 | 0 | 0 |  | 1 | 1 | 0 |  | 0 | 1 | 0 | 0 | 0 | 0 | 0
17 | 1 |  |  | 28 | цена поставщика | Отвод Uponor S-Press D 32 Арт.1022717 | ШТ | 10 | 0 |  |  |  |  | 499 | 499 | 0 | 0 | 0 | 0 | 0 | 0 | 0 | 0 | 0 |  | 67925763 | 49.9 | 49.9 | 0 | 0 | 0 | 0 | 0 | 0 | 0 | 49.9 | 49.9 | 0 | 0 | 0 | 0 | 0 | 0 | 0 | 0 | 0 | 1 | 1 |  |  | 1 | 1 | 1 | 1 |  |  |  |  | 3 | 1 |  |  |  | 1100 | 0 |  | 0 | 8 | 0 | 1 | 1 | 1 | 1 | 1 | 1 |  | 0 | 0 |  |  |  | 0 | 0 | 0 | [5 empty] | 0 |  | 0 | 499 | 49.9 | 0 | 0 | 0 | 0 | 0 | 0 | 0 | 0 | 0 | [13 empty] | 0 | 0 | 1 | 1 |  |  |  | 1013 | ШТ | ШТ | 1 | [6 empty] | 64675249 | 8 | Материалы строительные | 0 |  | 1 | 1100 | Материалы, изделия и конструкции | материалы (03) |  |  |  | 131072 | 32.85 | 49.9 | 0 | 0 | 0 | 0 | 0 | 0 | 5 |  |  | 0 | 18 |  | 474.5 | [10 empty] | 0 | 0 | 0 |  |  |  |  | 0 | 0 |  | [474,5 / 9,7] + 2% Заг.скл |  |  | 1 |  | -985261523 | 2 | 3 | 3 | 0 | 0 | 0 | 499 | 499 | 0 | 0 |  | 1 | 1 | 0 |  | 0 | 1 | 0 | 0 | 0 | 0 | 0
17 | 1 |  |  | 29 | цена поставщика | Муфта соединительная равнопроходная Uponor S-Press D 16 Арт.1022736 | ШТ | 2 | 0 |  |  |  |  | 45 | 45 | 0 | 0 | 0 | 0 | 0 | 0 | 0 | 0 | 0 |  | 67925763 | 22.5 | 22.5 | 0 | 0 | 0 | 0 | 0 | 0 | 0 | 22.5 | 22.5 | 0 | 0 | 0 | 0 | 0 | 0 | 0 | 0 | 0 | 1 | 1 |  |  | 1 | 1 | 1 | 1 |  |  |  |  | 3 | 1 |  |  |  | 1100 | 0 |  | 0 | 8 | 0 | 1 | 1 | 1 | 1 | 1 | 1 |  | 0 | 0 |  |  |  | 0 | 0 | 0 | [5 empty] | 0 |  | 0 | 45 | 22.5 | 0 | 0 | 0 | 0 | 0 | 0 | 0 | 0 | 0 | [13 empty] | 0 | 0 | 1 | 1 |  |  |  | 1013 | ШТ | ШТ | 1 | [6 empty] | 64675249 | 8 | Материалы строительные | 0 |  | 1 | 1100 | Материалы, изделия и конструкции | материалы (03) |  |  |  | 131072 | 14.82 | 22.5 | 0 | 0 | 0 | 0 | 0 | 0 | 5 |  |  | 0 | 18 |  | 214 | [10 empty] | 0 | 0 | 0 |  |  |  |  | 0 | 0 |  | [214 / 9,7] + 2% Заг.скл |  |  | 1 |  | 1365232014 | 2 | 3 | 3 | 0 | 0 | 0 | 45 | 45 | 0 | 0 |  | 1 | 1 | 0 |  | 0 | 1 | 0 | 0 | 0 | 0 | 0
17 | 1 |  |  | 30 | цена поставщика | Муфта соединительная равнопроходная Uponor S-Press D 20 Арт.1022737 | ШТ | 2 | 0 |  |  |  |  | 55.74 | 55.74 | 0 | 0 | 0 | 0 | 0 | 0 | 0 | 0 | 0 |  | 67925763 | 27.87 | 27.87 | 0 | 0 | 0 | 0 | 0 | 0 | 0 | 27.87 | 27.87 | 0 | 0 | 0 | 0 | 0 | 0 | 0 | 0 | 0 | 1 | 1 |  |  | 1 | 1 | 1 | 1 |  |  |  |  | 3 | 1 |  |  |  | 1100 | 0 |  | 0 | 8 | 0 | 1 | 1 | 1 | 1 | 1 | 1 |  | 0 | 0 |  |  |  | 0 | 0 | 0 | [5 empty] | 0 |  | 0 | 55.74 | 27.87 | 0 | 0 | 0 | 0 | 0 | 0 | 0 | 0 | 0 | [13 empty] | 0 | 0 | 1 | 1 |  |  |  | 1013 | ШТ | ШТ | 1 | [6 empty] | 64675249 | 8 | Материалы строительные | 0 |  | 1 | 1100 | Материалы, изделия и конструкции | материалы (03) |  |  |  | 131072 | 18.35 | 27.87 | 0 | 0 | 0 | 0 | 0 | 0 | 5 |  |  | 0 | 18 |  | 265 | [10 empty] | 0 | 0 | 0 |  |  |  |  | 0 | 0 |  | [265 / 9,7] + 2% Заг.скл |  |  | 1 |  | 43698828 | 2 | 3 | 3 | 0 | 0 | 0 | 55.74 | 55.74 | 0 | 0 |  | 1 | 1 | 0 |  | 0 | 1 | 0 | 0 | 0 | 0 | 0
17 | 1 |  |  | 31 | цена поставщика | Муфта соединительная равнопроходная Uponor S-Press D 25 Арт.1022738 | ШТ | 2 | 0 |  |  |  |  | 89.5 | 89.5 | 0 | 0 | 0 | 0 | 0 | 0 | 0 | 0 | 0 |  | 67925763 | 44.75 | 44.75 | 0 | 0 | 0 | 0 | 0 | 0 | 0 | 44.75 | 44.75 | 0 | 0 | 0 | 0 | 0 | 0 | 0 | 0 | 0 | 1 | 1 |  |  | 1 | 1 | 1 | 1 |  |  |  |  | 3 | 1 |  |  |  | 1100 | 0 |  | 0 | 8 | 0 | 1 | 1 | 1 | 1 | 1 | 1 |  | 0 | 0 |  |  |  | 0 | 0 | 0 | [5 empty] | 0 |  | 0 | 89.5 | 44.75 | 0 | 0 | 0 | 0 | 0 | 0 | 0 | 0 | 0 | [13 empty] | 0 | 0 | 1 | 1 |  |  |  | 1013 | ШТ | ШТ | 1 | [6 empty] | 64675249 | 8 | Материалы строительные | 0 |  | 1 | 1100 | Материалы, изделия и конструкции | материалы (03) |  |  |  | 131072 | 29.47 | 44.75 | 0 | 0 | 0 | 0 | 0 | 0 | 5 |  |  | 0 | 18 |  | 425.5 | [10 empty] | 0 | 0 | 0 |  |  |  |  | 0 | 0 |  | [425,5 / 9,7] + 2% Заг.скл |  |  | 1 |  | 1830890666 | 2 | 3 | 3 | 0 | 0 | 0 | 89.5 | 89.5 | 0 | 0 |  | 1 | 1 | 0 |  | 0 | 1 | 0 | 0 | 0 | 0 | 0
17 | 1 |  |  | 32 | цена поставщика | Муфта соединительная равнопроходная Uponor S-Press D 32 Арт.1022739 | ШТ | 2 | 0 |  |  |  |  | 82.54 | 82.54 | 0 | 0 | 0 | 0 | 0 | 0 | 0 | 0 | 0 |  | 67925763 | 41.27 | 41.27 | 0 | 0 | 0 | 0 | 0 | 0 | 0 | 41.27 | 41.27 | 0 | 0 | 0 | 0 | 0 | 0 | 0 | 0 | 0 | 1 | 1 |  |  | 1 | 1 | 1 | 1 |  |  |  |  | 3 | 1 |  |  |  | 1100 | 0 |  | 0 | 8 | 0 | 1 | 1 | 1 | 1 | 1 | 1 |  | 0 | 0 |  |  |  | 0 | 0 | 0 | [5 empty] | 0 |  | 0 | 82.54 | 41.27 | 0 | 0 | 0 | 0 | 0 | 0 | 0 | 0 | 0 | [13 empty] | 0 | 0 | 1 | 1 |  |  |  | 1013 | ШТ | ШТ | 1 | [6 empty] | 64675249 | 8 | Материалы строительные | 0 |  | 1 | 1100 | Материалы, изделия и конструкции | материалы (03) |  |  |  | 131072 | 27.18 | 41.27 | 0 | 0 | 0 | 0 | 0 | 0 | 5 |  |  | 0 | 18 |  | 392.5 | [10 empty] | 0 | 0 | 0 |  |  |  |  | 0 | 0 |  | [392,5 / 9,7] + 2% Заг.скл |  |  | 1 |  | 247677015 | 2 | 3 | 3 | 0 | 0 | 0 | 82.54 | 82.54 | 0 | 0 |  | 1 | 1 | 0 |  | 0 | 1 | 0 | 0 | 0 | 0 | 0
17 | 1 |  |  | 33 | цена поставщика | Муфта соединительная переходная Uponor S-Press D 20-16 Арт.1022740 | ШТ | 2 | 0 |  |  |  |  | 55.74 | 55.74 | 0 | 0 | 0 | 0 | 0 | 0 | 0 | 0 | 0 |  | 67925763 | 27.87 | 27.87 | 0 | 0 | 0 | 0 | 0 | 0 | 0 | 27.87 | 27.87 | 0 | 0 | 0 | 0 | 0 | 0 | 0 | 0 | 0 | 1 | 1 |  |  | 1 | 1 | 1 | 1 |  |  |  |  | 3 | 1 |  |  |  | 1100 | 0 |  | 0 | 8 | 0 | 1 | 1 | 1 | 1 | 1 | 1 |  | 0 | 0 |  |  |  | 0 | 0 | 0 | [5 empty] | 0 |  | 0 | 55.74 | 27.87 | 0 | 0 | 0 | 0 | 0 | 0 | 0 | 0 | 0 | [13 empty] | 0 | 0 | 1 | 1 |  |  |  | 1013 | ШТ | ШТ | 1 | [6 empty] | 64675249 | 8 | Материалы строительные | 0 |  | 1 | 1100 | Материалы, изделия и конструкции | материалы (03) |  |  |  | 131072 | 18.35 | 27.87 | 0 | 0 | 0 | 0 | 0 | 0 | 5 |  |  | 0 | 18 |  | 265 | [10 empty] | 0 | 0 | 0 |  |  |  |  | 0 | 0 |  | [265 / 9,7] + 2% Заг.скл |  |  | 1 |  | 1959506212 | 2 | 3 | 3 | 0 | 0 | 0 | 55.74 | 55.74 | 0 | 0 |  | 1 | 1 | 0 |  | 0 | 1 | 0 | 0 | 0 | 0 | 0
17 | 1 |  |  | 34 | цена поставщика | Муфта соединительная переходная Uponor S-Press D 32-25 Арт.1022743 | ШТ | 4 | 0 |  |  |  |  | 275.28 | 275.28 | 0 | 0 | 0 | 0 | 0 | 0 | 0 | 0 | 0 |  | 67925763 | 68.82 | 68.82 | 0 | 0 | 0 | 0 | 0 | 0 | 0 | 68.82 | 68.82 | 0 | 0 | 0 | 0 | 0 | 0 | 0 | 0 | 0 | 1 | 1 |  |  | 1 | 1 | 1 | 1 |  |  |  |  | 3 | 1 |  |  |  | 1100 | 0 |  | 0 | 8 | 0 | 1 | 1 | 1 | 1 | 1 | 1 |  | 0 | 0 |  |  |  | 0 | 0 | 0 | [5 empty] | 0 |  | 0 | 275.28 | 68.82 | 0 | 0 | 0 | 0 | 0 | 0 | 0 | 0 | 0 | [13 empty] | 0 | 0 | 1 | 1 |  |  |  | 1013 | ШТ | ШТ | 1 | [6 empty] | 64675249 | 8 | Материалы строительные | 0 |  | 1 | 1100 | Материалы, изделия и конструкции | материалы (03) |  |  |  | 131072 | 45.32 | 68.82 | 0 | 0 | 0 | 0 | 0 | 0 | 5 |  |  | 0 | 18 |  | 654.5 | [10 empty] | 0 | 0 | 0 |  |  |  |  | 0 | 0 |  | [654,5 / 9,7] + 2% Заг.скл |  |  | 1 |  | -1370545833 | 2 | 3 | 3 | 0 | 0 | 0 | 275.28 | 275.28 | 0 | 0 |  | 1 | 1 | 0 |  | 0 | 1 | 0 | 0 | 0 | 0 | 0
17 | 1 |  |  | 35 | цена поставщика | Переходник Uponor S-Press D 32хНР 1 Арт.1014610 | ШТ | 10 | 0 |  |  |  |  | 932.2 | 932.2 | 0 | 0 | 0 | 0 | 0 | 0 | 0 | 0 | 0 |  | 67925763 | 93.22 | 93.22 | 0 | 0 | 0 | 0 | 0 | 0 | 0 | 93.22 | 93.22 | 0 | 0 | 0 | 0 | 0 | 0 | 0 | 0 | 0 | 1 | 1 |  |  | 1 | 1 | 1 | 1 |  |  |  |  | 3 | 1 |  |  |  | 1100 | 0 |  | 0 | 8 | 0 | 1 | 1 | 1 | 1 | 1 | 1 |  | 0 | 0 |  |  |  | 0 | 0 | 0 | [5 empty] | 0 |  | 0 | 932.2 | 93.22 | 0 | 0 | 0 | 0 | 0 | 0 | 0 | 0 | 0 | [13 empty] | 0 | 0 | 1 | 1 |  |  |  | 1013 | ШТ | ШТ | 1 | [6 empty] | 64675249 | 8 | Материалы строительные | 0 |  | 1 | 1100 | Материалы, изделия и конструкции | материалы (03) |  |  |  | 131072 | 61.38 | 93.22 | 0 | 0 | 0 | 0 | 0 | 0 | 5 |  |  | 0 | 18 |  | 886.5 | [10 empty] | 0 | 0 | 0 |  |  |  |  | 0 | 0 |  | [886,5 / 9,7] + 2% Заг.скл |  |  | 1 |  | -1145760339 | 2 | 3 | 3 | 0 | 0 | 0 | 932.2 | 932.2 | 0 | 0 |  | 1 | 1 | 0 |  | 0 | 1 | 0 | 0 | 0 | 0 | 0
17 | 1 |  |  | 36 | цена поставщика | Переходник Uponor S-Press D 25хНР 3/4 Арт.1014589 | ШТ | 6 | 0 |  |  |  |  | 434.4 | 434.4 | 0 | 0 | 0 | 0 | 0 | 0 | 0 | 0 | 0 |  | 67925763 | 72.4 | 72.4 | 0 | 0 | 0 | 0 | 0 | 0 | 0 | 72.4 | 72.4 | 0 | 0 | 0 | 0 | 0 | 0 | 0 | 0 | 0 | 1 | 1 |  |  | 1 | 1 | 1 | 1 |  |  |  |  | 3 | 1 |  |  |  | 1100 | 0 |  | 0 | 8 | 0 | 1 | 1 | 1 | 1 | 1 | 1 |  | 0 | 0 |  |  |  | 0 | 0 | 0 | [5 empty] | 0 |  | 0 | 434.4 | 72.4 | 0 | 0 | 0 | 0 | 0 | 0 | 0 | 0 | 0 | [13 empty] | 0 | 0 | 1 | 1 |  |  |  | 1013 | ШТ | ШТ | 1 | [6 empty] | 64675249 | 8 | Материалы строительные | 0 |  | 1 | 1100 | Материалы, изделия и конструкции | материалы (03) |  |  |  | 131072 | 47.67 | 72.4 | 0 | 0 | 0 | 0 | 0 | 0 | 5 |  |  | 0 | 18 |  | 688.5 | [10 empty] | 0 | 0 | 0 |  |  |  |  | 0 | 0 |  | [688,5 / 9,7] + 2% Заг.скл |  |  | 1 |  | -1570317948 | 2 | 3 | 3 | 0 | 0 | 0 | 434.4 | 434.4 | 0 | 0 |  | 1 | 1 | 0 |  | 0 | 1 | 0 | 0 | 0 | 0 | 0
17 | 1 |  |  | 37 | цена поставщика | Клипса белая Uponor D 16 Арт.1013142 | ШТ | 50 | 0 |  |  |  |  | 391.5 | 391.5 | 0 | 0 | 0 | 0 | 0 | 0 | 0 | 0 | 0 |  | 67925763 | 7.83 | 7.83 | 0 | 0 | 0 | 0 | 0 | 0 | 0 | 7.83 | 7.83 | 0 | 0 | 0 | 0 | 0 | 0 | 0 | 0 | 0 | 1 | 1 |  |  | 1 | 1 | 1 | 1 |  |  |  |  | 3 | 1 |  |  |  | 1100 | 0 |  | 0 | 8 | 0 | 1 | 1 | 1 | 1 | 1 | 1 |  | 0 | 0 |  |  |  | 0 | 0 | 0 | [5 empty] | 0 |  | 0 | 391.5 | 7.83 | 0 | 0 | 0 | 0 | 0 | 0 | 0 | 0 | 0 | [13 empty] | 0 | 0 | 1 | 1 |  |  |  | 1013 | ШТ | ШТ | 1 | [6 empty] | 64675249 | 8 | Материалы строительные | 0 |  | 1 | 1100 | Материалы, изделия и конструкции | материалы (03) |  |  |  | 131072 | 5.16 | 7.83 | 0 | 0 | 0 | 0 | 0 | 0 | 5 |  |  | 0 | 18 |  | 74.5 | [10 empty] | 0 | 0 | 0 |  |  |  |  | 0 | 0 |  | [74,5 / 9,7] + 2% Заг.скл |  |  | 1 |  | 2072407963 | 2 | 3 | 3 | 0 | 0 | 0 | 391.5 | 391.5 | 0 | 0 |  | 1 | 1 | 0 |  | 0 | 1 | 0 | 0 | 0 | 0 | 0
17 | 1 |  |  | 38 | цена поставщика | Клипса белая Uponor D 20 Арт.1013144 | ШТ | 20 | 0 |  |  |  |  | 189.4 | 189.4 | 0 | 0 | 0 | 0 | 0 | 0 | 0 | 0 | 0 |  | 67925763 | 9.47 | 9.47 | 0 | 0 | 0 | 0 | 0 | 0 | 0 | 9.47 | 9.47 | 0 | 0 | 0 | 0 | 0 | 0 | 0 | 0 | 0 | 1 | 1 |  |  | 1 | 1 | 1 | 1 |  |  |  |  | 3 | 1 |  |  |  | 1100 | 0 |  | 0 | 8 | 0 | 1 | 1 | 1 | 1 | 1 | 1 |  | 0 | 0 |  |  |  | 0 | 0 | 0 | [5 empty] | 0 |  | 0 | 189.4 | 9.47 | 0 | 0 | 0 | 0 | 0 | 0 | 0 | 0 | 0 | [13 empty] | 0 | 0 | 1 | 1 |  |  |  | 1013 | ШТ | ШТ | 1 | [6 empty] | 64675249 | 8 | Материалы строительные | 0 |  | 1 | 1100 | Материалы, изделия и конструкции | материалы (03) |  |  |  | 131072 | 6.23 | 9.47 | 0 | 0 | 0 | 0 | 0 | 0 | 5 |  |  | 0 | 18 |  | 90 | [10 empty] | 0 | 0 | 0 |  |  |  |  | 0 | 0 |  | [90 / 9,7] + 2% Заг.скл |  |  | 1 |  | -469883326 | 2 | 3 | 3 | 0 | 0 | 0 | 189.4 | 189.4 | 0 | 0 |  | 1 | 1 | 0 |  | 0 | 1 | 0 | 0 | 0 | 0 | 0
17 | 1 |  |  | 39 | цена поставщика | Клипса белая Uponor D 25 Арт.1013145 | ШТ | 40 | 0 |  |  |  |  | 393.2 | 393.2 | 0 | 0 | 0 | 0 | 0 | 0 | 0 | 0 | 0 |  | 67925763 | 9.83 | 9.83 | 0 | 0 | 0 | 0 | 0 | 0 | 0 | 9.83 | 9.83 | 0 | 0 | 0 | 0 | 0 | 0 | 0 | 0 | 0 | 1 | 1 |  |  | 1 | 1 | 1 | 1 |  |  |  |  | 3 | 1 |  |  |  | 1100 | 0 |  | 0 | 8 | 0 | 1 | 1 | 1 | 1 | 1 | 1 |  | 0 | 0 |  |  |  | 0 | 0 | 0 | [5 empty] | 0 |  | 0 | 393.2 | 9.83 | 0 | 0 | 0 | 0 | 0 | 0 | 0 | 0 | 0 | [13 empty] | 0 | 0 | 1 | 1 |  |  |  | 1013 | ШТ | ШТ | 1 | [6 empty] | 64675249 | 8 | Материалы строительные | 0 |  | 1 | 1100 | Материалы, изделия и конструкции | материалы (03) |  |  |  | 131072 | 6.48 | 9.83 | 0 | 0 | 0 | 0 | 0 | 0 | 5 |  |  | 0 | 18 |  | 93.5 | [10 empty] | 0 | 0 | 0 |  |  |  |  | 0 | 0 |  | [93,5 / 9,7] + 2% Заг.скл |  |  | 1 |  | -1492747980 | 2 | 3 | 3 | 0 | 0 | 0 | 393.2 | 393.2 | 0 | 0 |  | 1 | 1 | 0 |  | 0 | 1 | 0 | 0 | 0 | 0 | 0
17 | 1 |  |  | 40 | цена поставщика | Клипса белая Uponor D 32 Арт.1013146 | ШТ | 10 | 0 |  |  |  |  | 189.3 | 189.3 | 0 | 0 | 0 | 0 | 0 | 0 | 0 | 0 | 0 |  | 67925763 | 18.93 | 18.93 | 0 | 0 | 0 | 0 | 0 | 0 | 0 | 18.93 | 18.93 | 0 | 0 | 0 | 0 | 0 | 0 | 0 | 0 | 0 | 1 | 1 |  |  | 1 | 1 | 1 | 1 |  |  |  |  | 3 | 1 |  |  |  | 1100 | 0 |  | 0 | 8 | 0 | 1 | 1 | 1 | 1 | 1 | 1 |  | 0 | 0 |  |  |  | 0 | 0 | 0 | [5 empty] | 0 |  | 0 | 189.3 | 18.93 | 0 | 0 | 0 | 0 | 0 | 0 | 0 | 0 | 0 | [13 empty] | 0 | 0 | 1 | 1 |  |  |  | 1013 | ШТ | ШТ | 1 | [6 empty] | 64675249 | 8 | Материалы строительные | 0 |  | 1 | 1100 | Материалы, изделия и конструкции | материалы (03) |  |  |  | 131072 | 18.93 | 18.93 | 0 | 0 | 0 | 0 | 0 | 0 | 5 |  |  | 0 | 18 |  | 180 | [10 empty] | 0 | 0 | 0 |  |  |  |  | 0 | 0 |  | [180 / 9,7] + 2% Заг.скл |  |  | 1 |  | 516504083 | 2 | 3 | 3 | 0 | 0 | 0 | 189.3 | 189.3 | 0 | 0 |  | 1 | 1 | 0 |  | 0 | 1 | 0 | 0 | 0 | 0 | 0
17 | 1 |  |  | 41 | 18.1.09.06-0054 | Кран шаровый муфтовый 11Б41п для воды, давлением 1,6 МПа (16 кгс/см2), диаметром 32 мм | шт. | 2 | 0 |  |  |  |  | 236.22 | 236.22 | 0 | 0 | 0 | 0 | 0 | 0 | 0 | 0 | 0 |  | 67925763 | 118.11 | 118.11 | 0 | 0 | 0 | 0 | 0 | 0 | 0 | 118.11 | 118.11 | 0 | 0 | 0 | 0 | 0 | 0 | 0 | 0 | 0 | 1 | 1 |  |  | 1 | 1 | 1 | 1 |  |  |  |  | 3 | 1 | ФССЦ-2001, 18.1.09.06-0054, приказ Минстроя России №1039/пр от 30.12.2016г. |  |  | 500001 | 0 |  | 0 | 8 | 0 | 1 | 1 | 1 | 1 | 1 | 1 |  | 0 | 0 |  |  |  | 0 | 0 | 0 | [5 empty] | 0 |  | 0 | 236.22 | 118.11 | 0 | 0 | 0 | 0 | 0 | 0 | 0 | 0 | 0 | [13 empty] | 0 | 0 | 1 | 1 |  |  |  | 1010 | шт. | шт. | 1 | [6 empty] | 64675000 | 8 | Материалы строительные | 0 |  | 1 | 500001 | Материалы и конструкции ( строительные ) по ценникам и каталогом | ФССЦст |  |  |  | 131072 | 118.11 | 118.11 | 0 | 0 | 0 | 0 | 0 | 0 | [17 empty] | 0 | 0 | 0 |  |  |  |  | 0 | 0 |  |  |  |  | 1 |  | -993267883 | 2 | 1 | -2 | 0 | 0 | 0 | 236.22 | 236.22 | 0 | 0 |  | 0 | 3 | 0 |  | 0 | 1 | 0 | 0 | 0 | 0 | 0
17 | 1 |  |  | 42 | 18.1.09.08-0002 | Кран шаровой В-В размером 1/2" | шт. | 2 | 0 |  |  |  |  | 107.62 | 107.62 | 0 | 0 | 0 | 0 | 0 | 0 | 0 | 0 | 0 |  | 67925763 | 53.81 | 53.81 | 0 | 0 | 0 | 0 | 0 | 0 | 0 | 53.81 | 53.81 | 0 | 0 | 0 | 0 | 0 | 0 | 0 | 0 | 0 | 1 | 1 |  |  | 1 | 1 | 1 | 1 |  |  |  |  | 3 | 1 | ФССЦ-2001, 18.1.09.08-0002, приказ Минстроя России №1039/пр от 30.12.2016г. |  |  | 500001 | 0 |  | 0 | 8 | 0 | 1 | 1 | 1 | 1 | 1 | 1 |  | 0 | 0 |  |  |  | 0 | 0 | 0 | [5 empty] | 0 |  | 0 | 107.62 | 53.81 | 0 | 0 | 0 | 0 | 0 | 0 | 0 | 0 | 0 | [13 empty] | 0 | 0 | 1 | 1 |  |  |  | 1010 | шт. | шт. | 1 | [6 empty] | 64675000 | 8 | Материалы строительные | 0 |  | 1 | 500001 | Материалы и конструкции ( строительные ) по ценникам и каталогом | ФССЦст |  |  |  | 131072 | 53.81 | 53.81 | 0 | 0 | 0 | 0 | 0 | 0 | [17 empty] | 0 | 0 | 0 |  |  |  |  | 0 | 0 |  |  |  |  | 1 |  | -1611060962 | 2 | 1 | -2 | 0 | 0 | 0 | 107.62 | 107.62 | 0 | 0 |  | 0 | 3 | 0 |  | 0 | 1 | 0 | 0 | 0 | 0 | 0
17 | 1 |  |  | 43 | 18.1.09.08-0041 | Кран шаровой полнопроходной с внутренней резьбой, спускным элементом и заглушкой "Danfoss" UNI ISO 228, диаметром 15 мм | шт. | 1 | 0 |  |  |  |  | 113.87 | 113.87 | 0 | 0 | 0 | 0 | 0 | 0 | 0 | 0 | 0 |  | 67925763 | 113.87 | 113.87 | 0 | 0 | 0 | 0 | 0 | 0 | 0 | 113.87 | 113.87 | 0 | 0 | 0 | 0 | 0 | 0 | 0 | 0 | 0 | 1 | 1 |  |  | 1 | 1 | 1 | 1 |  |  |  |  | 3 | 1 | ФССЦ-2001, 18.1.09.08-0041, приказ Минстроя России №1039/пр от 30.12.2016г. |  |  | 500001 | 0 |  | 0 | 8 | 0 | 1 | 1 | 1 | 1 | 1 | 1 |  | 0 | 0 |  |  |  | 0 | 0 | 0 | [5 empty] | 0 |  | 0 | 113.87 | 113.87 | 0 | 0 | 0 | 0 | 0 | 0 | 0 | 0 | 0 | [13 empty] | 0 | 0 | 1 | 1 |  |  |  | 1010 | шт. | шт. | 1 | [6 empty] | 64675000 | 8 | Материалы строительные | 0 |  | 1 | 500001 | Материалы и конструкции ( строительные ) по ценникам и каталогом | ФССЦст |  |  |  | 131072 | 113.87 | 113.87 | 0 | 0 | 0 | 0 | 0 | 0 | [17 empty] | 0 | 0 | 0 |  |  |  |  | 0 | 0 |  |  |  |  | 1 |  | -2119256212 | 2 | 1 | -2 | 0 | 0 | 0 | 113.87 | 113.87 | 0 | 0 |  | 0 | 3 | 0 |  | 0 | 1 | 0 | 0 | 0 | 0 | 0
17 | 1 | 54 | 71 | 44 | 16-07-005-01 | Гидравлическое испытание трубопроводов систем отопления, водопровода и горячего водоснабжения диаметром до 50 мм | 100 м | 1.16 | 0 |  |  |  |  | 147.32 | 4.98 | 64.54 | 0 | 77.8 | 0 | 6.6833 | 0 | 0 | 94.14 | 55.24 |  | 67925763 | 126.9955 | 4.29 | 55.6375 | 0 | 67.068 | 0 | 5.7615 | 0 | 0 | 107.12 | 4.29 | 44.51 | 0 | 58.32 | 0 | 5.01 | 0 | 0 | 121 | 71 | 1 | 1 |  |  | 1 | 1 | 1 | 1 |  |  |  |  | 0 | 1 | ФЕР-2001, 16-07-005-01, приказ Минстроя России №1039/пр от 30.12.2016г. |  |  | 16001 | 0 |  | 0 | 2 | 0 | 1 | 1 | 1 | 1 | 1 | 1 |  | 134 | 83 |  |  |  | 0 | 0 | 0 | [5 empty] | 0 | Поправка: МР 81/пр п.8.7.1 Наименование: При выполнении работ в существующих зданиях и сооружениях, аналогичных процессам при новом строительстве (кроме работ по нормам сборника № 46 «Работы при реконструкции зданий и сооружений») | 0 | 147.32 | 4.29 | 55.6375 | 0 | 67.068 | 0 | 5.7615 | 0 | 0 | 94.138 | 55.238 |  |  |  |  | )*1,25 | )*1,25 | )*1,15 |  | )*1,15 | )*1,25 |  |  |  | 0 | 0 | 1 | 1 |  |  |  | 1003 | 100 м | 100 м | 100 | [6 empty] | 64675094 | 2 | Общестроительные работы | 0 |  | 1 | 16001 | Трубопроводы внутренние | ФЕР-16 |  | Поправка: МР 81/пр п.8.7.1 |  | 131072 | 107.12 | 4.29 | 44.51 | 0 | 58.32 | 5.01 | 0 | 0 | [17 empty] | 0 | 0 | 0 | *0,9 | *0,85 |  |  | 120.6 | 70.55 |  |  |  |  | 1 |  | 1667606600 | 2 | 1 | -2 | 0 | 0 | 0 | 296.7 | 296.7 | 0 | 0 |  | 0 | 3 | 0 |  | 0 | 1 | 0 | 0 | 0 | 0 | 0
17 | 1 | 63 | 81 | 45 | 16-07-003-04 | Врезка в действующие внутренние сети трубопроводов отопления и водоснабжения диаметром 32 мм | ШТ | 1 | 0 |  |  |  |  | 75.09 | 18.3 | 5.91 | 0.15 | 50.88 | 0 | 5.129 | 0.0125 | 0 | 61.75 | 36.23 |  | 67925763 | 75.0885 | 18.3 | 5.9125 | 0.15 | 50.876 | 0 | 5.129 | 0.0125 | 0 | 67.27 | 18.3 | 4.73 | 0.12 | 44.24 | 0 | 4.46 | 0.01 | 0 | 121 | 71 | 1 | 1 |  |  | 1 | 1 | 1 | 1 |  |  |  |  | 0 | 1 | ФЕР-2001, 16-07-003-04, приказ Минстроя России №1039/пр от 30.12.2016г. |  |  | 16001 | 0 |  | 0 | 2 | 0 | 1 | 1 | 1 | 1 | 1 | 1 |  | 134 | 83 |  |  |  | 0 | 0 | 0 | [5 empty] | 0 | Поправка: МР 81/пр п.8.7.1 Наименование: При выполнении работ в существующих зданиях и сооружениях, аналогичных процессам при новом строительстве (кроме работ по нормам сборника № 46 «Работы при реконструкции зданий и сооружений») | 0 | 75.09 | 18.3 | 5.9125 | 0.15 | 50.876 | 0 | 5.129 | 0.0125 | 0 | 61.7463 | 36.2313 |  |  |  |  | )*1,25 | )*1,25 | )*1,15 |  | )*1,15 | )*1,25 |  |  |  | 0 | 0 | 1 | 1 |  |  |  | 1013 | ШТ | ШТ | 1 | [6 empty] | 64675094 | 2 | Общестроительные работы | 0 |  | 1 | 16001 | Трубопроводы внутренние | ФЕР-16 |  | Поправка: МР 81/пр п.8.7.1 |  | 131072 | 67.27 | 18.3 | 4.73 | 0.12 | 44.24 | 4.46 | 0.01 | 0 | [17 empty] | 0 | 0 | 0 | *0,9 | *0,85 |  |  | 120.6 | 70.55 |  |  |  |  | 1 |  | 300647802 | 2 | 1 | -2 | 0 | 0 | 0 | 173.07 | 173.07 | 0 | 0 |  | 0 | 3 | 0 |  | 0 | 1 | 0 | 0 | 0 | 0 | 0
17 | 1 | 72 | 92 | 46 | 26-01-017-01 | Изоляция изделиями из вспененного каучука, вспененного полиэтилена трубопроводов наружным диметром до 160 мм трубками | 10 м | 11.6 | 0 |  |  |  |  | 1757.7 | 1041.45 | 250.42 | 42.05 | 465.83 | 0 | 46.9568 | 3.625 | 0 | 482.49 | 304.73 |  | 67925763 | 151.5255 | 89.78 | 21.5875 | 3.625 | 40.158 | 0 | 4.048 | 0.3125 | 0 | 141.97 | 89.78 | 17.27 | 2.9 | 34.92 | 0 | 3.52 | 0.25 | 0 | 95 | 60 | 1 | 1 |  |  | 1 | 1 | 1 | 1 |  |  |  |  | 0 | 1 | ФЕР-2001, 26-01-017-01, приказ Минстроя России №1039/пр от 30.12.2016г. |  |  | 26001 | 0 |  | 0 | 2 | 0 | 1 | 1 | 1 | 1 | 1 | 1 |  | 105 | 70 |  |  |  | 0 | 0 | 0 | [5 empty] | 0 | Поправка: МР 81/пр п.8.7.1 Наименование: При выполнении работ в существующих зданиях и сооружениях, аналогичных процессам при новом строительстве (кроме работ по нормам сборника № 46 «Работы при реконструкции зданий и сооружений») | 0 | 1757.7 | 89.78 | 21.5875 | 3.625 | 40.158 | 0 | 4.048 | 0.3125 | 0 | 482.486 | 304.728 |  |  |  |  | )*1,25 | )*1,25 | )*1,15 |  | )*1,15 | )*1,25 |  |  |  | 0 | 0 | 1 | 1 |  |  |  | 1003 | 10 м | 10 м | 10 | [6 empty] | 64675107 | 2 | Общестроительные работы | 0 |  | 1 | 26001 | Теплоизоляционные работы | ФЕР-26 |  | Поправка: МР 81/пр п.8.7.1 |  | 131072 | 141.97 | 89.78 | 17.27 | 2.9 | 34.92 | 3.52 | 0.25 | 0 | [17 empty] | 0 | 0 | 0 | *0,9 | *0,85 |  |  | 94.5 | 59.5 |  |  |  |  | 1 |  | -132543621 | 2 | 1 | -2 | 0 | 0 | 0 | 2544.92 | 2544.92 | 0 | 0 |  | 0 | 3 | 0 |  | 0 | 1 | 0 | 0 | 0 | 0 | 0
17 | 1 |  |  | 47 | 12.2.07.04-0017 | Трубки высокотемпературные из вспененного каучука K-FLEX ECO, толщиной 13 мм, диаметром 18 мм | 10 м | 5.5 | 0 |  |  |  |  | 1325.5 | 1325.5 | 0 | 0 | 0 | 0 | 0 | 0 | 0 | 0 | 0 |  | 67925763 | 241 | 241 | 0 | 0 | 0 | 0 | 0 | 0 | 0 | 241 | 241 | 0 | 0 | 0 | 0 | 0 | 0 | 0 | 0 | 0 | 1 | 1 |  |  | 1 | 1 | 1 | 1 |  |  |  |  | 3 | 1 | ФССЦ-2001, 12.2.07.04-0017, приказ Минстроя России №1039/пр от 30.12.2016г. |  |  | 500001 | 0 |  | 0 | 8 | 0 | 1 | 1 | 1 | 1 | 1 | 1 |  | 0 | 0 |  |  |  | 0 | 0 | 0 | [5 empty] | 0 |  | 0 | 1325.5 | 241 | 0 | 0 | 0 | 0 | 0 | 0 | 0 | 0 | 0 | [13 empty] | 0 | 0 | 1 | 1 |  |  |  | 1003 | 10 м | 10 м | 10 | [6 empty] | 64675000 | 8 | Материалы строительные | 0 |  | 1 | 500001 | Материалы и конструкции ( строительные ) по ценникам и каталогом | ФССЦст |  |  |  | 131072 | 241 | 241 | 0 | 0 | 0 | 0 | 0 | 0 | [17 empty] | 0 | 0 | 0 |  |  |  |  | 0 | 0 |  |  |  |  | 1 |  | 1313720504 | 2 | 1 | -2 | 0 | 0 | 0 | 1325.5 | 1325.5 | 0 | 0 |  | 0 | 3 | 0 |  | 0 | 1 | 0 | 0 | 0 | 0 | 0
17 | 1 |  |  | 48 | 12.2.07.04-0018 | Трубки высокотемпературные из вспененного каучука K-FLEX ECO, толщиной 13 мм, диаметром 22 мм | 10 м | 2.2 | 0 |  |  |  |  | 558.58 | 558.58 | 0 | 0 | 0 | 0 | 0 | 0 | 0 | 0 | 0 |  | 67925763 | 253.9 | 253.9 | 0 | 0 | 0 | 0 | 0 | 0 | 0 | 253.9 | 253.9 | 0 | 0 | 0 | 0 | 0 | 0 | 0 | 0 | 0 | 1 | 1 |  |  | 1 | 1 | 1 | 1 |  |  |  |  | 3 | 1 | ФССЦ-2001, 12.2.07.04-0018, приказ Минстроя России №1039/пр от 30.12.2016г. |  |  | 500001 | 0 |  | 0 | 8 | 0 | 1 | 1 | 1 | 1 | 1 | 1 |  | 0 | 0 |  |  |  | 0 | 0 | 0 | [5 empty] | 0 |  | 0 | 558.58 | 253.9 | 0 | 0 | 0 | 0 | 0 | 0 | 0 | 0 | 0 | [13 empty] | 0 | 0 | 1 | 1 |  |  |  | 1003 | 10 м | 10 м | 10 | [6 empty] | 64675000 | 8 | Материалы строительные | 0 |  | 1 | 500001 | Материалы и конструкции ( строительные ) по ценникам и каталогом | ФССЦст |  |  |  | 131072 | 253.9 | 253.9 | 0 | 0 | 0 | 0 | 0 | 0 | [17 empty] | 0 | 0 | 0 |  |  |  |  | 0 | 0 |  |  |  |  | 1 |  | 670872454 | 2 | 1 | -2 | 0 | 0 | 0 | 558.58 | 558.58 | 0 | 0 |  | 0 | 3 | 0 |  | 0 | 1 | 0 | 0 | 0 | 0 | 0
17 | 1 |  |  | 49 | 12.2.07.04-0019 | Трубки высокотемпературные из вспененного каучука K-FLEX ECO, толщиной 13 мм, диаметром 28 мм | 10 м | 4.4 | 0 |  |  |  |  | 1310.76 | 1310.76 | 0 | 0 | 0 | 0 | 0 | 0 | 0 | 0 | 0 |  | 67925763 | 297.9 | 297.9 | 0 | 0 | 0 | 0 | 0 | 0 | 0 | 297.9 | 297.9 | 0 | 0 | 0 | 0 | 0 | 0 | 0 | 0 | 0 | 1 | 1 |  |  | 1 | 1 | 1 | 1 |  |  |  |  | 3 | 1 | ФССЦ-2001, 12.2.07.04-0019, приказ Минстроя России №1039/пр от 30.12.2016г. |  |  | 500001 | 0 |  | 0 | 8 | 0 | 1 | 1 | 1 | 1 | 1 | 1 |  | 0 | 0 |  |  |  | 0 | 0 | 0 | [5 empty] | 0 |  | 0 | 1310.76 | 297.9 | 0 | 0 | 0 | 0 | 0 | 0 | 0 | 0 | 0 | [13 empty] | 0 | 0 | 1 | 1 |  |  |  | 1003 | 10 м | 10 м | 10 | [6 empty] | 64675000 | 8 | Материалы строительные | 0 |  | 1 | 500001 | Материалы и конструкции ( строительные ) по ценникам и каталогом | ФССЦст |  |  |  | 131072 | 297.9 | 297.9 | 0 | 0 | 0 | 0 | 0 | 0 | [17 empty] | 0 | 0 | 0 |  |  |  |  | 0 | 0 |  |  |  |  | 1 |  | -1187251767 | 2 | 1 | -2 | 0 | 0 | 0 | 1310.76 | 1310.76 | 0 | 0 |  | 0 | 3 | 0 |  | 0 | 1 | 0 | 0 | 0 | 0 | 0
17 | 1 |  |  | 50 | 12.2.07.04-0020 | Трубки высокотемпературные из вспененного каучука K-FLEX ECO, толщиной 13 мм, диаметром 35 мм | 10 м | 0.66 | 0 |  |  |  |  | 238.19 | 238.19 | 0 | 0 | 0 | 0 | 0 | 0 | 0 | 0 | 0 |  | 67925763 | 360.9 | 360.9 | 0 | 0 | 0 | 0 | 0 | 0 | 0 | 360.9 | 360.9 | 0 | 0 | 0 | 0 | 0 | 0 | 0 | 0 | 0 | 1 | 1 |  |  | 1 | 1 | 1 | 1 |  |  |  |  | 3 | 1 | ФССЦ-2001, 12.2.07.04-0020, приказ Минстроя России №1039/пр от 30.12.2016г. |  |  | 500001 | 0 |  | 0 | 8 | 0 | 1 | 1 | 1 | 1 | 1 | 1 |  | 0 | 0 |  |  |  | 0 | 0 | 0 | [5 empty] | 0 |  | 0 | 238.19 | 360.9 | 0 | 0 | 0 | 0 | 0 | 0 | 0 | 0 | 0 | [13 empty] | 0 | 0 | 1 | 1 |  |  |  | 1003 | 10 м | 10 м | 10 | [6 empty] | 64675000 | 8 | Материалы строительные | 0 |  | 1 | 500001 | Материалы и конструкции ( строительные ) по ценникам и каталогом | ФССЦст |  |  |  | 131072 | 360.9 | 360.9 | 0 | 0 | 0 | 0 | 0 | 0 | [17 empty] | 0 | 0 | 0 |  |  |  |  | 0 | 0 |  |  |  |  | 1 |  | 1831450787 | 2 | 1 | -2 | 0 | 0 | 0 | 238.19 | 238.19 | 0 | 0 |  | 0 | 3 | 0 |  | 0 | 1 | 0 | 0 | 0 | 0 | 0
17 | 1 | 75 | 95 | 51 | 18-02-004-01 | Монтаж водонагревателей электрических накопительных (емкостных) объемом до 50 л | шт. | 1 | 0 |  |  |  |  | 5.11 | 0.89 | 0 | 0 | 4.22 | 0 | 0.4945 | 0 | 0 | 5.11 | 3 |  | 67925763 | 5.1105 | 0.89 | 0 | 0 | 4.2205 | 0 | 0.4945 | 0 | 0 | 4.56 | 0.89 | 0 | 0 | 3.67 | 0 | 0.43 | 0 | 0 | 121 | 71 | 1 | 1 |  |  | 1 | 1 | 1 | 1 |  |  |  |  | 0 | 1 | ФЕР-2001, 18-02-004-01, приказ Минстроя России №886/пр от 15.06.2017 |  |  | 18001 | 0 |  | 0 | 2 | 0 | 1 | 1 | 1 | 1 | 1 | 1 |  | 134 | 83 |  |  |  | 0 | 0 | 0 | [5 empty] | 0 | Поправка: МР 81/пр п.8.7.1 Наименование: При выполнении работ в существующих зданиях и сооружениях, аналогичных процессам при новом строительстве (кроме работ по нормам сборника № 46 «Работы при реконструкции зданий и сооружений») | 0 | 5.11 | 0.89 | 0 | 0 | 4.2205 | 0 | 0.4945 | 0 | 0 | 5.1062 | 2.9962 |  |  |  |  | )*1,25 | )*1,25 | )*1,15 |  | )*1,15 | )*1,25 |  |  |  | 0 | 0 | 1 | 1 |  |  |  | 1010 | шт. | шт. | 1 | [6 empty] | 64675096 | 2 | Общестроительные работы | 0 |  | 1 | 18001 | Отопление - внутренние устройства | ФЕР-18 |  | Поправка: МР 81/пр п.8.7.1 |  | 131072 | 4.56 | 0.89 | 0 | 0 | 3.67 | 0.43 | 0 | 0 | [17 empty] | 0 | 0 | 0 | *0,9 | *0,85 |  |  | 120.6 | 70.55 |  |  |  |  | 1 |  | -1361559029 | 2 | 1 | -2 | 0 | 0 | 0 | 13.22 | 13.22 | 0 | 0 |  | 0 | 3 | 0 |  | 0 | 1 | 0 | 0 | 0 | 0 | 0
18 | 1 | 75 |  | 51,1 | 24.3.03.13-0301 | Трубы гладкие одностенные легкие из ПНД, диаметром 16 мм | 10 м | 0.15 | 0.15 |  |  |  |  | 7.26 | 7.26 | 0 | 0 | 0 | 0 | 0 | 0 | 0 | 0 | 0 |  | 67925763 | 48.37 | 48.37 | 0 | 0 | 0 | 0 | 0 | 0 | 0 | 48.37 | 48.37 | 0 | 0 | 0 | 0 | 0 | 0 | 0 | 121 | 71 | 1 | 1 |  |  | 1 | 1 | 1 | 1 |  |  |  |  | 3 | 1 | ФССЦ-2001, 24.3.03.13-0301, приказ Минстроя России №1039/пр от 30.12.2016г. |  |  | 18001 | 0 |  | 0 | 2 | 0 | 1 | 1 | 1 | 1 | 1 | 1 |  | 134 | 83 |  |  |  | 0 | 0 | 0 | [5 empty] | 0 |  | 0 | 7.26 | 48.37 | 0 | 0 | 0 | 0 | 0 | 0 | 0 | 0 | 0 | [13 empty] | 0 | 0 | 1 | 1 |  |  |  | 1003 | 10 м | 10 м | 10 | [6 empty] | 64675096 | 2 | Общестроительные работы | 0 |  | 1 | 18001 | Отопление - внутренние устройства | ФЕР-18 |  |  |  | 0 | 48.37 | 48.37 | 0 | 0 | 0 | 0 | 0 | [18 empty] | 0 | 0 | 0 | *0,9 | *0,85 |  |  | 120.6 | 70.55 |  |  |  |  | 1 |  | 1265044387 | 2 | 1 | -2 | 0 | 0 | 0 | 7.26 | 7.26 | 0 | 0 |  | 0 | 3 | 0 |  | 0 | 1 | 0 | 0 | 0 | 0 | 0
17 | 1 |  |  | 52 | цена поставщика | Настенный электрический водогрейный котел Logamax E213-10 Buderus Арт. 7738500315 | ШТ | 1 | 0 |  |  |  |  | 14076.51 | 14076.51 | 0 | 0 | 0 | 0 | 0 | 0 | 0 | 0 | 0 |  | 67925763 | 14076.51 | 14076.51 | 0 | 0 | 0 | 0 | 0 | 0 | 0 | 14076.51 | 14076.51 | 0 | 0 | 0 | 0 | 0 | 0 | 0 | 0 | 0 | 1 | 1 |  |  | 1 | 1 | 1 | 1 |  |  |  |  | 3 | 3 |  |  |  | 1100 | 0 |  | 0 | 8 | 0 | 1 | 1 | 1 | 1 | 1 | 1 |  | 0 | 0 |  |  |  | 0 | 0 | 0 | [5 empty] | 0 |  | 0 | 14076.51 | 14076.51 | 0 | 0 | 0 | 0 | 0 | 0 | 0 | 0 | 0 | [13 empty] | 0 | 0 | 1 | 1 |  |  |  | 1013 | ШТ | ШТ | 1 | [6 empty] | 64675249 | 8 | Материалы строительные | 0 |  | 1 | 1100 | Материалы, изделия и конструкции | материалы (03) |  |  |  | 131072 | 14076.51 | 14076.51 | 0 | 0 | 0 | 0 | 0 | 0 | 5 |  |  | 1 | 18 |  | 63525 | [10 empty] | 0 | 14076.51 | 0 |  |  |  |  | 0 | 0 |  | [63 525 / 1,2 / 3,92] + 3% Трансп + 1,2% Заг.скл |  |  | 1 |  | -371260363 | 2 | 3 | 3 | 0 | 0 | 0 | 14076.51 | 0 | 0 | 0 |  | 1 | 1 | 0 |  | 0 | 1 | 0 | 0 | 0 | 0 | 0
17 | 1 | 78 | 98 | 53 | м11-02-001-01 | Прибор, устанавливаемый на резьбовых соединениях, масса до 1,5 кг | ШТ | 1 | 0 |  |  |  |  | 11.53 | 1.31 | 0 | 0 | 10.22 | 0 | 1.03 | 0 | 0 | 8.58 | 6.13 |  | 67925763 | 11.53 | 1.31 | 0 | 0 | 10.22 | 0 | 1.03 | 0 | 0 | 11.53 | 1.31 | 0 | 0 | 10.22 | 0 | 1.03 | 0 | 0 | 84 | 60 | 1 | 1 |  |  | 1 | 1 | 1 | 1 |  |  |  |  | 0 | 2 | ФЕРм-2001, м11-02-001-01, приказ Минстроя России №1039/пр от 30.12.2016г. |  |  | 111001 | 0 |  | 0 | 3 | 0 | 1 | 1 | 1 | 1 | 1 | 1 |  | 84 | 60 |  |  |  | 0 | 0 | 0 | [5 empty] | 0 |  | 0 | 11.53 | 1.31 | 0 | 0 | 10.22 | 0 | 1.03 | 0 | 0 | 8.5848 | 6.132 | [13 empty] | 0 | 0 | 1 | 1 |  |  |  | 1013 | ШТ | ШТ | 1 | [6 empty] | 64674953 | 3 | Монтажные работы | 0 |  | 2 | 111001 | Автоматика ( кроме микропроцессорной техники ) - (при устройстве средств посадки самолетов : НР=95%, СП=55% - {АВИА}=1) | мФЕР-11 |  |  |  | 131072 | 11.53 | 1.31 | 0 | 0 | 10.22 | 1.03 | 0 | 0 | [17 empty] | 0 | 0 | 0 |  |  |  |  | 84 | 60 |  |  |  |  | 1 |  | 1908987205 | 2 | 1 | -2 | 0 | 0 | 0 | 26.24 | 0 | 26.24 | 0 |  | 0 | 3 | 0 |  | 0 | 1 | 0 | 0 | 0 | 0 | 0
17 | 1 |  |  | 54 | цена поставщика | Сепаратор воздуха Spirovent Air | ШТ | 1 | 0 |  |  |  |  | 2110.65 | 2110.65 | 0 | 0 | 0 | 0 | 0 | 0 | 0 | 0 | 0 |  | 67925763 | 2110.65 | 2110.65 | 0 | 0 | 0 | 0 | 0 | 0 | 0 | 2110.65 | 2110.65 | 0 | 0 | 0 | 0 | 0 | 0 | 0 | 0 | 0 | 1 | 1 |  |  | 1 | 1 | 1 | 1 |  |  |  |  | 3 | 3 |  |  |  | 1100 | 0 |  | 0 | 8 | 0 | 1 | 1 | 1 | 1 | 1 | 1 |  | 0 | 0 |  |  |  | 0 | 0 | 0 | [5 empty] | 0 |  | 0 | 2110.65 | 2110.65 | 0 | 0 | 0 | 0 | 0 | 0 | 0 | 0 | 0 | [13 empty] | 0 | 0 | 1 | 1 |  |  |  | 1013 | ШТ | ШТ | 1 | [6 empty] | 64675249 | 8 | Материалы строительные | 0 |  | 1 | 1100 | Материалы, изделия и конструкции | материалы (03) |  |  |  | 131072 | 2110.65 | 2110.65 | 0 | 0 | 0 | 0 | 0 | 0 | 5 |  |  | 1 | 18 |  | 9525 | [10 empty] | 0 | 2110.65 | 0 |  |  |  |  | 0 | 0 |  | [9 525 / 1,2 / 3,92] + 3% Трансп + 1,2% Заг.скл |  |  | 1 |  | -1718676177 | 2 | 3 | 3 | 0 | 0 | 0 | 2110.65 | 0 | 0 | 0 |  | 1 | 1 | 0 |  | 0 | 1 | 0 | 0 | 0 | 0 | 0
17 | 1 | 82 | 102 | 55 | 18-07-001-02 | Установка манометров с трехходовым краном | КОМПЛ | 2 | 0 |  |  |  |  | 6.69 | 1.68 | 0 | 0 | 5.01 | 0 | 0.506 | 0 | 0 | 6.06 | 3.56 |  | 67925763 | 3.347 | 0.84 | 0 | 0 | 2.507 | 0 | 0.253 | 0 | 0 | 3.02 | 0.84 | 0 | 0 | 2.18 | 0 | 0.22 | 0 | 0 | 121 | 71 | 1 | 1 |  |  | 1 | 1 | 1 | 1 |  |  |  |  | 0 | 1 | ФЕР-2001, 18-07-001-02, приказ Минстроя России №1039/пр от 30.12.2016г. |  |  | 18001 | 0 |  | 0 | 2 | 0 | 1 | 1 | 1 | 1 | 1 | 1 |  | 134 | 83 |  |  |  | 0 | 0 | 0 | [5 empty] | 0 | Поправка: МР 81/пр п.8.7.1 Наименование: При выполнении работ в существующих зданиях и сооружениях, аналогичных процессам при новом строительстве (кроме работ по нормам сборника № 46 «Работы при реконструкции зданий и сооружений») | 0 | 6.69 | 0.84 | 0 | 0 | 2.507 | 0 | 0.253 | 0 | 0 | 6.0621 | 3.5571 |  |  |  |  | )*1,25 | )*1,25 | )*1,15 |  | )*1,15 | )*1,25 |  |  |  | 0 | 0 | 1 | 1 |  |  |  | 1013 | КОМПЛ | КОМПЛ | 1 | [6 empty] | 64675096 | 2 | Общестроительные работы | 0 |  | 1 | 18001 | Отопление - внутренние устройства | ФЕР-18 |  | Поправка: МР 81/пр п.8.7.1 |  | 131072 | 3.02 | 0.84 | 0 | 0 | 2.18 | 0.22 | 0 | 0 | [17 empty] | 0 | 0 | 0 | *0,9 | *0,85 |  |  | 120.6 | 70.55 |  |  |  |  | 1 |  | -1631569309 | 2 | 1 | -2 | 0 | 0 | 0 | 16.31 | 16.31 | 0 | 0 |  | 0 | 3 | 0 |  | 0 | 1 | 0 | 0 | 0 | 0 | 0
17 | 1 |  |  | 56 | 63.4.01.01-0003 | Манометр для неагрессивных сред (класс точности 1.5) с резьбовым присоединением марка МП-3У-16 с трехходовым краном 11П18пкРу16 с трубкой сифоном | компл. | 2 | 0 |  |  |  |  | 500 | 500 | 0 | 0 | 0 | 0 | 0 | 0 | 0 | 0 | 0 |  | 67925763 | 250 | 250 | 0 | 0 | 0 | 0 | 0 | 0 | 0 | 250 | 250 | 0 | 0 | 0 | 0 | 0 | 0 | 0 | 0 | 0 | 1 | 1 |  |  | 1 | 1 | 1 | 1 |  |  |  |  | 3 | 3 | ФССЦ-2001, 63.4.01.01-0003, приказ Минстроя России №1039/пр от 30.12.2016г. |  |  | 600001 | 0 |  | 0 | 5 | 0 | 1 | 1 | 1 | 1 | 1 | 1 |  | 0 | 0 |  |  |  | 0 | 0 | 0 | [5 empty] | 0 |  | 0 | 500 | 250 | 0 | 0 | 0 | 0 | 0 | 0 | 0 | 0 | 0 | [13 empty] | 0 | 0 | 1 | 1 |  |  |  | 1013 | компл. | компл. | 1 | [6 empty] | 64675002 | 5 | оборудование | 0 |  | 3 | 600001 | Оборудование по ценникам | ОБОРУД. |  |  |  | 131072 | 250 | 250 | 0 | 0 | 0 | 0 | 0 | 0 | [17 empty] | 0 | 500 | 0 |  |  |  |  | 0 | 0 |  |  |  |  | 1 |  | 982252338 | 2 | 1 | -2 | 0 | 0 | 0 | 500 | 0 | 0 | 0 |  | 0 | 3 | 0 |  | 0 | 1 | 0 | 0 | 0 | 0 | 0
17 | 1 | 87 | 107 | 57 | 18-07-001-04 | Установка термометров в оправе прямых и угловых | КОМПЛ | 2 | 0 |  |  |  |  | 10.41 | 3.72 | 0 | 0 | 6.69 | 0 | 0.713 | 0 | 0 | 8.09 | 4.75 |  | 67925763 | 5.2065 | 1.86 | 0 | 0 | 3.3465 | 0 | 0.3565 | 0 | 0 | 4.77 | 1.86 | 0 | 0 | 2.91 | 0 | 0.31 | 0 | 0 | 121 | 71 | 1 | 1 |  |  | 1 | 1 | 1 | 1 |  |  |  |  | 0 | 1 | ФЕР-2001, 18-07-001-04, приказ Минстроя России №1039/пр от 30.12.2016г. |  |  | 18001 | 0 |  | 0 | 2 | 0 | 1 | 1 | 1 | 1 | 1 | 1 |  | 134 | 83 |  |  |  | 0 | 0 | 0 | [5 empty] | 0 | Поправка: МР 81/пр п.8.7.1 Наименование: При выполнении работ в существующих зданиях и сооружениях, аналогичных процессам при новом строительстве (кроме работ по нормам сборника № 46 «Работы при реконструкции зданий и сооружений») | 0 | 10.41 | 1.86 | 0 | 0 | 3.3465 | 0 | 0.3565 | 0 | 0 | 8.0949 | 4.7499 |  |  |  |  | )*1,25 | )*1,25 | )*1,15 |  | )*1,15 | )*1,25 |  |  |  | 0 | 0 | 1 | 1 |  |  |  | 1013 | КОМПЛ | КОМПЛ | 1 | [6 empty] | 64675096 | 2 | Общестроительные работы | 0 |  | 1 | 18001 | Отопление - внутренние устройства | ФЕР-18 |  | Поправка: МР 81/пр п.8.7.1 |  | 131072 | 4.77 | 1.86 | 0 | 0 | 2.91 | 0.31 | 0 | 0 | [17 empty] | 0 | 0 | 0 | *0,9 | *0,85 |  |  | 120.6 | 70.55 |  |  |  |  | 1 |  | 286499110 | 2 | 1 | -2 | 0 | 0 | 0 | 23.25 | 23.25 | 0 | 0 |  | 0 | 3 | 0 |  | 0 | 1 | 0 | 0 | 0 | 0 | 0
17 | 1 |  |  | 58 | 63.4.05.01-0003 | Термометр биметаллический показывающий ТБП до 250 град С, с гильзой, длина штока 100 мм (класс точности 1,5) | компл. | 2 | 0 |  |  |  |  | 99.78 | 99.78 | 0 | 0 | 0 | 0 | 0 | 0 | 0 | 0 | 0 |  | 67925763 | 49.89 | 49.89 | 0 | 0 | 0 | 0 | 0 | 0 | 0 | 49.89 | 49.89 | 0 | 0 | 0 | 0 | 0 | 0 | 0 | 0 | 0 | 1 | 1 |  |  | 1 | 1 | 1 | 1 |  |  |  |  | 3 | 3 | ФССЦ-2001, 63.4.05.01-0003, приказ Минстроя России №1039/пр от 30.12.2016г. |  |  | 600001 | 0 |  | 0 | 5 | 0 | 1 | 1 | 1 | 1 | 1 | 1 |  | 0 | 0 |  |  |  | 0 | 0 | 0 | [5 empty] | 0 |  | 0 | 99.78 | 49.89 | 0 | 0 | 0 | 0 | 0 | 0 | 0 | 0 | 0 | [13 empty] | 0 | 0 | 1 | 1 |  |  |  | 1013 | компл. | компл. | 1 | [6 empty] | 64675002 | 5 | оборудование | 0 |  | 3 | 600001 | Оборудование по ценникам | ОБОРУД. |  |  |  | 131072 | 49.89 | 49.89 | 0 | 0 | 0 | 0 | 0 | 0 | [17 empty] | 0 | 99.78 | 0 |  |  |  |  | 0 | 0 |  |  |  |  | 1 |  | 421793029 | 2 | 1 | -2 | 0 | 0 | 0 | 99.78 | 0 | 0 | 0 |  | 0 | 3 | 0 |  | 0 | 1 | 0 | 0 | 0 | 0 | 0
17 | 1 | 97 | 117 | 59 | м12-10-001-01 | Бобышки, штуцеры на номинальное давление до 10 МПа | 100 ШТ | 0.04 | 0 |  |  |  |  | 119.38 | 76.44 | 17.77 | 0 | 25.17 | 0 | 2.616 | 0.0004 | 0 | 21.14 | 15.1 |  | 67925763 | 2984.25 | 1910.96 | 444.14 | 0.12 | 629.15 | 0 | 65.4 | 0.01 | 0 | 2984.25 | 1910.96 | 444.14 | 0.12 | 629.15 | 0 | 65.4 | 0.01 | 0 | 84 | 60 | 1 | 1 |  |  | 1 | 1 | 1 | 1 |  |  |  |  | 0 | 2 | ФЕРм-2001, м12-10-001-01, приказ Минстроя России №1039/пр от 30.12.2016г. |  |  | 112001 | 0 |  | 0 | 3 | 0 | 1 | 1 | 1 | 1 | 1 | 1 |  | 84 | 60 |  |  |  | 0 | 0 | 0 | [5 empty] | 0 |  | 0 | 119.38 | 1910.96 | 444.14 | 0.12 | 629.15 | 0 | 65.4 | 0.01 | 0 | 21.1428 | 15.102 | [13 empty] | 0 | 0 | 1 | 1 |  |  |  | 1013 | 100 ШТ | 100 ШТ | 1 | [6 empty] | 64674956 | 3 | Монтажные работы | 0 |  | 2 | 112001 | Технологические трубопроводы | мФЕР-12 |  |  |  | 131072 | 2984.25 | 1910.96 | 444.14 | 0.12 | 629.15 | 65.4 | 0.01 | 0 | [17 empty] | 0 | 0 | 0 |  |  |  |  | 84 | 60 |  |  |  |  | 1 |  | -933748369 | 2 | 1 | -2 | 0 | 0 | 0 | 155.62 | 0 | 155.62 | 0 |  | 0 | 3 | 0 |  | 0 | 1 | 0 | 0 | 0 | 0 | 0
18 | 1 | 96 |  | 59,1 | 26.1.01.07-0002 | Бобышки скошенные | шт. | -4 | -100 |  |  |  |  | -37.6 | -37.6 | 0 | 0 | 0 | 0 | 0 | 0 | 0 | 0 | 0 |  | 67925763 | 9.4 | 9.4 | 0 | 0 | 0 | 0 | 0 | 0 | 0 | 9.4 | 9.4 | 0 | 0 | 0 | 0 | 0 | 0 | 0 | 84 | 60 | 1 | 1 |  |  | 1 | 1 | 1 | 1 |  |  |  |  | 3 | 2 | ФССЦ-2001, 26.1.01.07-0002, приказ Минстроя России №1039/пр от 30.12.2016г. |  |  | 112001 | 0 |  | 0 | 3 | 1 | 1 | 1 | 1 | 1 | 1 | 1 |  | 84 | 60 |  |  |  | 0 | 0 | 0 | [5 empty] | 0 |  | 0 | -37.6 | 9.4 | 0 | 0 | 0 | 0 | 0 | 0 | 0 | 0 | 0 | [13 empty] | 0 | 0 | 1 | 1 |  |  |  | 1010 | шт. | шт. | 1 | [6 empty] | 64674956 | 3 | Монтажные работы | 0 |  | 2 | 112001 | Технологические трубопроводы | мФЕР-12 |  |  |  | 0 | 9.4 | 9.4 | 0 | 0 | 0 | 0 | 0 | [18 empty] | 0 | 0 | 0 |  |  |  |  | 84 | 60 |  |  |  |  | 1 |  | 1507321549 | 2 | 1 | -2 | 0 | 0 | 0 | -37.6 | 0 | -37.6 | 0 |  | 0 | 3 | 0 |  | 0 | 1 | 0 | 0 | 0 | 0 | 0
18 | 1 | 95 |  | 59,2 | 24.3.05.19-0001 | Пробки П-М27х2 | шт. | -4 | -100 |  |  |  |  | -21.6 | -21.6 | 0 | 0 | 0 | 0 | 0 | 0 | 0 | 0 | 0 |  | 67925763 | 5.4 | 5.4 | 0 | 0 | 0 | 0 | 0 | 0 | 0 | 5.4 | 5.4 | 0 | 0 | 0 | 0 | 0 | 0 | 0 | 84 | 60 | 1 | 1 |  |  | 1 | 1 | 1 | 1 |  |  |  |  | 3 | 2 | ФССЦ-2001, 24.3.05.19-0001, приказ Минстроя России №1039/пр от 30.12.2016г. |  |  | 112001 | 0 |  | 0 | 3 | 1 | 1 | 1 | 1 | 1 | 1 | 1 |  | 84 | 60 |  |  |  | 0 | 0 | 0 | [5 empty] | 0 |  | 0 | -21.6 | 5.4 | 0 | 0 | 0 | 0 | 0 | 0 | 0 | 0 | 0 | [13 empty] | 0 | 0 | 1 | 1 |  |  |  | 1010 | шт. | шт. | 1 | [6 empty] | 64674956 | 3 | Монтажные работы | 0 |  | 2 | 112001 | Технологические трубопроводы | мФЕР-12 |  |  |  | 0 | 5.4 | 5.4 | 0 | 0 | 0 | 0 | 0 | [18 empty] | 0 | 0 | 0 |  |  |  |  | 84 | 60 |  |  |  |  | 1 |  | -720397084 | 2 | 1 | -2 | 0 | 0 | 0 | -21.6 | 0 | -21.6 | 0 |  | 0 | 3 | 0 |  | 0 | 1 | 0 | 0 | 0 | 0 | 0
17 | 1 |  |  | 60 | цена поставщика | Разъемное соединение американка с накидной гайкой D=20 | ШТ | 2 | 0 |  |  |  |  | 133.86 | 133.86 | 0 | 0 | 0 | 0 | 0 | 0 | 0 | 0 | 0 |  | 67925763 | 66.93 | 66.93 | 0 | 0 | 0 | 0 | 0 | 0 | 0 | 66.93 | 66.93 | 0 | 0 | 0 | 0 | 0 | 0 | 0 | 0 | 0 | 1 | 1 |  |  | 1 | 1 | 1 | 1 |  |  |  |  | 3 | 1 |  |  |  | 1100 | 0 |  | 0 | 8 | 0 | 1 | 1 | 1 | 1 | 1 | 1 |  | 0 | 0 |  |  |  | 0 | 0 | 0 | [5 empty] | 0 |  | 0 | 133.86 | 66.93 | 0 | 0 | 0 | 0 | 0 | 0 | 0 | 0 | 0 | [13 empty] | 0 | 0 | 1 | 1 |  |  |  | 1013 | ШТ | ШТ | 1 | [6 empty] | 64675249 | 8 | Материалы строительные | 0 |  | 1 | 1100 | Материалы, изделия и конструкции | материалы (03) |  |  |  | 131072 | 66.93 | 66.93 | 0 | 0 | 0 | 0 | 0 | 0 | 5 |  |  | 0 | 18 |  | 636.5 | [10 empty] | 0 | 0 | 0 |  |  |  |  | 0 | 0 |  | [636,5 / 9,7] + 2% Заг.скл |  |  | 1 |  | 551587672 | 2 | 3 | 3 | 0 | 0 | 0 | 133.86 | 133.86 | 0 | 0 |  | 1 | 1 | 0 |  | 0 | 1 | 0 | 0 | 0 | 0 | 0
17 | 1 |  |  | 61 | цена поставщика | Разъемное соединение американка с накидной гайкой D=32 | ШТ | 2 | 0 |  |  |  |  | 204.94 | 204.94 | 0 | 0 | 0 | 0 | 0 | 0 | 0 | 0 | 0 |  | 67925763 | 102.47 | 102.47 | 0 | 0 | 0 | 0 | 0 | 0 | 0 | 102.47 | 102.47 | 0 | 0 | 0 | 0 | 0 | 0 | 0 | 0 | 0 | 1 | 1 |  |  | 1 | 1 | 1 | 1 |  |  |  |  | 3 | 1 |  |  |  | 1100 | 0 |  | 0 | 8 | 0 | 1 | 1 | 1 | 1 | 1 | 1 |  | 0 | 0 |  |  |  | 0 | 0 | 0 | [5 empty] | 0 |  | 0 | 204.94 | 102.47 | 0 | 0 | 0 | 0 | 0 | 0 | 0 | 0 | 0 | [13 empty] | 0 | 0 | 1 | 1 |  |  |  | 1013 | ШТ | ШТ | 1 | [6 empty] | 64675249 | 8 | Материалы строительные | 0 |  | 1 | 1100 | Материалы, изделия и конструкции | материалы (03) |  |  |  | 131072 | 102.47 | 102.47 | 0 | 0 | 0 | 0 | 0 | 0 | 5 |  |  | 0 | 18 |  | 974.5 | [10 empty] | 0 | 0 | 0 |  |  |  |  | 0 | 0 |  | [974,5 / 9,7] + 2% Заг.скл |  |  | 1 |  | -2105891332 | 2 | 3 | 3 | 0 | 0 | 0 | 204.94 | 204.94 | 0 | 0 |  | 1 | 1 | 0 |  | 0 | 1 | 0 | 0 | 0 | 0 | 0
51 | 1 | 4 | 24 |  | Новый раздел | 1.Отопление | 0 | [6 empty] | 44208.28 | 41788.45 | 427.2 | 58.55 | 1992.63 | 0 | 202.9698 | 4.9833 | 0 | 2268.71 | 1376.36 |  |  | 44208.28 | 41788.45 | 427.2 | 58.55 | 1992.63 | 0 | 202.9698 | 4.9833 | 0 | 2268.71 | 1376.36 |  |  | 0 | 16786.94 | 0 | 47853.35 | 30471.31 | 595.1 | 0 | 41788.45 | 25001.51 | 0 | 25001.51 | 16786.94 | 0 | 0 | 0 | [20 empty] | 0 | 16786.94 | 0 | 47853.35 | 30471.31 | 595.1 | 0 | 41788.45 | 25001.51 | 0 | 25001.51 | 16786.94 | 0 | 0 | 0 | [115 empty] | 0
50 | 0 | 0 | 1 | 201 | 44208.28 | ПЗ | Прямые затраты |  |  | 201 | 1 | 3 |  | 2
50 | 0 | 0 | 1 | 202 | 41788.45 | СтМатОб | Стоимость материальных ресурсов (всего) |  |  | 202 | 2 | 3 |  | 2
50 | 0 | 0 | 1 | 222 | 0 | СтМатОбЗак | Стоимость материалов и оборудования заказчика |  |  | 222 | 3 | 3 |  | 2
50 | 0 | 0 | 1 | 225 | 41788.45 | СтМатОбПод | Стоимость материалов и оборудования подрядчика |  |  | 225 | 4 | 3 |  | 2
50 | 0 | 0 | 1 | 226 | 25001.51 | СтМат | Стоимость материалов (всего) |  |  | 226 | 5 | 3 |  | 2
50 | 0 | 0 | 1 | 227 | 0 | СтМатЗак | Стоимость материалов заказчика |  |  | 227 | 6 | 3 |  | 2
50 | 0 | 0 | 1 | 228 | 25001.51 | СтМатПод | Стоимость материалов подрядчика |  |  | 228 | 7 | 3 |  | 2
50 | 0 | 0 | 1 | 216 | 16786.94 | Оборуд | Стоимость оборудования (всего) |  |  | 216 | 8 | 3 |  | 2
50 | 0 | 0 | 1 | 223 | 0 | ОборудЗак | Стоимость оборудования заказчика |  |  | 223 | 9 | 3 |  | 2
50 | 0 | 0 | 1 | 229 | 16786.94 | ОборудПод | Стоимость оборудования подрядчика |  |  | 229 | 10 | 3 |  | 2
50 | 0 | 0 | 1 | 203 | 427.2 | ЭММ | Эксплуатация машин |  |  | 203 | 11 | 3 |  | 2
50 | 0 | 0 | 1 | 231 | 0 | ЭММсНРиСП | Эксплуатация машин по ТСН-2001.16 |  |  | 231 | 12 | 3 |  | 2
50 | 0 | 0 | 1 | 204 | 58.55 | ЗПМ | ЗП машинистов |  |  | 204 | 13 | 3 |  | 2
50 | 0 | 0 | 1 | 205 | 1992.63 | ОЗП | Основная ЗП рабочих |  |  | 205 | 14 | 3 |  | 2
50 | 0 | 0 | 1 | 232 | 0 | ОЗПсНРиСП | Основная ЗП рабочих по ТСН-2001.16 |  |  | 232 | 15 | 3 |  | 2
50 | 0 | 0 | 1 | 214 | 30471.31 | Строит | Строительные работы с НР и СП |  |  | 214 | 16 | 3 |  | 2
50 | 0 | 0 | 1 | 215 | 595.1 | Монтаж | Монтажные работы с НР и СП |  |  | 215 | 17 | 3 |  | 2
50 | 0 | 0 | 1 | 217 | 0 | Прочие | Прочие работы с НР и СП |  |  | 217 | 18 | 3 |  | 2
50 | 0 | 0 | 1 | 230 | 0 | ПрочиеЗатр | Прочие затраты по ТСН-2001.16 |  |  | 230 | 19 | 3 |  | 2
50 | 0 | 0 | 1 | 206 | 0 | ВозврМат | Возврат материалов |  |  | 206 | 20 | 3 |  | 2
50 | 0 | 0 | 1 | 207 | 202.9698 | ТрудСтр | Трудозатраты строителей |  |  | 207 | 21 | 3 |  | -1
50 | 0 | 0 | 1 | 208 | 4.9833 | ТрудМаш | Трудозатраты машинистов |  |  | 208 | 22 | 3 |  | -1
50 | 0 | 0 | 1 | 209 | 0 | ТранспМат | Транспорт материалов |  |  | 209 | 23 | 3 |  | 2
50 | 0 | 0 | 1 | 210 | 2268.71 | НР | Накладные расходы |  |  | 210 | 24 | 3 |  | 2
50 | 0 | 0 | 1 | 211 | 1376.36 | СмПриб | Сметная прибыль |  |  | 211 | 25 | 3 |  | 2
50 | 0 | 0 | 1 | 224 | 47853.35 | Всего | Всего с НР и СП |  |  | 224 | 26 | 3 |  | 2
4 | 1 |  | 251 |  | Новый раздел | 2.Вентиляция |  | 0 |  | 0 | [10 empty] | 0 | [53 empty] | 0 | [11 empty] | 0
52 | 1 | 4 | 128 | 0 | Новый раздел | 2.Вентиляция | [7 empty] | 52429.33 | 50205.77 | 838.91 | 89.76 | 1384.65 | 0 | 154.1405 | 7.6867 | 0 | 1619.29 | 991.24 | 0 | 0 | 7715.72 | 7193.02 | 70.72 | 9.12 | 451.98 | 0 | 50.1187 | 0.76605 | 0 | 532.11 | 316.46 | 0 | 0 | 0 | 32377.05 | 0 | 55039.86 | 20878.77 | 1784.04 | 0 | 50205.77 | 17828.72 | 0 | 17828.72 | 32377.05 | 0 | 0 | 0 | 0 | 0 | 0 | 0 | 0 | 0 | 0 | 0 | 0 | 0 | 0 | 0 | 0 | 0 | 0 | 0 | 0 | 0 | 0 | 0 | 0 | 1541.84 | 0 | 8564.29 | 7022.45 | 0 | 0 | 7193.02 | 5651.18 | 0 | 5651.18 | 1541.84 | 0 | 0 | 0 | 0 | 0 | 0 | 0 | 0 | 0 | 0 | 0 | 0 | 0 | 0 | 0 | 0 | 0 | 0 | 0 | 0 | 0 | 0 | 0 | 0 | 0 | 0 | 0 | 0 | 0 | 0 | 0 | 0 | 0 | 0 | 0 | 0 | 0 | 0 | 0 | 0 | 0 | 0 | 0 | 0 | 0 | 0 | 0 | 0 | 0 | 0 | 0 | 0 | 0 | 0 | 0 | 0 | 0 | 0 | 0 | 0 | 0 | 0 | 0 | 0 | 0 | 0 | 0 | 0 | 0 | 0 | 0 | 0 | 0 | 0 | 0 | 0 | 0 | 0 | 0 | 0 | 0 | 0 | 0 | 0 | 0 | 0 | 0 | 0 | 0 | 0 | 0 | 0 | 0 | 0 | 0 | 0 | 0 | 0 | 0 | 0 | 0 | 0 | 0 | 0 | 0 | 0 | 0 | 0 | 0 | 0 | 0 | 0 | 0 | 0 | 0 | 0 | 0 | 0 | 0
17 | 1 | 104 | 124 | 62 | 20-03-002-01 | Установка вентиляторов осевых массой до 0,025 т | ШТ | 2 | 0 |  |  |  |  | 108.61 | 4.06 | 16.48 | 1.5 | 88.07 | 0 | 9.154 | 0.125 | 0 | 108.38 | 63.59 |  | 67925763 | 54.301 | 2.03 | 8.2375 | 0.75 | 44.0335 | 0 | 4.577 | 0.0625 | 0 | 46.91 | 2.03 | 6.59 | 0.6 | 38.29 | 0 | 3.98 | 0.05 | 0 | 121 | 71 | 1 | 1 |  |  | 1 | 1 | 1 | 1 |  |  |  |  | 0 | 1 | ФЕР-2001, 20-03-002-01, приказ Минстроя России №1039/пр от 30.12.2016г. |  |  | 20001 | 0 |  | 0 | 2 | 0 | 1 | 1 | 1 | 1 | 1 | 1 |  | 134 | 83 |  |  |  | 0 | 0 | 0 | [5 empty] | 0 | Поправка: МР 81/пр п.8.7.1 Наименование: При выполнении работ в существующих зданиях и сооружениях, аналогичных процессам при новом строительстве (кроме работ по нормам сборника № 46 «Работы при реконструкции зданий и сооружений») | 0 | 108.61 | 2.03 | 8.2375 | 0.75 | 44.0335 | 0 | 4.577 | 0.0625 | 0 | 108.3797 | 63.5947 |  |  |  |  | )*1,25 | )*1,25 | )*1,15 |  | )*1,15 | )*1,25 |  |  |  | 0 | 0 | 1 | 1 |  |  |  | 1013 | ШТ | ШТ | 1 | [6 empty] | 64675098 | 2 | Общестроительные работы | 0 |  | 1 | 20001 | Вентиляция и кондиционирование | ФЕР-20 |  | Поправка: МР 81/пр п.8.7.1 |  | 131072 | 46.91 | 2.03 | 6.59 | 0.6 | 38.29 | 3.98 | 0.05 | 0 | [17 empty] | 0 | 0 | 0 | *0,9 | *0,85 |  |  | 120.6 | 70.55 |  |  |  |  | 1 |  | 1340920213 | 2 | 1 | -2 | 0 | 0 | 0 | 280.58 | 280.58 | 0 | 0 |  | 0 | 3 | 0 |  | 0 | 1 | 0 | 0 | 0 | 0 | 0
17 | 1 |  |  | 63 | цена поставщика | Вентилятор бытовой Silent 100 | ШТ | 1 | 0 |  |  |  |  | 516.56 | 516.56 | 0 | 0 | 0 | 0 | 0 | 0 | 0 | 0 | 0 |  | 67925763 | 516.56 | 516.56 | 0 | 0 | 0 | 0 | 0 | 0 | 0 | 516.56 | 516.56 | 0 | 0 | 0 | 0 | 0 | 0 | 0 | 0 | 0 | 1 | 1 |  |  | 1 | 1 | 1 | 1 |  |  |  |  | 3 | 3 |  |  |  | 1100 | 0 |  | 0 | 8 | 0 | 1 | 1 | 1 | 1 | 1 | 1 |  | 0 | 0 |  |  |  | 0 | 0 | 0 | [5 empty] | 0 |  | 0 | 516.56 | 516.56 | 0 | 0 | 0 | 0 | 0 | 0 | 0 | 0 | 0 | [13 empty] | 0 | 0 | 1 | 1 |  |  |  | 1013 | ШТ | ШТ | 1 | [6 empty] | 64675249 | 8 | Материалы строительные | 0 |  | 1 | 1100 | Материалы, изделия и конструкции | материалы (03) |  |  |  | 131072 | 516.56 | 516.56 | 0 | 0 | 0 | 0 | 0 | 0 | 5 |  |  | 1 | 18 |  | 2331.1 | [10 empty] | 0 | 516.56 | 0 |  |  |  |  | 0 | 0 |  | [2 331,1 / 1,2 / 3,92] + 3% Трансп + 1,2% Заг.скл |  |  | 1 |  | 1972184290 | 2 | 3 | 3 | 0 | 0 | 0 | 516.56 | 0 | 0 | 0 |  | 1 | 1 | 0 |  | 0 | 1 | 0 | 0 | 0 | 0 | 0
17 | 1 |  |  | 64 | цена поставщика | Вентилятор бытовой Silent 300 | ШТ | 1 | 0 |  |  |  |  | 1025.28 | 1025.28 | 0 | 0 | 0 | 0 | 0 | 0 | 0 | 0 | 0 |  | 67925763 | 1025.28 | 1025.28 | 0 | 0 | 0 | 0 | 0 | 0 | 0 | 1025.28 | 1025.28 | 0 | 0 | 0 | 0 | 0 | 0 | 0 | 0 | 0 | 1 | 1 |  |  | 1 | 1 | 1 | 1 |  |  |  |  | 3 | 3 |  |  |  | 1100 | 0 |  | 0 | 8 | 0 | 1 | 1 | 1 | 1 | 1 | 1 |  | 0 | 0 |  |  |  | 0 | 0 | 0 | [5 empty] | 0 |  | 0 | 1025.28 | 1025.28 | 0 | 0 | 0 | 0 | 0 | 0 | 0 | 0 | 0 | [13 empty] | 0 | 0 | 1 | 1 |  |  |  | 1013 | ШТ | ШТ | 1 | [6 empty] | 64675249 | 8 | Материалы строительные | 0 |  | 1 | 1100 | Материалы, изделия и конструкции | материалы (03) |  |  |  | 131072 | 1025.28 | 1025.28 | 0 | 0 | 0 | 0 | 0 | 0 | 5 |  |  | 1 | 18 |  | 4626.92 | [10 empty] | 0 | 1025.28 | 0 |  |  |  |  | 0 | 0 |  | [4 626,92 / 1,2 / 3,92] + 3% Трансп + 1,2% Заг.скл |  |  | 1 |  | 1519089926 | 2 | 3 | 3 | 0 | 0 | 0 | 1025.28 | 0 | 0 | 0 |  | 1 | 1 | 0 |  | 0 | 1 | 0 | 0 | 0 | 0 | 0
17 | 1 | 115 | 141 | 65 | 20-01-001-01 | Прокладка воздуховодов из листовой, оцинкованной стали и алюминия класса Н (нормальные) толщиной 0,5 мм, диаметром до 200 мм | 100 м2 | 0.1149 | 0 |  |  |  |  | 272.58 | 49.94 | 19.09 | 2.42 | 203.55 | 0 | 23.2892 | 0.19605 | 0 | 249.22 | 146.24 |  | 67925763 | 2372.3095 | 434.65 | 166.1362 | 21.0919 | 1771.5232 | 0 | 202.6909 | 1.7063 | 0 | 2028.33 | 434.65 | 126.58 | 16.07 | 1467.1 | 0 | 167.86 | 1.3 | 0 | 121 | 71 | 1 | 1 |  |  | 1 | 1 | 1 | 1 |  |  |  |  | 0 | 1 | ФЕР-2001, 20-01-001-01, приказ Минстроя России №1039/пр от 30.12.2016г. |  |  | 20001 | 0 |  | 0 | 2 | 0 | 1 | 1 | 1 | 1 | 1 | 1 |  | 134 | 83 |  |  |  | 0 | 0 | 0 | [5 empty] | 0 | Поправка: МР 81/пр п.8.7.1 Наименование: При выполнении работ в существующих зданиях и сооружениях, аналогичных процессам при новом строительстве (кроме работ по нормам сборника № 46 «Работы при реконструкции зданий и сооружений») Поправка: Сб. 20, ОП, п.1.20.19 Наименование: Индивидуальные испытания систем вентиляции и кондиционирования воздуха | 0 | 272.58 | 434.65 | 166.1362 | 21.0919 | 1771.5232 | 0 | 202.6909 | 1.7063 | 0 | 249.2237 | 146.2387 |  |  |  |  | )*1,25)*1,05 | )*1,25)*1,05 | )*1,15)*1,05 |  | )*1,15)*1,05 | )*1,25)*1,05 |  |  |  | 0 | 0 | 1 | 1 |  |  |  | 1005 | 100 м2 | 100 м2 | 100 | [6 empty] | 64675098 | 2 | Общестроительные работы | 0 |  | 1 | 20001 | Вентиляция и кондиционирование | ФЕР-20 |  | Поправка: МР 81/пр п.8.7.1 Поправка: Сб. 20, ОП, п.1.20.19 |  | 131072 | 2028.33 | 434.65 | 126.58 | 16.07 | 1467.1 | 167.86 | 1.3 | 0 | [17 empty] | 0 | 0 | 0 | *0,9 | *0,85 |  |  | 120.6 | 70.55 |  |  |  |  | 1 |  | -1647575030 | 2 | 1 | -2 | 0 | 0 | 0 | 668.04 | 668.04 | 0 | 0 |  | 0 | 3 | 0 |  | 0 | 1 | 0 | 0 | 0 | 0 | 0
17 | 1 |  |  | 66 | 19.1.01.02-0001 | Воздуховоды из листовой стали толщиной 0,5 мм, диаметром до 200 мм | м2 | 8.79 | 0 |  |  |  |  | 676.74 | 676.74 | 0 | 0 | 0 | 0 | 0 | 0 | 0 | 0 | 0 |  | 67925763 | 76.99 | 76.99 | 0 | 0 | 0 | 0 | 0 | 0 | 0 | 76.99 | 76.99 | 0 | 0 | 0 | 0 | 0 | 0 | 0 | 0 | 0 | 1 | 1 |  |  | 1 | 1 | 1 | 1 |  |  |  |  | 3 | 1 | ФССЦ-2001, 19.1.01.02-0001, приказ Минстроя России №1039/пр от 30.12.2016г. |  |  | 500001 | 0 |  | 0 | 8 | 0 | 1 | 1 | 1 | 1 | 1 | 1 |  | 0 | 0 |  |  |  | 0 | 0 | 0 | [5 empty] | 0 |  | 0 | 676.74 | 76.99 | 0 | 0 | 0 | 0 | 0 | 0 | 0 | 0 | 0 | [13 empty] | 0 | 0 | 1 | 1 |  |  |  | 1005 | м2 | м2 | 1 | [6 empty] | 64675000 | 8 | Материалы строительные | 0 |  | 1 | 500001 | Материалы и конструкции ( строительные ) по ценникам и каталогом | ФССЦст |  |  |  | 131072 | 76.99 | 76.99 | 0 | 0 | 0 | 0 | 0 | 0 | [17 empty] | 0 | 0 | 0 |  |  |  |  | 0 | 0 |  |  |  |  | 1 |  | -471503565 | 2 | 1 | -2 | 0 | 0 | 0 | 676.74 | 676.74 | 0 | 0 |  | 0 | 3 | 0 |  | 0 | 1 | 0 | 0 | 0 | 0 | 0
17 | 1 |  |  | 67 | цена поставщика | Отвод 90 D 100 (1 шт =0,2 м2) | ШТ | 6 | 0 |  |  |  |  | 88.32 | 88.32 | 0 | 0 | 0 | 0 | 0 | 0 | 0 | 0 | 0 |  | 67925763 | 14.72 | 14.72 | 0 | 0 | 0 | 0 | 0 | 0 | 0 | 14.72 | 14.72 | 0 | 0 | 0 | 0 | 0 | 0 | 0 | 0 | 0 | 1 | 1 |  |  | 1 | 1 | 1 | 1 |  |  |  |  | 3 | 1 |  |  |  | 1100 | 0 |  | 0 | 8 | 0 | 1 | 1 | 1 | 1 | 1 | 1 |  | 0 | 0 |  |  |  | 0 | 0 | 0 | [5 empty] | 0 |  | 0 | 88.32 | 14.72 | 0 | 0 | 0 | 0 | 0 | 0 | 0 | 0 | 0 | [13 empty] | 0 | 0 | 1 | 1 |  |  |  | 1013 | ШТ | ШТ | 1 | [6 empty] | 64675249 | 8 | Материалы строительные | 0 |  | 1 | 1100 | Материалы, изделия и конструкции | материалы (03) |  |  |  | 131072 | 9.69 | 14.72 | 0 | 0 | 0 | 0 | 0 | 0 | 5 |  |  | 1 | 18 |  | 168 | [10 empty] | 0 | 0 | 0 |  |  |  |  | 0 | 0 |  | [168 / 1,2 / 9,7] + 2% Заг.скл |  |  | 1 |  | 1794387504 | 2 | 3 | 3 | 0 | 0 | 0 | 88.32 | 88.32 | 0 | 0 |  | 1 | 1 | 0 |  | 0 | 1 | 0 | 0 | 0 | 0 | 0
17 | 1 |  |  | 68 | цена поставщика | Отвод 90 D 160 (1 шт =0,3 м2) | ШТ | 5 | 0 |  |  |  |  | 116.55 | 116.55 | 0 | 0 | 0 | 0 | 0 | 0 | 0 | 0 | 0 |  | 67925763 | 23.31 | 23.31 | 0 | 0 | 0 | 0 | 0 | 0 | 0 | 23.31 | 23.31 | 0 | 0 | 0 | 0 | 0 | 0 | 0 | 0 | 0 | 1 | 1 |  |  | 1 | 1 | 1 | 1 |  |  |  |  | 3 | 1 |  |  |  | 1100 | 0 |  | 0 | 8 | 0 | 1 | 1 | 1 | 1 | 1 | 1 |  | 0 | 0 |  |  |  | 0 | 0 | 0 | [5 empty] | 0 |  | 0 | 116.55 | 23.31 | 0 | 0 | 0 | 0 | 0 | 0 | 0 | 0 | 0 | [13 empty] | 0 | 0 | 1 | 1 |  |  |  | 1013 | ШТ | ШТ | 1 | [6 empty] | 64675249 | 8 | Материалы строительные | 0 |  | 1 | 1100 | Материалы, изделия и конструкции | материалы (03) |  |  |  | 131072 | 23.31 | 23.31 | 0 | 0 | 0 | 0 | 0 | 0 | 5 |  |  | 1 | 18 |  | 266 | [10 empty] | 0 | 0 | 0 |  |  |  |  | 0 | 0 |  | [266 / 1,2 / 9,7] + 2% Заг.скл |  |  | 1 |  | -1392323481 | 2 | 3 | 3 | 0 | 0 | 0 | 116.55 | 116.55 | 0 | 0 |  | 1 | 1 | 0 |  | 0 | 1 | 0 | 0 | 0 | 0 | 0
17 | 1 | 125 | 152 | 69 | 26-01-011-01 | Изоляция плоских и криволинейных поверхностей матами минераловатными прошивными безобкладочными и в обкладках, плитами минераловатными на синтетическом связующем, плитами из стеклянного штапельного волокна | м3 | 0.6 | 0 |  |  |  |  | 201.44 | 81.11 | 25.46 | 4.44 | 94.87 | 0 | 10.212 | 0.3825 | 0 | 94.34 | 59.59 |  | 67925763 | 335.7185 | 135.18 | 42.425 | 7.4 | 158.1135 | 0 | 17.02 | 0.6375 | 0 | 306.61 | 135.18 | 33.94 | 5.92 | 137.49 | 0 | 14.8 | 0.51 | 0 | 95 | 60 | 1 | 1 |  |  | 1 | 1 | 1 | 1 |  |  |  |  | 0 | 1 | ФЕР-2001, 26-01-011-01, приказ Минстроя России №1039/пр от 30.12.2016г. |  |  | 26001 | 0 |  | 0 | 2 | 0 | 1 | 1 | 1 | 1 | 1 | 1 |  | 105 | 70 |  |  |  | 0 | 0 | 0 | [5 empty] | 0 | Поправка: МР 81/пр п.8.7.1 Наименование: При выполнении работ в существующих зданиях и сооружениях, аналогичных процессам при новом строительстве (кроме работ по нормам сборника № 46 «Работы при реконструкции зданий и сооружений») | 0 | 201.44 | 135.18 | 42.425 | 7.4 | 158.1135 | 0 | 17.02 | 0.6375 | 0 | 94.3445 | 59.586 |  |  |  |  | )*1,25 | )*1,25 | )*1,15 |  | )*1,15 | )*1,25 |  |  |  | 0 | 0 | 1 | 1 |  |  |  | 1007 | м3 | м3 | 1 | [6 empty] | 64675107 | 2 | Общестроительные работы | 0 |  | 1 | 26001 | Теплоизоляционные работы | ФЕР-26 |  | Поправка: МР 81/пр п.8.7.1 |  | 131072 | 306.61 | 135.18 | 33.94 | 5.92 | 137.49 | 14.8 | 0.51 | 0 | [17 empty] | 0 | 0 | 0 | *0,9 | *0,85 |  |  | 94.5 | 59.5 |  |  |  |  | 1 |  | -459224207 | 2 | 1 | -2 | 0 | 0 | 0 | 355.37 | 355.37 | 0 | 0 |  | 0 | 3 | 0 |  | 0 | 1 | 0 | 0 | 0 | 0 | 0
17 | 1 |  |  | 70 | 12.2.03.02-0024 | Вата минеральная «ISOVER» Сауна-50 | м3 | 0.648 | 0 |  |  |  |  | 301.59 | 301.59 | 0 | 0 | 0 | 0 | 0 | 0 | 0 | 0 | 0 |  | 67925763 | 465.41 | 465.41 | 0 | 0 | 0 | 0 | 0 | 0 | 0 | 465.41 | 465.41 | 0 | 0 | 0 | 0 | 0 | 0 | 0 | 0 | 0 | 1 | 1 |  |  | 1 | 1 | 1 | 1 |  |  |  |  | 3 | 1 | ФССЦ-2001, 12.2.03.02-0024, приказ Минстроя России №1039/пр от 30.12.2016г. |  |  | 500001 | 0 |  | 0 | 8 | 0 | 1 | 1 | 1 | 1 | 1 | 1 |  | 0 | 0 |  |  |  | 0 | 0 | 0 | [5 empty] | 0 |  | 0 | 301.59 | 465.41 | 0 | 0 | 0 | 0 | 0 | 0 | 0 | 0 | 0 | [13 empty] | 0 | 0 | 1 | 1 |  |  |  | 1007 | м3 | м3 | 1 | [6 empty] | 64675000 | 8 | Материалы строительные | 0 |  | 1 | 500001 | Материалы и конструкции ( строительные ) по ценникам и каталогом | ФССЦст |  |  |  | 131072 | 465.41 | 465.41 | 0 | 0 | 0 | 0 | 0 | 0 | [17 empty] | 0 | 0 | 0 |  |  |  |  | 0 | 0 |  |  |  |  | 1 |  | -385599261 | 2 | 1 | -2 | 0 | 0 | 0 | 301.59 | 301.59 | 0 | 0 |  | 0 | 3 | 0 |  | 0 | 1 | 0 | 0 | 0 | 0 | 0
17 | 1 | 132 | 161 | 71 | 20-02-012-01 | Установка дефлекторов диаметром патрубка 280 мм | ШТ | 1 | 0 |  |  |  |  | 36.3 | 4.25 | 3.4 | 0.15 | 28.65 | 0 | 3.358 | 0.0125 | 0 | 34.85 | 20.45 |  | 67925763 | 36.2965 | 4.25 | 3.4 | 0.15 | 28.6465 | 0 | 3.358 | 0.0125 | 0 | 31.88 | 4.25 | 2.72 | 0.12 | 24.91 | 0 | 2.92 | 0.01 | 0 | 121 | 71 | 1 | 1 |  |  | 1 | 1 | 1 | 1 |  |  |  |  | 0 | 1 | ФЕР-2001, 20-02-012-01, приказ Минстроя России №1039/пр от 30.12.2016г. |  |  | 20001 | 0 |  | 0 | 2 | 0 | 1 | 1 | 1 | 1 | 1 | 1 |  | 134 | 83 |  |  |  | 0 | 0 | 0 | [5 empty] | 0 | Поправка: МР 81/пр п.8.7.1 Наименование: При выполнении работ в существующих зданиях и сооружениях, аналогичных процессам при новом строительстве (кроме работ по нормам сборника № 46 «Работы при реконструкции зданий и сооружений») | 0 | 36.3 | 4.25 | 3.4 | 0.15 | 28.6465 | 0 | 3.358 | 0.0125 | 0 | 34.848 | 20.448 |  |  |  |  | )*1,25 | )*1,25 | )*1,15 |  | )*1,15 | )*1,25 |  |  |  | 0 | 0 | 1 | 1 |  |  |  | 1013 | ШТ | ШТ | 1 | [6 empty] | 64675098 | 2 | Общестроительные работы | 0 |  | 1 | 20001 | Вентиляция и кондиционирование | ФЕР-20 |  | Поправка: МР 81/пр п.8.7.1 |  | 131072 | 31.88 | 4.25 | 2.72 | 0.12 | 24.91 | 2.92 | 0.01 | 0 | [17 empty] | 0 | 0 | 0 | *0,9 | *0,85 |  |  | 120.6 | 70.55 |  |  |  |  | 1 |  | -227151070 | 2 | 1 | -2 | 0 | 0 | 0 | 91.6 | 91.6 | 0 | 0 |  | 0 | 3 | 0 |  | 0 | 1 | 0 | 0 | 0 | 0 | 0
17 | 1 |  |  | 72 | цена поставщика | Изолированный вентиляционный выход Арт. 741687 | ШТ | 1 | 0 |  |  |  |  | 882.77 | 882.77 | 0 | 0 | 0 | 0 | 0 | 0 | 0 | 0 | 0 |  | 67925763 | 882.77 | 882.77 | 0 | 0 | 0 | 0 | 0 | 0 | 0 | 882.77 | 882.77 | 0 | 0 | 0 | 0 | 0 | 0 | 0 | 0 | 0 | 1 | 1 |  |  | 1 | 1 | 1 | 1 |  |  |  |  | 3 | 1 |  |  |  | 1100 | 0 |  | 0 | 8 | 0 | 1 | 1 | 1 | 1 | 1 | 1 |  | 0 | 0 |  |  |  | 0 | 0 | 0 | [5 empty] | 0 |  | 0 | 882.77 | 882.77 | 0 | 0 | 0 | 0 | 0 | 0 | 0 | 0 | 0 | [13 empty] | 0 | 0 | 1 | 1 |  |  |  | 1013 | ШТ | ШТ | 1 | [6 empty] | 64675249 | 8 | Материалы строительные | 0 |  | 1 | 1100 | Материалы, изделия и конструкции | материалы (03) |  |  |  | 131072 | 882.77 | 882.77 | 0 | 0 | 0 | 0 | 0 | 0 | 5 |  |  | 1 | 18 |  | 10074 | [10 empty] | 0 | 0 | 0 |  |  |  |  | 0 | 0 |  | [10 074 / 1,2 / 9,7] + 2% Заг.скл |  |  | 1 |  | -26633661 | 2 | 3 | 3 | 0 | 0 | 0 | 882.77 | 882.77 | 0 | 0 |  | 1 | 1 | 0 |  | 0 | 1 | 0 | 0 | 0 | 0 | 0
17 | 1 |  |  | 73 | цена поставщика | Проходной элемент для фальцевой т готовой скатной битумной кровли | ШТ | 1 | 0 |  |  |  |  | 508.6 | 508.6 | 0 | 0 | 0 | 0 | 0 | 0 | 0 | 0 | 0 |  | 67925763 | 508.6 | 508.6 | 0 | 0 | 0 | 0 | 0 | 0 | 0 | 508.6 | 508.6 | 0 | 0 | 0 | 0 | 0 | 0 | 0 | 0 | 0 | 1 | 1 |  |  | 1 | 1 | 1 | 1 |  |  |  |  | 3 | 1 |  |  |  | 1100 | 0 |  | 0 | 8 | 0 | 1 | 1 | 1 | 1 | 1 | 1 |  | 0 | 0 |  |  |  | 0 | 0 | 0 | [5 empty] | 0 |  | 0 | 508.6 | 508.6 | 0 | 0 | 0 | 0 | 0 | 0 | 0 | 0 | 0 | [13 empty] | 0 | 0 | 1 | 1 |  |  |  | 1013 | ШТ | ШТ | 1 | [6 empty] | 64675249 | 8 | Материалы строительные | 0 |  | 1 | 1100 | Материалы, изделия и конструкции | материалы (03) |  |  |  | 131072 | 508.6 | 508.6 | 0 | 0 | 0 | 0 | 0 | 0 | 5 |  |  | 1 | 18 |  | 5804 | [10 empty] | 0 | 0 | 0 |  |  |  |  | 0 | 0 |  | [5 804 / 1,2 / 9,7] + 2% Заг.скл |  |  | 1 |  | -991173040 | 2 | 3 | 3 | 0 | 0 | 0 | 508.6 | 508.6 | 0 | 0 |  | 1 | 1 | 0 |  | 0 | 1 | 0 | 0 | 0 | 0 | 0
17 | 1 | 138 | 169 | 74 | 20-02-002-01 | Установка решеток жалюзийных площадью в свету до 0,5 м2 | ШТ | 1 | 0 |  |  |  |  | 21.05 | 3.94 | 2.04 | 0.15 | 15.07 | 0 | 1.679 | 0.0125 | 0 | 18.42 | 10.81 |  | 67925763 | 21.0425 | 3.94 | 2.0375 | 0.15 | 15.065 | 0 | 1.679 | 0.0125 | 0 | 18.67 | 3.94 | 1.63 | 0.12 | 13.1 | 0 | 1.46 | 0.01 | 0 | 121 | 71 | 1 | 1 |  |  | 1 | 1 | 1 | 1 |  |  |  |  | 0 | 1 | ФЕР-2001, 20-02-002-01, приказ Минстроя России №1039/пр от 30.12.2016г. |  |  | 20001 | 0 |  | 0 | 2 | 0 | 1 | 1 | 1 | 1 | 1 | 1 |  | 134 | 83 |  |  |  | 0 | 0 | 0 | [5 empty] | 0 | Поправка: МР 81/пр п.8.7.1 Наименование: При выполнении работ в существующих зданиях и сооружениях, аналогичных процессам при новом строительстве (кроме работ по нормам сборника № 46 «Работы при реконструкции зданий и сооружений») | 0 | 21.05 | 3.94 | 2.0375 | 0.15 | 15.065 | 0 | 1.679 | 0.0125 | 0 | 18.4162 | 10.8062 |  |  |  |  | )*1,25 | )*1,25 | )*1,15 |  | )*1,15 | )*1,25 |  |  |  | 0 | 0 | 1 | 1 |  |  |  | 1013 | ШТ | ШТ | 1 | [6 empty] | 64675098 | 2 | Общестроительные работы | 0 |  | 1 | 20001 | Вентиляция и кондиционирование | ФЕР-20 |  | Поправка: МР 81/пр п.8.7.1 |  | 131072 | 18.67 | 3.94 | 1.63 | 0.12 | 13.1 | 1.46 | 0.01 | 0 | [17 empty] | 0 | 0 | 0 | *0,9 | *0,85 |  |  | 120.6 | 70.55 |  |  |  |  | 1 |  | 501212962 | 2 | 1 | -2 | 0 | 0 | 0 | 50.28 | 50.28 | 0 | 0 |  | 0 | 3 | 0 |  | 0 | 1 | 0 | 0 | 0 | 0 | 0
17 | 1 |  |  | 75 | 19.2.03.02-0041 | Решетки вентиляционные алюминиевые "АРКТОС" типа АДН, размером 300х300 мм | шт. | 1 | 0 |  |  |  |  | 160.68 | 160.68 | 0 | 0 | 0 | 0 | 0 | 0 | 0 | 0 | 0 |  | 67925763 | 160.68 | 160.68 | 0 | 0 | 0 | 0 | 0 | 0 | 0 | 160.68 | 160.68 | 0 | 0 | 0 | 0 | 0 | 0 | 0 | 0 | 0 | 1 | 1 |  |  | 1 | 1 | 1 | 1 |  |  |  |  | 3 | 1 | ФССЦ-2001, 19.2.03.02-0041, приказ Минстроя России №1039/пр от 30.12.2016г. |  |  | 500001 | 0 |  | 0 | 8 | 0 | 1 | 1 | 1 | 1 | 1 | 1 |  | 0 | 0 |  |  |  | 0 | 0 | 0 | [5 empty] | 0 |  | 0 | 160.68 | 160.68 | 0 | 0 | 0 | 0 | 0 | 0 | 0 | 0 | 0 | [13 empty] | 0 | 0 | 1 | 1 |  |  |  | 1010 | шт. | шт. | 1 | [6 empty] | 64675000 | 8 | Материалы строительные | 0 |  | 1 | 500001 | Материалы и конструкции ( строительные ) по ценникам и каталогом | ФССЦст |  |  |  | 131072 | 160.68 | 160.68 | 0 | 0 | 0 | 0 | 0 | 0 | [17 empty] | 0 | 0 | 0 |  |  |  |  | 0 | 0 |  |  |  |  | 1 |  | 361531756 | 2 | 1 | -2 | 0 | 0 | 0 | 160.68 | 160.68 | 0 | 0 |  | 0 | 3 | 0 |  | 0 | 1 | 0 | 0 | 0 | 0 | 0
17 | 1 | 146 | 179 | 76 | 20-02-002-03 | Установка решеток жалюзийных площадью в свету до 1,5 м2 | ШТ | 1 | 0 |  |  |  |  | 37.27 | 11.25 | 4.25 | 0.46 | 21.77 | 0 | 2.4265 | 0.0375 | 0 | 26.9 | 15.78 |  | 67925763 | 37.2695 | 11.25 | 4.25 | 0.4625 | 21.7695 | 0 | 2.4265 | 0.0375 | 0 | 33.58 | 11.25 | 3.4 | 0.37 | 18.93 | 0 | 2.11 | 0.03 | 0 | 121 | 71 | 1 | 1 |  |  | 1 | 1 | 1 | 1 |  |  |  |  | 0 | 1 | ФЕР-2001, 20-02-002-03, приказ Минстроя России №1039/пр от 30.12.2016г. |  |  | 20001 | 0 |  | 0 | 2 | 0 | 1 | 1 | 1 | 1 | 1 | 1 |  | 134 | 83 |  |  |  | 0 | 0 | 0 | [5 empty] | 0 | Поправка: МР 81/пр п.8.7.1 Наименование: При выполнении работ в существующих зданиях и сооружениях, аналогичных процессам при новом строительстве (кроме работ по нормам сборника № 46 «Работы при реконструкции зданий и сооружений») | 0 | 37.27 | 11.25 | 4.25 | 0.4625 | 21.7695 | 0 | 2.4265 | 0.0375 | 0 | 26.8983 | 15.7833 |  |  |  |  | )*1,25 | )*1,25 | )*1,15 |  | )*1,15 | )*1,25 |  |  |  | 0 | 0 | 1 | 1 |  |  |  | 1013 | ШТ | ШТ | 1 | [6 empty] | 64675098 | 2 | Общестроительные работы | 0 |  | 1 | 20001 | Вентиляция и кондиционирование | ФЕР-20 |  | Поправка: МР 81/пр п.8.7.1 |  | 131072 | 33.58 | 11.25 | 3.4 | 0.37 | 18.93 | 2.11 | 0.03 | 0 | [17 empty] | 0 | 0 | 0 | *0,9 | *0,85 |  |  | 120.6 | 70.55 |  |  |  |  | 1 |  | 562555257 | 2 | 1 | -2 | 0 | 0 | 0 | 79.95 | 79.95 | 0 | 0 |  | 0 | 3 | 0 |  | 0 | 1 | 0 | 0 | 0 | 0 | 0
17 | 1 |  |  | 77 | цена поставщика | Опорный профиль решетки из ABS-пластика | м | 12 | 0 |  |  |  |  | 946.44 | 946.44 | 0 | 0 | 0 | 0 | 0 | 0 | 0 | 0 | 0 |  | 67925763 | 78.87 | 78.87 | 0 | 0 | 0 | 0 | 0 | 0 | 0 | 78.87 | 78.87 | 0 | 0 | 0 | 0 | 0 | 0 | 0 | 0 | 0 | 1 | 1 |  |  | 1 | 1 | 1 | 1 |  |  |  |  | 3 | 1 |  |  |  | 1100 | 0 |  | 0 | 8 | 0 | 1 | 1 | 1 | 1 | 1 | 1 |  | 0 | 0 |  |  |  | 0 | 0 | 0 | [5 empty] | 0 |  | 0 | 946.44 | 78.87 | 0 | 0 | 0 | 0 | 0 | 0 | 0 | 0 | 0 | [13 empty] | 0 | 0 | 1 | 1 |  |  |  | 1003 | м | м | 1 | [6 empty] | 64675249 | 8 | Материалы строительные | 0 |  | 1 | 1100 | Материалы, изделия и конструкции | материалы (03) |  |  |  | 131072 | 78.87 | 78.87 | 0 | 0 | 0 | 0 | 0 | 0 | 5 |  |  | 1 | 18 |  | 900 | [10 empty] | 0 | 0 | 0 |  |  |  |  | 0 | 0 |  | [900 / 1,2 / 9,7] + 2% Заг.скл |  |  | 1 |  | 1051699858 | 2 | 3 | 3 | 0 | 0 | 0 | 946.44 | 946.44 | 0 | 0 |  | 1 | 1 | 0 |  | 0 | 1 | 0 | 0 | 0 | 0 | 0
17 | 1 |  |  | 78 | цена поставщика | Модуль решетки перелива из ABS-пластика 35/245 мм | м | 6 | 0 |  |  |  |  | 1814.94 | 1814.94 | 0 | 0 | 0 | 0 | 0 | 0 | 0 | 0 | 0 |  | 67925763 | 302.49 | 302.49 | 0 | 0 | 0 | 0 | 0 | 0 | 0 | 302.49 | 302.49 | 0 | 0 | 0 | 0 | 0 | 0 | 0 | 0 | 0 | 1 | 1 |  |  | 1 | 1 | 1 | 1 |  |  |  |  | 3 | 1 |  |  |  | 1100 | 0 |  | 0 | 8 | 0 | 1 | 1 | 1 | 1 | 1 | 1 |  | 0 | 0 |  |  |  | 0 | 0 | 0 | [5 empty] | 0 |  | 0 | 1814.94 | 302.49 | 0 | 0 | 0 | 0 | 0 | 0 | 0 | 0 | 0 | [13 empty] | 0 | 0 | 1 | 1 |  |  |  | 1003 | м | м | 1 | [6 empty] | 64675249 | 8 | Материалы строительные | 0 |  | 1 | 1100 | Материалы, изделия и конструкции | материалы (03) |  |  |  | 131072 | 302.49 | 302.49 | 0 | 0 | 0 | 0 | 0 | 0 | 5 |  |  | 1 | 18 |  | 3452 | [10 empty] | 0 | 0 | 0 |  |  |  |  | 0 | 0 |  | [3 452 / 1,2 / 9,7] + 2% Заг.скл |  |  | 1 |  | -1905227854 | 2 | 3 | 3 | 0 | 0 | 0 | 1814.94 | 1814.94 | 0 | 0 |  | 1 | 1 | 0 |  | 0 | 1 | 0 | 0 | 0 | 0 | 0
5 | 1 |  | 174 |  | Новый подраздел | П1 |  | 0 |  | 0 | [10 empty] | 0 | [53 empty] | 0 | [11 empty] | 0
52 | 1 | 5 | 150 | 0 | Новый подраздел | П1 | [7 empty] | 36845.83 | 35622.43 | 621.1 | 60.07 | 602.3 | 0 | 66.7368 | 5.1631 | 0 | 675.01 | 430.79 | 0 | 0 | 36845.83 | 35622.43 | 621.1 | 60.07 | 602.3 | 0 | 66.7368 | 5.1631 | 0 | 675.01 | 430.79 | 0 | 0 | 0 | 28141.95 | 0 | 37951.63 | 8392.93 | 1416.75 | 0 | 35622.43 | 7480.48 | 0 | 7480.48 | 28141.95 | 0 | 0 | 0 | 0 | 0 | 0 | 0 | 0 | 0 | 0 | 0 | 0 | 0 | 0 | 0 | 0 | 0 | 0 | 0 | 0 | 0 | 0 | 0 | 0 | 28141.95 | 0 | 37951.63 | 8392.93 | 1416.75 | 0 | 35622.43 | 7480.48 | 0 | 7480.48 | 28141.95 | 0 | 0 | 0 | 0 | 0 | 0 | 0 | 0 | 0 | 0 | 0 | 0 | 0 | 0 | 0 | 0 | 0 | 0 | 0 | 0 | 0 | 0 | 0 | 0 | 0 | 0 | 0 | 0 | 0 | 0 | 0 | 0 | 0 | 0 | 0 | 0 | 0 | 0 | 0 | 0 | 0 | 0 | 0 | 0 | 0 | 0 | 0 | 0 | 0 | 0 | 0 | 0 | 0 | 0 | 0 | 0 | 0 | 0 | 0 | 0 | 0 | 0 | 0 | 0 | 0 | 0 | 0 | 0 | 0 | 0 | 0 | 0 | 0 | 0 | 0 | 0 | 0 | 0 | 0 | 0 | 0 | 0 | 0 | 0 | 0 | 0 | 0 | 0 | 0 | 0 | 0 | 0 | 0 | 0 | 0 | 0 | 0 | 0 | 0 | 0 | 0 | 0 | 0 | 0 | 0 | 0 | 0 | 0 | 0 | 0 | 0 | 0 | 0 | 0 | 0 | 0 | 0 | 0 | 0
17 | 1 | 157 | 190 | 79 | м37-01-014-01 | Монтаж машин и механизмов в помещении, масса машин и механизмов 0,03 т | ШТ | 1 | 0 |  |  |  |  | 983.65 | 248.66 | 473.67 | 39.44 | 261.32 | 0 | 27.8 | 3.4 | 0 | 252.64 | 180.46 |  | 67925763 | 983.65 | 248.66 | 473.67 | 39.44 | 261.32 | 0 | 27.8 | 3.4 | 0 | 983.65 | 248.66 | 473.67 | 39.44 | 261.32 | 0 | 27.8 | 3.4 | 0 | 84 | 60 | 1 | 1 |  |  | 1 | 1 | 1 | 1 |  |  |  |  | 0 | 2 | ФЕРм-2001, м37-01-014-01, приказ Минстроя России №1039/пр от 30.12.2016г. |  |  | 137001 | 0 |  | 0 | 3 | 0 | 1 | 1 | 1 | 1 | 1 | 1 |  | 84 | 60 |  |  |  | 0 | 0 | 0 | [5 empty] | 0 |  | 0 | 983.65 | 248.66 | 473.67 | 39.44 | 261.32 | 0 | 27.8 | 3.4 | 0 | 252.6384 | 180.456 | [13 empty] | 0 | 0 | 1 | 1 |  |  |  | 1013 | ШТ | ШТ | 1 | [6 empty] | 64674983 | 3 | Монтажные работы | 0 |  | 2 | 137001 | Оборудование общего назначения | мФЕР-37 |  |  |  | 131072 | 983.65 | 248.66 | 473.67 | 39.44 | 261.32 | 27.8 | 3.4 | 0 | [17 empty] | 0 | 0 | 0 |  |  |  |  | 84 | 60 |  |  |  |  | 1 |  | 1402734497 | 2 | 1 | -2 | 0 | 0 | 0 | 1416.75 | 0 | 1416.75 | 0 |  | 0 | 3 | 0 |  | 0 | 1 | 0 | 0 | 0 | 0 | 0
17 | 1 |  |  | 80 | цена поставщика | Приточная установка Колибри-500 EC | ШТ | 1 | 0 |  |  |  |  | 28141.95 | 28141.95 | 0 | 0 | 0 | 0 | 0 | 0 | 0 | 0 | 0 |  | 67925763 | 28141.95 | 28141.95 | 0 | 0 | 0 | 0 | 0 | 0 | 0 | 28141.95 | 28141.95 | 0 | 0 | 0 | 0 | 0 | 0 | 0 | 0 | 0 | 1 | 1 |  |  | 1 | 1 | 1 | 1 |  |  |  |  | 3 | 3 |  |  |  | 1100 | 0 |  | 0 | 8 | 0 | 1 | 1 | 1 | 1 | 1 | 1 |  | 0 | 0 |  |  |  | 0 | 0 | 0 | [5 empty] | 0 |  | 0 | 28141.95 | 28141.95 | 0 | 0 | 0 | 0 | 0 | 0 | 0 | 0 | 0 | [13 empty] | 0 | 0 | 1 | 1 |  |  |  | 1013 | ШТ | ШТ | 1 | [6 empty] | 64675249 | 8 | Материалы строительные | 0 |  | 1 | 1100 | Материалы, изделия и конструкции | материалы (03) |  |  |  | 131072 | 28141.95 | 28141.95 | 0 | 0 | 0 | 0 | 0 | 0 | 5 |  |  | 1 | 18 |  | 127000 | [10 empty] | 0 | 28141.95 | 0 |  |  |  |  | 0 | 0 |  | [127 000 / 1,2 / 3,92] + 3% Трансп + 1,2% Заг.скл |  |  | 1 |  | -1182744406 | 2 | 3 | 3 | 0 | 0 | 0 | 28141.95 | 0 | 0 | 0 |  | 1 | 1 | 0 |  | 0 | 1 | 0 | 0 | 0 | 0 | 0
17 | 1 | 164 | 198 | 81 | 20-02-014-02 | Установка шумоглушителей вентиляционных трубчатых круглого сечения типа ГТК 1-2, диаметр обечайки 200 мм | ШТ | 2 | 0 |  |  |  |  | 37.13 | 9.86 | 3.94 | 0.32 | 23.33 | 0 | 2.6324 | 0.02625 | 0 | 28.62 | 16.79 |  | 67925763 | 18.5632 | 4.93 | 1.9688 | 0.1575 | 11.6645 | 0 | 1.3162 | 0.013125 | 0 | 16.09 | 4.93 | 1.5 | 0.12 | 9.66 | 0 | 1.09 | 0.01 | 0 | 121 | 71 | 1 | 1 |  |  | 1 | 1 | 1 | 1 |  |  |  |  | 0 | 1 | ФЕР-2001, 20-02-014-02, приказ Минстроя России №1039/пр от 30.12.2016г. |  |  | 20001 | 0 |  | 0 | 2 | 0 | 1 | 1 | 1 | 1 | 1 | 1 |  | 134 | 83 |  |  |  | 0 | 0 | 0 | [5 empty] | 0 | Поправка: МР 81/пр п.8.7.1 Наименование: При выполнении работ в существующих зданиях и сооружениях, аналогичных процессам при новом строительстве (кроме работ по нормам сборника № 46 «Работы при реконструкции зданий и сооружений») Поправка: Сб. 20, ОП, п.1.20.19 Наименование: Индивидуальные испытания систем вентиляции и кондиционирования воздуха | 0 | 37.13 | 4.93 | 1.9688 | 0.1575 | 11.6645 | 0 | 1.3162 | 0.013125 | 0 | 28.6165 | 16.7915 |  |  |  |  | )*1,25)*1,05 | )*1,25)*1,05 | )*1,15)*1,05 |  | )*1,15)*1,05 | )*1,25)*1,05 |  |  |  | 0 | 0 | 1 | 1 |  |  |  | 1013 | ШТ | ШТ | 1 | [6 empty] | 64675098 | 2 | Общестроительные работы | 0 |  | 1 | 20001 | Вентиляция и кондиционирование | ФЕР-20 |  | Поправка: МР 81/пр п.8.7.1 Поправка: Сб. 20, ОП, п.1.20.19 |  | 131072 | 16.09 | 4.93 | 1.5 | 0.12 | 9.66 | 1.09 | 0.01 | 0 | [17 empty] | 0 | 0 | 0 | *0,9 | *0,85 |  |  | 120.6 | 70.55 |  |  |  |  | 1 |  | 918056527 | 2 | 1 | -2 | 0 | 0 | 0 | 82.54 | 82.54 | 0 | 0 |  | 0 | 3 | 0 |  | 0 | 1 | 0 | 0 | 0 | 0 | 0
18 | 1 | 164 |  | 81,1 | 19.4.02.04-0006 | Шумоглушители для круглых воздуховодов марки CSA-160/900 АРКТОС | шт. | 2 | 1 |  |  |  |  | 1363.8 | 1363.8 | 0 | 0 | 0 | 0 | 0 | 0 | 0 | 0 | 0 |  | 67925763 | 681.9 | 681.9 | 0 | 0 | 0 | 0 | 0 | 0 | 0 | 681.9 | 681.9 | 0 | 0 | 0 | 0 | 0 | 0 | 0 | 121 | 71 | 1 | 1 |  |  | 1 | 1 | 1 | 1 |  |  |  |  | 3 | 1 | ФССЦ-2001, 19.4.02.04-0006, приказ Минстроя России №1039/пр от 30.12.2016г. |  |  | 20001 | 0 |  | 0 | 2 | 0 | 1 | 1 | 1 | 1 | 1 | 1 |  | 134 | 83 |  |  |  | 0 | 0 | 0 | [5 empty] | 0 |  | 0 | 1363.8 | 681.9 | 0 | 0 | 0 | 0 | 0 | 0 | 0 | 0 | 0 | [13 empty] | 0 | 0 | 1 | 1 |  |  |  | 1010 | шт. | шт. | 1 | [6 empty] | 64675098 | 2 | Общестроительные работы | 0 |  | 1 | 20001 | Вентиляция и кондиционирование | ФЕР-20 |  |  |  | 0 | 681.9 | 681.9 | 0 | 0 | 0 | 0 | 0 | [18 empty] | 0 | 0 | 0 | *0,9 | *0,85 |  |  | 120.6 | 70.55 |  |  |  |  | 1 |  | 779536243 | 2 | 1 | -2 | 0 | 0 | 0 | 1363.8 | 1363.8 | 0 | 0 |  | 0 | 3 | 0 |  | 0 | 1 | 0 | 0 | 0 | 0 | 0
17 | 1 | 176 | 215 | 82 | 20-01-001-01 | Прокладка воздуховодов из листовой, оцинкованной стали и алюминия класса Н (нормальные) толщиной 0,5 мм, диаметром до 200 мм | 100 м2 | 0.019625 | 0 |  |  |  |  | 44.75 | 8.53 | 3.11 | 0.39 | 33.11 | 0 | 3.7884 | 0.031891 | 0 | 40.54 | 23.79 |  | 67925763 | 2280.04 | 434.65 | 158.225 | 20.0875 | 1687.165 | 0 | 193.039 | 1.625 | 0 | 2028.33 | 434.65 | 126.58 | 16.07 | 1467.1 | 0 | 167.86 | 1.3 | 0 | 121 | 71 | 1 | 1 |  |  | 1 | 1 | 1 | 1 |  |  |  |  | 0 | 1 | ФЕР-2001, 20-01-001-01, приказ Минстроя России №1039/пр от 30.12.2016г. |  |  | 20001 | 0 |  | 0 | 2 | 0 | 1 | 1 | 1 | 1 | 1 | 1 |  | 134 | 83 |  |  |  | 0 | 0 | 0 | [5 empty] | 0 | Поправка: МР 81/пр п.8.7.1 Наименование: При выполнении работ в существующих зданиях и сооружениях, аналогичных процессам при новом строительстве (кроме работ по нормам сборника № 46 «Работы при реконструкции зданий и сооружений») | 0 | 44.75 | 434.65 | 158.225 | 20.0875 | 1687.165 | 0 | 193.039 | 1.625 | 0 | 40.535 | 23.785 |  |  |  |  | )*1,25 | )*1,25 | )*1,15 |  | )*1,15 | )*1,25 |  |  |  | 0 | 0 | 1 | 1 |  |  |  | 1005 | 100 м2 | 100 м2 | 100 | [6 empty] | 64675098 | 2 | Общестроительные работы | 0 |  | 1 | 20001 | Вентиляция и кондиционирование | ФЕР-20 |  | Поправка: МР 81/пр п.8.7.1 |  | 131072 | 2028.33 | 434.65 | 126.58 | 16.07 | 1467.1 | 167.86 | 1.3 | 0 | [17 empty] | 0 | 0 | 0 | *0,9 | *0,85 |  |  | 120.6 | 70.55 |  |  |  |  | 1 |  | -1647575030 | 2 | 1 | -2 | 0 | 0 | 0 | 109.08 | 109.08 | 0 | 0 |  | 0 | 3 | 0 |  | 0 | 1 | 0 | 0 | 0 | 0 | 0
18 | 1 | 176 |  | 82,1 | 19.1.01.05-0002 | Воздуховоды типа SONODUCT (POLAR BEAR) звукопоглощающие теплоизолированные гибкие диаметром 127 мм | м2 | 1.9625 | 100 |  |  |  |  | 483.32 | 483.32 | 0 | 0 | 0 | 0 | 0 | 0 | 0 | 0 | 0 |  | 67925763 | 246.28 | 246.28 | 0 | 0 | 0 | 0 | 0 | 0 | 0 | 246.28 | 246.28 | 0 | 0 | 0 | 0 | 0 | 0 | 0 | 121 | 71 | 1 | 1 |  |  | 1 | 1 | 1 | 1 |  |  |  |  | 3 | 1 | ФССЦ-2001, 19.1.01.05-0002, приказ Минстроя России №1039/пр от 30.12.2016г. |  |  | 20001 | 0 |  | 0 | 2 | 0 | 1 | 1 | 1 | 1 | 1 | 1 |  | 134 | 83 |  |  |  | 0 | 0 | 0 | [5 empty] | 0 |  | 0 | 483.32 | 246.28 | 0 | 0 | 0 | 0 | 0 | 0 | 0 | 0 | 0 | [13 empty] | 0 | 0 | 1 | 1 |  |  |  | 1005 | м2 | м2 | 1 | [6 empty] | 64675098 | 2 | Общестроительные работы | 0 |  | 1 | 20001 | Вентиляция и кондиционирование | ФЕР-20 |  |  |  | 0 | 246.28 | 246.28 | 0 | 0 | 0 | 0 | 0 | [18 empty] | 0 | 0 | 0 | *0,9 | *0,85 |  |  | 120.6 | 70.55 |  |  |  |  | 1 |  | 844182137 | 2 | 1 | -2 | 0 | 0 | 0 | 483.32 | 483.32 | 0 | 0 |  | 0 | 3 | 0 |  | 0 | 1 | 0 | 0 | 0 | 0 | 0
17 | 1 | 184 | 225 | 83 | 20-02-001-08 | Установка воздухораспределителей, предназначенных для подачи воздуха в верхнюю зону, массой до 10 кг | ШТ | 3 | 0 |  |  |  |  | 170.92 | 13.11 | 113.48 | 16.54 | 44.33 | 0 | 5.0025 | 1.425 | 0 | 73.65 | 43.22 |  | 67925763 | 56.9725 | 4.37 | 37.825 | 5.5125 | 14.7775 | 0 | 1.6675 | 0.475 | 0 | 47.48 | 4.37 | 30.26 | 4.41 | 12.85 | 0 | 1.45 | 0.38 | 0 | 121 | 71 | 1 | 1 |  |  | 1 | 1 | 1 | 1 |  |  |  |  | 0 | 1 | ФЕР-2001, 20-02-001-08, приказ Минстроя России №1039/пр от 30.12.2016г. |  |  | 20001 | 0 |  | 0 | 2 | 0 | 1 | 1 | 1 | 1 | 1 | 1 |  | 134 | 83 |  |  |  | 0 | 0 | 0 | [5 empty] | 0 | Поправка: МР 81/пр п.8.7.1 Наименование: При выполнении работ в существующих зданиях и сооружениях, аналогичных процессам при новом строительстве (кроме работ по нормам сборника № 46 «Работы при реконструкции зданий и сооружений») | 0 | 170.92 | 4.37 | 37.825 | 5.5125 | 14.7775 | 0 | 1.6675 | 0.475 | 0 | 73.6527 | 43.2177 |  |  |  |  | )*1,25 | )*1,25 | )*1,15 |  | )*1,15 | )*1,25 |  |  |  | 0 | 0 | 1 | 1 |  |  |  | 1013 | ШТ | ШТ | 1 | [6 empty] | 64675098 | 2 | Общестроительные работы | 0 |  | 1 | 20001 | Вентиляция и кондиционирование | ФЕР-20 |  | Поправка: МР 81/пр п.8.7.1 |  | 131072 | 47.48 | 4.37 | 30.26 | 4.41 | 12.85 | 1.45 | 0.38 | 0 | [17 empty] | 0 | 0 | 0 | *0,9 | *0,85 |  |  | 120.6 | 70.55 |  |  |  |  | 1 |  | 2035923170 | 2 | 1 | -2 | 0 | 0 | 0 | 287.79 | 287.79 | 0 | 0 |  | 0 | 3 | 0 |  | 0 | 1 | 0 | 0 | 0 | 0 | 0
17 | 1 |  |  | 84 | цена поставщика | Приточный диффузор VS 125M (POLAR BEAR) | ШТ | 3 | 0 |  |  |  |  | 105.42 | 105.42 | 0 | 0 | 0 | 0 | 0 | 0 | 0 | 0 | 0 |  | 67925763 | 35.14 | 35.14 | 0 | 0 | 0 | 0 | 0 | 0 | 0 | 35.14 | 35.14 | 0 | 0 | 0 | 0 | 0 | 0 | 0 | 0 | 0 | 1 | 1 |  |  | 1 | 1 | 1 | 1 |  |  |  |  | 3 | 1 |  |  |  | 1100 | 0 |  | 0 | 8 | 0 | 1 | 1 | 1 | 1 | 1 | 1 |  | 0 | 0 |  |  |  | 0 | 0 | 0 | [5 empty] | 0 |  | 0 | 105.42 | 35.14 | 0 | 0 | 0 | 0 | 0 | 0 | 0 | 0 | 0 | [13 empty] | 0 | 0 | 1 | 1 |  |  |  | 1013 | ШТ | ШТ | 1 | [6 empty] | 64675249 | 8 | Материалы строительные | 0 |  | 1 | 1100 | Материалы, изделия и конструкции | материалы (03) |  |  |  | 131072 | 35.14 | 35.14 | 0 | 0 | 0 | 0 | 0 | 0 | 5 |  |  | 1 | 18 |  | 401 | [10 empty] | 0 | 0 | 0 |  |  |  |  | 0 | 0 |  | [401 / 1,2 / 9,7] + 2% Заг.скл |  |  | 1 |  | -2061600450 | 2 | 3 | 3 | 0 | 0 | 0 | 105.42 | 105.42 | 0 | 0 |  | 1 | 1 | 0 |  | 0 | 1 | 0 | 0 | 0 | 0 | 0
17 | 1 | 196 | 242 | 85 | 20-01-001-01 | Прокладка воздуховодов из листовой, оцинкованной стали и алюминия класса Н (нормальные) толщиной 0,5 мм, диаметром до 200 мм | 100 м2 | 0.099538 | 0 |  |  |  |  | 226.95 | 43.26 | 15.75 | 2 | 167.94 | 0 | 19.2147 | 0.16175 | 0 | 205.63 | 120.66 |  | 67925763 | 2280.04 | 434.65 | 158.225 | 20.0875 | 1687.165 | 0 | 193.039 | 1.625 | 0 | 2028.33 | 434.65 | 126.58 | 16.07 | 1467.1 | 0 | 167.86 | 1.3 | 0 | 121 | 71 | 1 | 1 |  |  | 1 | 1 | 1 | 1 |  |  |  |  | 0 | 1 | ФЕР-2001, 20-01-001-01, приказ Минстроя России №1039/пр от 30.12.2016г. |  |  | 20001 | 0 |  | 0 | 2 | 0 | 1 | 1 | 1 | 1 | 1 | 1 |  | 134 | 83 |  |  |  | 0 | 0 | 0 | [5 empty] | 0 | Поправка: МР 81/пр п.8.7.1 Наименование: При выполнении работ в существующих зданиях и сооружениях, аналогичных процессам при новом строительстве (кроме работ по нормам сборника № 46 «Работы при реконструкции зданий и сооружений») | 0 | 226.95 | 434.65 | 158.225 | 20.0875 | 1687.165 | 0 | 193.039 | 1.625 | 0 | 205.6274 | 120.6574 |  |  |  |  | )*1,25 | )*1,25 | )*1,15 |  | )*1,15 | )*1,25 |  |  |  | 0 | 0 | 1 | 1 |  |  |  | 1005 | 100 м2 | 100 м2 | 100 | [6 empty] | 64675098 | 2 | Общестроительные работы | 0 |  | 1 | 20001 | Вентиляция и кондиционирование | ФЕР-20 |  | Поправка: МР 81/пр п.8.7.1 |  | 131072 | 2028.33 | 434.65 | 126.58 | 16.07 | 1467.1 | 167.86 | 1.3 | 0 | [17 empty] | 0 | 0 | 0 | *0,9 | *0,85 |  |  | 120.6 | 70.55 |  |  |  |  | 1 |  | -1647575030 | 2 | 1 | -2 | 0 | 0 | 0 | 553.24 | 553.24 | 0 | 0 |  | 0 | 3 | 0 |  | 0 | 1 | 0 | 0 | 0 | 0 | 0
18 | 1 | 196 |  | 85,1 | 19.1.01.03-0071 | Воздуховоды из оцинкованной стали толщиной 0,5 мм, диаметром до 200 мм | м2 | 9.9538 | 100 |  |  |  |  | 958.45 | 958.45 | 0 | 0 | 0 | 0 | 0 | 0 | 0 | 0 | 0 |  | 67925763 | 96.29 | 96.29 | 0 | 0 | 0 | 0 | 0 | 0 | 0 | 96.29 | 96.29 | 0 | 0 | 0 | 0 | 0 | 0 | 0 | 121 | 71 | 1 | 1 |  |  | 1 | 1 | 1 | 1 |  |  |  |  | 3 | 1 | ФССЦ-2001, 19.1.01.03-0071, приказ Минстроя России №1039/пр от 30.12.2016г. |  |  | 20001 | 0 |  | 0 | 2 | 0 | 1 | 1 | 1 | 1 | 1 | 1 |  | 134 | 83 |  |  |  | 0 | 0 | 0 | [5 empty] | 0 |  | 0 | 958.45 | 96.29 | 0 | 0 | 0 | 0 | 0 | 0 | 0 | 0 | 0 | [13 empty] | 0 | 0 | 1 | 1 |  |  |  | 1005 | м2 | м2 | 1 | [6 empty] | 64675098 | 2 | Общестроительные работы | 0 |  | 1 | 20001 | Вентиляция и кондиционирование | ФЕР-20 |  |  |  | 0 | 96.29 | 96.29 | 0 | 0 | 0 | 0 | 0 | [18 empty] | 0 | 0 | 0 | *0,9 | *0,85 |  |  | 120.6 | 70.55 |  |  |  |  | 1 |  | 1466940250 | 2 | 1 | -2 | 0 | 0 | 0 | 958.45 | 958.45 | 0 | 0 |  | 0 | 3 | 0 |  | 0 | 1 | 0 | 0 | 0 | 0 | 0
17 | 1 |  |  | 86 | цена поставщика | Воздушный клапан для круглых воздуховодов КВК 125Р (дроссель) | ШТ | 3 | 0 |  |  |  |  | 147.69 | 147.69 | 0 | 0 | 0 | 0 | 0 | 0 | 0 | 0 | 0 |  | 67925763 | 49.23 | 49.23 | 0 | 0 | 0 | 0 | 0 | 0 | 0 | 49.23 | 49.23 | 0 | 0 | 0 | 0 | 0 | 0 | 0 | 0 | 0 | 1 | 1 |  |  | 1 | 1 | 1 | 1 |  |  |  |  | 3 | 1 |  |  |  | 1100 | 0 |  | 0 | 8 | 0 | 1 | 1 | 1 | 1 | 1 | 1 |  | 0 | 0 |  |  |  | 0 | 0 | 0 | [5 empty] | 0 |  | 0 | 147.69 | 49.23 | 0 | 0 | 0 | 0 | 0 | 0 | 0 | 0 | 0 | [13 empty] | 0 | 0 | 1 | 1 |  |  |  | 1013 | ШТ | ШТ | 1 | [6 empty] | 64675249 | 8 | Материалы строительные | 0 |  | 1 | 1100 | Материалы, изделия и конструкции | материалы (03) |  |  |  | 0 | 49.23 | 49.23 | 0 | 0 | 0 | 0 | 0 | 0 | 5 |  |  | 1 | 18 |  | 561.75 | [10 empty] | 0 | 0 | 0 |  |  |  |  | 0 | 0 |  | [561,75 / 1,2 / 9,7] + 2% Заг.скл |  |  | 1 |  | 1656055283 | 2 | 3 | 3 | 0 | 0 | 0 | 147.69 | 147.69 | 0 | 0 |  | 1 | 1 | 0 |  | 0 | 1 | 0 | 0 | 0 | 0 | 0
17 | 1 | 204 | 250 | 87 | 20-02-002-01 | Установка решеток жалюзийных площадью в свету до 0,5 м2 | ШТ | 1 | 0 |  |  |  |  | 21.05 | 3.94 | 2.04 | 0.15 | 15.07 | 0 | 1.679 | 0.0125 | 0 | 18.42 | 10.81 |  | 67925763 | 21.0425 | 3.94 | 2.0375 | 0.15 | 15.065 | 0 | 1.679 | 0.0125 | 0 | 18.67 | 3.94 | 1.63 | 0.12 | 13.1 | 0 | 1.46 | 0.01 | 0 | 121 | 71 | 1 | 1 |  |  | 1 | 1 | 1 | 1 |  |  |  |  | 0 | 1 | ФЕР-2001, 20-02-002-01, приказ Минстроя России №1039/пр от 30.12.2016г. |  |  | 20001 | 0 |  | 0 | 2 | 0 | 1 | 1 | 1 | 1 | 1 | 1 |  | 134 | 83 |  |  |  | 0 | 0 | 0 | [5 empty] | 0 | Поправка: МР 81/пр п.8.7.1 Наименование: При выполнении работ в существующих зданиях и сооружениях, аналогичных процессам при новом строительстве (кроме работ по нормам сборника № 46 «Работы при реконструкции зданий и сооружений») | 0 | 21.05 | 3.94 | 2.0375 | 0.15 | 15.065 | 0 | 1.679 | 0.0125 | 0 | 18.4162 | 10.8062 |  |  |  |  | )*1,25 | )*1,25 | )*1,15 |  | )*1,15 | )*1,25 |  |  |  | 0 | 0 | 1 | 1 |  |  |  | 1013 | ШТ | ШТ | 1 | [6 empty] | 64675098 | 2 | Общестроительные работы | 0 |  | 1 | 20001 | Вентиляция и кондиционирование | ФЕР-20 |  | Поправка: МР 81/пр п.8.7.1 |  | 131072 | 18.67 | 3.94 | 1.63 | 0.12 | 13.1 | 1.46 | 0.01 | 0 | [17 empty] | 0 | 0 | 0 | *0,9 | *0,85 |  |  | 120.6 | 70.55 |  |  |  |  | 1 |  | 501212962 | 2 | 1 | -2 | 0 | 0 | 0 | 50.28 | 50.28 | 0 | 0 |  | 0 | 3 | 0 |  | 0 | 1 | 0 | 0 | 0 | 0 | 0
18 | 1 | 202 |  | 87,1 | 04.3.01.09-0001 | Раствор готовый кладочный тяжелый цементный | м3 | 0.0003 | 0.0003 |  |  |  |  | 0.13 | 0.13 | 0 | 0 | 0 | 0 | 0 | 0 | 0 | 0 | 0 |  | 67925763 | 424.88 | 424.88 | 0 | 0 | 0 | 0 | 0 | 0 | 0 | 424.88 | 424.88 | 0 | 0 | 0 | 0 | 0 | 0 | 0 | 121 | 71 | 1 | 1 |  |  | 1 | 1 | 1 | 1 |  |  |  |  | 3 | 1 | ФССЦ-2001, 04.3.01.09-0001, приказ Минстроя России №1039/пр от 30.12.2016г. |  |  | 20001 | 0 |  | 0 | 2 | 0 | 1 | 1 | 1 | 1 | 1 | 1 |  | 134 | 83 |  |  |  | 0 | 0 | 0 | [5 empty] | 0 |  | 0 | 0.13 | 424.88 | 0 | 0 | 0 | 0 | 0 | 0 | 0 | 0 | 0 | [13 empty] | 0 | 0 | 1 | 1 |  |  |  | 1007 | м3 | м3 | 1 | [6 empty] | 64675098 | 2 | Общестроительные работы | 0 |  | 1 | 20001 | Вентиляция и кондиционирование | ФЕР-20 |  |  |  | 0 | 424.88 | 424.88 | 0 | 0 | 0 | 0 | 0 | [18 empty] | 0 | 0 | 0 | *0,9 | *0,85 |  |  | 120.6 | 70.55 |  |  |  |  | 1 |  | -1048055182 | 2 | 1 | -2 | 0 | 0 | 0 | 0.13 | 0.13 | 0 | 0 |  | 0 | 3 | 0 |  | 0 | 1 | 0 | 0 | 0 | 0 | 0
18 | 1 | 204 |  | 87,2 | 19.2.03.02-0133 | Решетки вентиляционные алюминиевые "АРКТОС" типа АРН размером 200х200 мм | шт. | 1 | 1 |  |  |  |  | 100.23 | 100.23 | 0 | 0 | 0 | 0 | 0 | 0 | 0 | 0 | 0 |  | 67925763 | 100.23 | 100.23 | 0 | 0 | 0 | 0 | 0 | 0 | 0 | 100.23 | 100.23 | 0 | 0 | 0 | 0 | 0 | 0 | 0 | 121 | 71 | 1 | 1 |  |  | 1 | 1 | 1 | 1 |  |  |  |  | 3 | 1 | ФССЦ-2001, 19.2.03.02-0133, приказ Минстроя России №1039/пр от 30.12.2016г. |  |  | 20001 | 0 |  | 0 | 2 | 0 | 1 | 1 | 1 | 1 | 1 | 1 |  | 134 | 83 |  |  |  | 0 | 0 | 0 | [5 empty] | 0 |  | 0 | 100.23 | 100.23 | 0 | 0 | 0 | 0 | 0 | 0 | 0 | 0 | 0 | [13 empty] | 0 | 0 | 1 | 1 |  |  |  | 1010 | шт. | шт. | 1 | [6 empty] | 64675098 | 2 | Общестроительные работы | 0 |  | 1 | 20001 | Вентиляция и кондиционирование | ФЕР-20 |  |  |  | 0 | 100.23 | 100.23 | 0 | 0 | 0 | 0 | 0 | [18 empty] | 0 | 0 | 0 | *0,9 | *0,85 |  |  | 120.6 | 70.55 |  |  |  |  | 1 |  | -1843074608 | 2 | 1 | -2 | 0 | 0 | 0 | 100.23 | 100.23 | 0 | 0 |  | 0 | 3 | 0 |  | 0 | 1 | 0 | 0 | 0 | 0 | 0
17 | 1 | 215 | 260 | 88 | 26-01-054-01 | Обертывание поверхности изоляции рулонными материалами насухо с проклейкой швов | 100 м2 | 0.18 | 0 |  |  |  |  | 157.69 | 91.38 | 9.11 | 1.23 | 57.2 | 0 | 6.6199 | 0.10575 | 0 | 55.51 | 35.06 |  | 67925763 | 876.0215 | 507.64 | 50.625 | 6.8125 | 317.7565 | 0 | 36.777 | 0.5875 | 0 | 824.45 | 507.64 | 40.5 | 5.45 | 276.31 | 0 | 31.98 | 0.47 | 0 | 95 | 60 | 1 | 1 |  |  | 1 | 1 | 1 | 1 |  |  |  |  | 0 | 1 | ФЕР-2001, 26-01-054-01, приказ Минстроя России №1039/пр от 30.12.2016г. |  |  | 26001 | 0 |  | 0 | 2 | 0 | 1 | 1 | 1 | 1 | 1 | 1 |  | 105 | 70 |  |  |  | 0 | 0 | 0 | [5 empty] | 0 | Поправка: МР 81/пр п.8.7.1 Наименование: При выполнении работ в существующих зданиях и сооружениях, аналогичных процессам при новом строительстве (кроме работ по нормам сборника № 46 «Работы при реконструкции зданий и сооружений») | 0 | 157.69 | 507.64 | 50.625 | 6.8125 | 317.7565 | 0 | 36.777 | 0.5875 | 0 | 55.5085 | 35.058 |  |  |  |  | )*1,25 | )*1,25 | )*1,15 |  | )*1,15 | )*1,25 |  |  |  | 0 | 0 | 1 | 1 |  |  |  | 1005 | 100 м2 | 100 м2 | 100 | [6 empty] | 64675107 | 2 | Общестроительные работы | 0 |  | 1 | 26001 | Теплоизоляционные работы | ФЕР-26 |  | Поправка: МР 81/пр п.8.7.1 |  | 131072 | 824.45 | 507.64 | 40.5 | 5.45 | 276.31 | 31.98 | 0.47 | 0 | [17 empty] | 0 | 0 | 0 | *0,9 | *0,85 |  |  | 94.5 | 59.5 |  |  |  |  | 1 |  | 1906941050 | 2 | 1 | -2 | 0 | 0 | 0 | 248.26 | 248.26 | 0 | 0 |  | 0 | 3 | 0 |  | 0 | 1 | 0 | 0 | 0 | 0 | 0
18 | 1 | 213 |  | 88,1 | 12.2.07.01-0112 | Рулоны из вспененного каучука K-FLEX ENERGO STANDARD, толщиной 10 мм, самоклеящиеся | м2 | 13.8 | 76.6667 |  |  |  |  | 2374.57 | 2374.57 | 0 | 0 | 0 | 0 | 0 | 0 | 0 | 0 | 0 |  | 67925763 | 172.07 | 172.07 | 0 | 0 | 0 | 0 | 0 | 0 | 0 | 172.07 | 172.07 | 0 | 0 | 0 | 0 | 0 | 0 | 0 | 95 | 60 | 1 | 1 |  |  | 1 | 1 | 1 | 1 |  |  |  |  | 3 | 1 | ФССЦ-2001, 12.2.07.01-0112, приказ Минстроя России №1039/пр от 30.12.2016г. |  |  | 26001 | 0 |  | 0 | 2 | 0 | 1 | 1 | 1 | 1 | 1 | 1 |  | 105 | 70 |  |  |  | 0 | 0 | 0 | [5 empty] | 0 |  | 0 | 2374.57 | 172.07 | 0 | 0 | 0 | 0 | 0 | 0 | 0 | 0 | 0 | [13 empty] | 0 | 0 | 1 | 1 |  |  |  | 1005 | м2 | м2 | 1 | [6 empty] | 64675107 | 2 | Общестроительные работы | 0 |  | 1 | 26001 | Теплоизоляционные работы | ФЕР-26 |  |  |  | 0 | 172.07 | 172.07 | 0 | 0 | 0 | 0 | 0 | [18 empty] | 0 | 0 | 0 | *0,9 | *0,85 |  |  | 94.5 | 59.5 |  |  |  |  | 1 |  | -1931142645 | 2 | 1 | -2 | 0 | 0 | 0 | 2374.57 | 2374.57 | 0 | 0 |  | 0 | 3 | 0 |  | 0 | 1 | 0 | 0 | 0 | 0 | 0
18 | 1 | 214 |  | 88,2 | 12.2.07.01-0116 | Рулоны из вспененного каучука K-FLEX ENERGO STANDARD, толщиной 19 мм, самоклеящиеся | м2 | 6.9 | 38.3333 |  |  |  |  | 1552.71 | 1552.71 | 0 | 0 | 0 | 0 | 0 | 0 | 0 | 0 | 0 |  | 67925763 | 225.03 | 225.03 | 0 | 0 | 0 | 0 | 0 | 0 | 0 | 225.03 | 225.03 | 0 | 0 | 0 | 0 | 0 | 0 | 0 | 95 | 60 | 1 | 1 |  |  | 1 | 1 | 1 | 1 |  |  |  |  | 3 | 1 | ФССЦ-2001, 12.2.07.01-0116, приказ Минстроя России №1039/пр от 30.12.2016г. |  |  | 26001 | 0 |  | 0 | 2 | 0 | 1 | 1 | 1 | 1 | 1 | 1 |  | 105 | 70 |  |  |  | 0 | 0 | 0 | [5 empty] | 0 |  | 0 | 1552.71 | 225.03 | 0 | 0 | 0 | 0 | 0 | 0 | 0 | 0 | 0 | [13 empty] | 0 | 0 | 1 | 1 |  |  |  | 1005 | м2 | м2 | 1 | [6 empty] | 64675107 | 2 | Общестроительные работы | 0 |  | 1 | 26001 | Теплоизоляционные работы | ФЕР-26 |  |  |  | 0 | 225.03 | 225.03 | 0 | 0 | 0 | 0 | 0 | [18 empty] | 0 | 0 | 0 | *0,9 | *0,85 |  |  | 94.5 | 59.5 |  |  |  |  | 1 |  | -1842335345 | 2 | 1 | -2 | 0 | 0 | 0 | 1552.71 | 1552.71 | 0 | 0 |  | 0 | 3 | 0 |  | 0 | 1 | 0 | 0 | 0 | 0 | 0
18 | 1 | 210 |  | 88,3 | 01.2.01.02-0031 | Битумы нефтяные строительные изоляционные БНИ-IV-3, БНИ- IV, БНИ-V | т | -0.002268 | -0.0126 |  |  |  |  | -3.2 | -3.2 | 0 | 0 | 0 | 0 | 0 | 0 | 0 | 0 | 0 |  | 67925763 | 1412.5 | 1412.5 | 0 | 0 | 0 | 0 | 0 | 0 | 0 | 1412.5 | 1412.5 | 0 | 0 | 0 | 0 | 0 | 0 | 0 | 95 | 60 | 1 | 1 |  |  | 1 | 1 | 1 | 1 |  |  |  |  | 3 | 1 | ФССЦ-2001, 01.2.01.02-0031, приказ Минстроя России №1039/пр от 30.12.2016г. |  |  | 26001 | 0 |  | 0 | 2 | 1 | 1 | 1 | 1 | 1 | 1 | 1 |  | 105 | 70 |  |  |  | 0 | 0 | 0 | [5 empty] | 0 |  | 0 | -3.2 | 1412.5 | 0 | 0 | 0 | 0 | 0 | 0 | 0 | 0 | 0 | [13 empty] | 0 | 0 | 1 | 1 |  |  |  | 1009 | т | т | 1000 | [6 empty] | 64675107 | 2 | Общестроительные работы | 0 |  | 1 | 26001 | Теплоизоляционные работы | ФЕР-26 |  |  |  | 0 | 1412.5 | 1412.5 | 0 | 0 | 0 | 0 | 0 | [18 empty] | 0 | 0 | 0 | *0,9 | *0,85 |  |  | 94.5 | 59.5 |  |  |  |  | 1 |  | 1554699552 | 2 | 1 | -2 | 0 | 0 | 0 | -3.2 | -3.2 | 0 | 0 |  | 0 | 3 | 0 |  | 0 | 1 | 0 | 0 | 0 | 0 | 0
18 | 1 | 211 |  | 88,4 | 01.2.03.03-0107 | Мастика клеящая морозостойкая битумно-масляная МБ-50 | т | -0.0054 | -0.03 |  |  |  |  | -21.38 | -21.38 | 0 | 0 | 0 | 0 | 0 | 0 | 0 | 0 | 0 |  | 67925763 | 3960 | 3960 | 0 | 0 | 0 | 0 | 0 | 0 | 0 | 3960 | 3960 | 0 | 0 | 0 | 0 | 0 | 0 | 0 | 95 | 60 | 1 | 1 |  |  | 1 | 1 | 1 | 1 |  |  |  |  | 3 | 1 | ФССЦ-2001, 01.2.03.03-0107, приказ Минстроя России №1039/пр от 30.12.2016г. |  |  | 26001 | 0 |  | 0 | 2 | 1 | 1 | 1 | 1 | 1 | 1 | 1 |  | 105 | 70 |  |  |  | 0 | 0 | 0 | [5 empty] | 0 |  | 0 | -21.38 | 3960 | 0 | 0 | 0 | 0 | 0 | 0 | 0 | 0 | 0 | [13 empty] | 0 | 0 | 1 | 1 |  |  |  | 1009 | т | т | 1000 | [6 empty] | 64675107 | 2 | Общестроительные работы | 0 |  | 1 | 26001 | Теплоизоляционные работы | ФЕР-26 |  |  |  | 0 | 3960 | 3960 | 0 | 0 | 0 | 0 | 0 | [18 empty] | 0 | 0 | 0 | *0,9 | *0,85 |  |  | 94.5 | 59.5 |  |  |  |  | 1 |  | 136000979 | 2 | 1 | -2 | 0 | 0 | 0 | -21.38 | -21.38 | 0 | 0 |  | 0 | 3 | 0 |  | 0 | 1 | 0 | 0 | 0 | 0 | 0
51 | 1 | 5 | 150 |  | Новый подраздел | П1 | 0 | [6 empty] | 36845.83 | 35622.43 | 621.1 | 60.07 | 602.3 | 0 | 66.7368 | 5.1631 | 0 | 675.01 | 430.79 |  |  | 36845.83 | 35622.43 | 621.1 | 60.07 | 602.3 | 0 | 66.7368 | 5.1631 | 0 | 675.01 | 430.79 |  |  | 0 | 28141.95 | 0 | 37951.63 | 8392.93 | 1416.75 | 0 | 35622.43 | 7480.48 | 0 | 7480.48 | 28141.95 | 0 | 0 | 0 | [20 empty] | 0 | 28141.95 | 0 | 37951.63 | 8392.93 | 1416.75 | 0 | 35622.43 | 7480.48 | 0 | 7480.48 | 28141.95 | 0 | 0 | 0 | [115 empty] | 0
50 | 0 | 0 | 1 | 201 | 36845.83 | ПЗ | Прямые затраты |  |  | 201 | 1 | 3 |  | 2
50 | 0 | 0 | 1 | 202 | 35622.43 | СтМатОб | Стоимость материальных ресурсов (всего) |  |  | 202 | 2 | 3 |  | 2
50 | 0 | 0 | 1 | 222 | 0 | СтМатОбЗак | Стоимость материалов и оборудования заказчика |  |  | 222 | 3 | 3 |  | 2
50 | 0 | 0 | 1 | 225 | 35622.43 | СтМатОбПод | Стоимость материалов и оборудования подрядчика |  |  | 225 | 4 | 3 |  | 2
50 | 0 | 0 | 1 | 226 | 7480.48 | СтМат | Стоимость материалов (всего) |  |  | 226 | 5 | 3 |  | 2
50 | 0 | 0 | 1 | 227 | 0 | СтМатЗак | Стоимость материалов заказчика |  |  | 227 | 6 | 3 |  | 2
50 | 0 | 0 | 1 | 228 | 7480.48 | СтМатПод | Стоимость материалов подрядчика |  |  | 228 | 7 | 3 |  | 2
50 | 0 | 0 | 1 | 216 | 28141.95 | Оборуд | Стоимость оборудования (всего) |  |  | 216 | 8 | 3 |  | 2
50 | 0 | 0 | 1 | 223 | 0 | ОборудЗак | Стоимость оборудования заказчика |  |  | 223 | 9 | 3 |  | 2
50 | 0 | 0 | 1 | 229 | 28141.95 | ОборудПод | Стоимость оборудования подрядчика |  |  | 229 | 10 | 3 |  | 2
50 | 0 | 0 | 1 | 203 | 621.1 | ЭММ | Эксплуатация машин |  |  | 203 | 11 | 3 |  | 2
50 | 0 | 0 | 1 | 231 | 0 | ЭММсНРиСП | Эксплуатация машин по ТСН-2001.16 |  |  | 231 | 12 | 3 |  | 2
50 | 0 | 0 | 1 | 204 | 60.07 | ЗПМ | ЗП машинистов |  |  | 204 | 13 | 3 |  | 2
50 | 0 | 0 | 1 | 205 | 602.3 | ОЗП | Основная ЗП рабочих |  |  | 205 | 14 | 3 |  | 2
50 | 0 | 0 | 1 | 232 | 0 | ОЗПсНРиСП | Основная ЗП рабочих по ТСН-2001.16 |  |  | 232 | 15 | 3 |  | 2
50 | 0 | 0 | 1 | 214 | 8392.93 | Строит | Строительные работы с НР и СП |  |  | 214 | 16 | 3 |  | 2
50 | 0 | 0 | 1 | 215 | 1416.75 | Монтаж | Монтажные работы с НР и СП |  |  | 215 | 17 | 3 |  | 2
50 | 0 | 0 | 1 | 217 | 0 | Прочие | Прочие работы с НР и СП |  |  | 217 | 18 | 3 |  | 2
50 | 0 | 0 | 1 | 230 | 0 | ПрочиеЗатр | Прочие затраты по ТСН-2001.16 |  |  | 230 | 19 | 3 |  | 2
50 | 0 | 0 | 1 | 206 | 0 | ВозврМат | Возврат материалов |  |  | 206 | 20 | 3 |  | 2
50 | 0 | 0 | 1 | 207 | 66.7368 | ТрудСтр | Трудозатраты строителей |  |  | 207 | 21 | 3 |  | -1
50 | 0 | 0 | 1 | 208 | 5.1631 | ТрудМаш | Трудозатраты машинистов |  |  | 208 | 22 | 3 |  | -1
50 | 0 | 0 | 1 | 209 | 0 | ТранспМат | Транспорт материалов |  |  | 209 | 23 | 3 |  | 2
50 | 0 | 0 | 1 | 210 | 675.01 | НР | Накладные расходы |  |  | 210 | 24 | 3 |  | 2
50 | 0 | 0 | 1 | 211 | 430.79 | СмПриб | Сметная прибыль |  |  | 211 | 25 | 3 |  | 2
50 | 0 | 0 | 1 | 224 | 37951.63 | Всего | Всего с НР и СП |  |  | 224 | 26 | 3 |  | 2
5 | 1 |  | 222 |  | Новый подраздел | В1 |  | 0 |  | 0 | [10 empty] | 0 | [53 empty] | 0 | [11 empty] | 0
52 | 1 | 5 | 203 | 0 | Новый подраздел | В1 | [7 empty] | 7867.78 | 7390.32 | 147.09 | 20.57 | 330.37 | 0 | 37.285 | 1.7575 | 0 | 412.17 | 243.99 | 0 | 0 | 7867.78 | 7390.32 | 147.09 | 20.57 | 330.37 | 0 | 37.285 | 1.7575 | 0 | 412.17 | 243.99 | 0 | 0 | 0 | 2693.26 | 0 | 8523.94 | 5463.39 | 367.29 | 0 | 7390.32 | 4697.06 | 0 | 4697.06 | 2693.26 | 0 | 0 | 0 | 0 | 0 | 0 | 0 | 0 | 0 | 0 | 0 | 0 | 0 | 0 | 0 | 0 | 0 | 0 | 0 | 0 | 0 | 0 | 0 | 0 | 2693.26 | 0 | 8523.94 | 5463.39 | 367.29 | 0 | 7390.32 | 4697.06 | 0 | 4697.06 | 2693.26 | 0 | 0 | 0 | 0 | 0 | 0 | 0 | 0 | 0 | 0 | 0 | 0 | 0 | 0 | 0 | 0 | 0 | 0 | 0 | 0 | 0 | 0 | 0 | 0 | 0 | 0 | 0 | 0 | 0 | 0 | 0 | 0 | 0 | 0 | 0 | 0 | 0 | 0 | 0 | 0 | 0 | 0 | 0 | 0 | 0 | 0 | 0 | 0 | 0 | 0 | 0 | 0 | 0 | 0 | 0 | 0 | 0 | 0 | 0 | 0 | 0 | 0 | 0 | 0 | 0 | 0 | 0 | 0 | 0 | 0 | 0 | 0 | 0 | 0 | 0 | 0 | 0 | 0 | 0 | 0 | 0 | 0 | 0 | 0 | 0 | 0 | 0 | 0 | 0 | 0 | 0 | 0 | 0 | 0 | 0 | 0 | 0 | 0 | 0 | 0 | 0 | 0 | 0 | 0 | 0 | 0 | 0 | 0 | 0 | 0 | 0 | 0 | 0 | 0 | 0 | 0 | 0 | 0 | 0
17 | 1 | 222 | 267 | 89 | 20-03-002-01 | Установка вентиляторов осевых массой до 0,025 т | ШТ | 1 | 0 |  |  |  |  | 54.3 | 2.03 | 8.24 | 0.75 | 44.03 | 0 | 4.577 | 0.0625 | 0 | 54.18 | 31.79 |  | 67925763 | 54.301 | 2.03 | 8.2375 | 0.75 | 44.0335 | 0 | 4.577 | 0.0625 | 0 | 46.91 | 2.03 | 6.59 | 0.6 | 38.29 | 0 | 3.98 | 0.05 | 0 | 121 | 71 | 1 | 1 |  |  | 1 | 1 | 1 | 1 |  |  |  |  | 0 | 1 | ФЕР-2001, 20-03-002-01, приказ Минстроя России №1039/пр от 30.12.2016г. |  |  | 20001 | 0 |  | 0 | 2 | 0 | 1 | 1 | 1 | 1 | 1 | 1 |  | 134 | 83 |  |  |  | 0 | 0 | 0 | [5 empty] | 0 | Поправка: МР 81/пр п.8.7.1 Наименование: При выполнении работ в существующих зданиях и сооружениях, аналогичных процессам при новом строительстве (кроме работ по нормам сборника № 46 «Работы при реконструкции зданий и сооружений») | 0 | 54.3 | 2.03 | 8.2375 | 0.75 | 44.0335 | 0 | 4.577 | 0.0625 | 0 | 54.1838 | 31.7938 |  |  |  |  | )*1,25 | )*1,25 | )*1,15 |  | )*1,15 | )*1,25 |  |  |  | 0 | 0 | 1 | 1 |  |  |  | 1013 | ШТ | ШТ | 1 | [6 empty] | 64675098 | 2 | Общестроительные работы | 0 |  | 1 | 20001 | Вентиляция и кондиционирование | ФЕР-20 |  | Поправка: МР 81/пр п.8.7.1 |  | 131072 | 46.91 | 2.03 | 6.59 | 0.6 | 38.29 | 3.98 | 0.05 | 0 | [17 empty] | 0 | 0 | 0 | *0,9 | *0,85 |  |  | 120.6 | 70.55 |  |  |  |  | 1 |  | 1340920213 | 2 | 1 | -2 | 0 | 0 | 0 | 140.27 | 140.27 | 0 | 0 |  | 0 | 3 | 0 |  | 0 | 1 | 0 | 0 | 0 | 0 | 0
17 | 1 |  |  | 90 | цена поставщика | Канальный вентилятор Soler Palau TD-500/150-160 | ШТ | 1 | 0 |  |  |  |  | 2693.26 | 2693.26 | 0 | 0 | 0 | 0 | 0 | 0 | 0 | 0 | 0 |  | 67925763 | 2693.26 | 2693.26 | 0 | 0 | 0 | 0 | 0 | 0 | 0 | 2693.26 | 2693.26 | 0 | 0 | 0 | 0 | 0 | 0 | 0 | 0 | 0 | 1 | 1 |  |  | 1 | 1 | 1 | 1 |  |  |  |  | 3 | 3 |  |  |  | 1100 | 0 |  | 0 | 8 | 0 | 1 | 1 | 1 | 1 | 1 | 1 |  | 0 | 0 |  |  |  | 0 | 0 | 0 | [5 empty] | 0 |  | 0 | 2693.26 | 2693.26 | 0 | 0 | 0 | 0 | 0 | 0 | 0 | 0 | 0 | [13 empty] | 0 | 0 | 1 | 1 |  |  |  | 1013 | ШТ | ШТ | 1 | [6 empty] | 64675249 | 8 | Материалы строительные | 0 |  | 1 | 1100 | Материалы, изделия и конструкции | материалы (03) |  |  |  | 131072 | 2693.26 | 2693.26 | 0 | 0 | 0 | 0 | 0 | 0 | 5 |  |  | 1 | 18 |  | 12154.24 | [10 empty] | 0 | 2693.26 | 0 |  |  |  |  | 0 | 0 |  | [12 154,24 / 1,2 / 3,92] + 3% Трансп + 1,2% Заг.скл |  |  | 1 |  | -1647026752 | 2 | 3 | 3 | 0 | 0 | 0 | 2693.26 | 0 | 0 | 0 |  | 1 | 1 | 0 |  | 0 | 1 | 0 | 0 | 0 | 0 | 0
17 | 1 | 231 | 276 | 91 | м08-03-591-06 | Переключатель неутопленного типа при открытой проводке | 100 ШТ | 0.01 | 0 |  |  |  |  | 4.2 | 1.06 | 0.05 | 0.01 | 3.09 | 0 | 0.3113 | 0.0005 | 0 | 3.1 | 2.02 |  | 67925763 | 419.22 | 105.74 | 4.67 | 0.64 | 308.81 | 0 | 31.13 | 0.05 | 0 | 419.22 | 105.74 | 4.67 | 0.64 | 308.81 | 0 | 31.13 | 0.05 | 0 | 100 | 65 | 1 | 1 |  |  | 1 | 1 | 1 | 1 |  |  |  |  | 0 | 2 | ФЕРм-2001, м08-03-591-06, приказ Минстроя России №1039/пр от 30.12.2016г. |  |  | 108001 | 0 |  | 0 | 3 | 0 | 1 | 1 | 1 | 1 | 1 | 1 |  | 100 | 65 |  |  |  | 0 | 0 | 0 | [5 empty] | 0 |  | 0 | 4.2 | 105.74 | 4.67 | 0.64 | 308.81 | 0 | 31.13 | 0.05 | 0 | 3.1 | 2.015 | [13 empty] | 0 | 0 | 1 | 1 |  |  |  | 1013 | 100 ШТ | 100 ШТ | 1 | [6 empty] | 64674943 | 3 | Монтажные работы | 0 |  | 2 | 108001 | Электромонтажные работы , отдел 01-03 : ( на АЭС НР = 110% ) - (работы по упр. авиа.- движением: СП=55% ( {АВИА}=1; обычные работы : СП=65 - {AВИА}=0), при работе на АЭС СП= 68% ) | мФЕР-08 |  |  |  | 131072 | 419.22 | 105.74 | 4.67 | 0.64 | 308.81 | 31.13 | 0.05 | 0 | [17 empty] | 0 | 0 | 0 |  |  |  |  | 100 | 65 |  |  |  |  | 1 |  | -1332802878 | 2 | 1 | -2 | 0 | 0 | 0 | 9.32 | 0 | 9.32 | 0 |  | 0 | 3 | 0 |  | 0 | 1 | 0 | 0 | 0 | 0 | 0
17 | 1 |  |  | 92 | цена поставщика | Reb-1 электронный регулятор скорости | ШТ | 1 | 0 |  |  |  |  | 357.97 | 357.97 | 0 | 0 | 0 | 0 | 0 | 0 | 0 | 0 | 0 |  | 67925763 | 357.97 | 357.97 | 0 | 0 | 0 | 0 | 0 | 0 | 0 | 357.97 | 357.97 | 0 | 0 | 0 | 0 | 0 | 0 | 0 | 0 | 0 | 1 | 1 |  |  | 1 | 1 | 1 | 1 |  |  |  |  | 3 | 2 |  |  |  | 1100 | 0 |  | 0 | 8 | 0 | 1 | 1 | 1 | 1 | 1 | 1 |  | 0 | 0 |  |  |  | 0 | 0 | 0 | [5 empty] | 0 |  | 0 | 357.97 | 357.97 | 0 | 0 | 0 | 0 | 0 | 0 | 0 | 0 | 0 | [13 empty] | 0 | 0 | 1 | 1 |  |  |  | 1013 | ШТ | ШТ | 1 | [6 empty] | 64675249 | 8 | Материалы строительные | 0 |  | 1 | 1100 | Материалы, изделия и конструкции | материалы (03) |  |  |  | 131072 | 357.97 | 357.97 | 0 | 0 | 0 | 0 | 0 | 0 | 5 |  |  | 1 | 18 |  | 4085 | [10 empty] | 0 | 0 | 0 |  |  |  |  | 0 | 0 |  | [4 085 / 1,2 / 9,7] + 2% Заг.скл |  |  | 1 |  | 902232127 | 2 | 3 | 3 | 0 | 0 | 0 | 357.97 | 0 | 357.97 | 0 |  | 1 | 1 | 0 |  | 0 | 1 | 0 | 0 | 0 | 0 | 0
17 | 1 | 243 | 293 | 93 | 20-01-001-01 | Прокладка воздуховодов из листовой, оцинкованной стали и алюминия класса Н (нормальные) толщиной 0,5 мм, диаметром до 200 мм | 100 м2 | 0.0157 | 0 |  |  |  |  | 35.79 | 6.82 | 2.48 | 0.32 | 26.49 | 0 | 3.0307 | 0.025512 | 0 | 32.44 | 19.04 |  | 67925763 | 2280.04 | 434.65 | 158.225 | 20.0875 | 1687.165 | 0 | 193.039 | 1.625 | 0 | 2028.33 | 434.65 | 126.58 | 16.07 | 1467.1 | 0 | 167.86 | 1.3 | 0 | 121 | 71 | 1 | 1 |  |  | 1 | 1 | 1 | 1 |  |  |  |  | 0 | 1 | ФЕР-2001, 20-01-001-01, приказ Минстроя России №1039/пр от 30.12.2016г. |  |  | 20001 | 0 |  | 0 | 2 | 0 | 1 | 1 | 1 | 1 | 1 | 1 |  | 134 | 83 |  |  |  | 0 | 0 | 0 | [5 empty] | 0 | Поправка: МР 81/пр п.8.7.1 Наименование: При выполнении работ в существующих зданиях и сооружениях, аналогичных процессам при новом строительстве (кроме работ по нормам сборника № 46 «Работы при реконструкции зданий и сооружений») | 0 | 35.79 | 434.65 | 158.225 | 20.0875 | 1687.165 | 0 | 193.039 | 1.625 | 0 | 32.4401 | 19.0351 |  |  |  |  | )*1,25 | )*1,25 | )*1,15 |  | )*1,15 | )*1,25 |  |  |  | 0 | 0 | 1 | 1 |  |  |  | 1005 | 100 м2 | 100 м2 | 100 | [6 empty] | 64675098 | 2 | Общестроительные работы | 0 |  | 1 | 20001 | Вентиляция и кондиционирование | ФЕР-20 |  | Поправка: МР 81/пр п.8.7.1 |  | 131072 | 2028.33 | 434.65 | 126.58 | 16.07 | 1467.1 | 167.86 | 1.3 | 0 | [17 empty] | 0 | 0 | 0 | *0,9 | *0,85 |  |  | 120.6 | 70.55 |  |  |  |  | 1 |  | -1647575030 | 2 | 1 | -2 | 0 | 0 | 0 | 87.27 | 87.27 | 0 | 0 |  | 0 | 3 | 0 |  | 0 | 1 | 0 | 0 | 0 | 0 | 0
18 | 1 | 243 |  | 93,1 | 19.1.01.05-0002 | Воздуховоды типа SONODUCT (POLAR BEAR) звукопоглощающие теплоизолированные гибкие диаметром 127 мм | м2 | 1.57 | 100 |  |  |  |  | 386.66 | 386.66 | 0 | 0 | 0 | 0 | 0 | 0 | 0 | 0 | 0 |  | 67925763 | 246.28 | 246.28 | 0 | 0 | 0 | 0 | 0 | 0 | 0 | 246.28 | 246.28 | 0 | 0 | 0 | 0 | 0 | 0 | 0 | 121 | 71 | 1 | 1 |  |  | 1 | 1 | 1 | 1 |  |  |  |  | 3 | 1 | ФССЦ-2001, 19.1.01.05-0002, приказ Минстроя России №1039/пр от 30.12.2016г. |  |  | 20001 | 0 |  | 0 | 2 | 0 | 1 | 1 | 1 | 1 | 1 | 1 |  | 134 | 83 |  |  |  | 0 | 0 | 0 | [5 empty] | 0 |  | 0 | 386.66 | 246.28 | 0 | 0 | 0 | 0 | 0 | 0 | 0 | 0 | 0 | [13 empty] | 0 | 0 | 1 | 1 |  |  |  | 1005 | м2 | м2 | 1 | [6 empty] | 64675098 | 2 | Общестроительные работы | 0 |  | 1 | 20001 | Вентиляция и кондиционирование | ФЕР-20 |  |  |  | 0 | 246.28 | 246.28 | 0 | 0 | 0 | 0 | 0 | [18 empty] | 0 | 0 | 0 | *0,9 | *0,85 |  |  | 120.6 | 70.55 |  |  |  |  | 1 |  | 844182137 | 2 | 1 | -2 | 0 | 0 | 0 | 386.66 | 386.66 | 0 | 0 |  | 0 | 3 | 0 |  | 0 | 1 | 0 | 0 | 0 | 0 | 0
17 | 1 | 255 | 310 | 94 | 20-01-001-01 | Прокладка воздуховодов из листовой, оцинкованной стали и алюминия класса Н (нормальные) толщиной 0,5 мм, диаметром до 200 мм | 100 м2 | 0.099538 | 0 |  |  |  |  | 226.95 | 43.26 | 15.75 | 2 | 167.94 | 0 | 19.2147 | 0.16175 | 0 | 205.63 | 120.66 |  | 67925763 | 2280.04 | 434.65 | 158.225 | 20.0875 | 1687.165 | 0 | 193.039 | 1.625 | 0 | 2028.33 | 434.65 | 126.58 | 16.07 | 1467.1 | 0 | 167.86 | 1.3 | 0 | 121 | 71 | 1 | 1 |  |  | 1 | 1 | 1 | 1 |  |  |  |  | 0 | 1 | ФЕР-2001, 20-01-001-01, приказ Минстроя России №1039/пр от 30.12.2016г. |  |  | 20001 | 0 |  | 0 | 2 | 0 | 1 | 1 | 1 | 1 | 1 | 1 |  | 134 | 83 |  |  |  | 0 | 0 | 0 | [5 empty] | 0 | Поправка: МР 81/пр п.8.7.1 Наименование: При выполнении работ в существующих зданиях и сооружениях, аналогичных процессам при новом строительстве (кроме работ по нормам сборника № 46 «Работы при реконструкции зданий и сооружений») | 0 | 226.95 | 434.65 | 158.225 | 20.0875 | 1687.165 | 0 | 193.039 | 1.625 | 0 | 205.6274 | 120.6574 |  |  |  |  | )*1,25 | )*1,25 | )*1,15 |  | )*1,15 | )*1,25 |  |  |  | 0 | 0 | 1 | 1 |  |  |  | 1005 | 100 м2 | 100 м2 | 100 | [6 empty] | 64675098 | 2 | Общестроительные работы | 0 |  | 1 | 20001 | Вентиляция и кондиционирование | ФЕР-20 |  | Поправка: МР 81/пр п.8.7.1 |  | 131072 | 2028.33 | 434.65 | 126.58 | 16.07 | 1467.1 | 167.86 | 1.3 | 0 | [17 empty] | 0 | 0 | 0 | *0,9 | *0,85 |  |  | 120.6 | 70.55 |  |  |  |  | 1 |  | -1647575030 | 2 | 1 | -2 | 0 | 0 | 0 | 553.24 | 553.24 | 0 | 0 |  | 0 | 3 | 0 |  | 0 | 1 | 0 | 0 | 0 | 0 | 0
18 | 1 | 255 |  | 94,1 | 19.1.01.03-0071 | Воздуховоды из оцинкованной стали толщиной 0,5 мм, диаметром до 200 мм | м2 | 9.9538 | 100 |  |  |  |  | 958.45 | 958.45 | 0 | 0 | 0 | 0 | 0 | 0 | 0 | 0 | 0 |  | 67925763 | 96.29 | 96.29 | 0 | 0 | 0 | 0 | 0 | 0 | 0 | 96.29 | 96.29 | 0 | 0 | 0 | 0 | 0 | 0 | 0 | 121 | 71 | 1 | 1 |  |  | 1 | 1 | 1 | 1 |  |  |  |  | 3 | 1 | ФССЦ-2001, 19.1.01.03-0071, приказ Минстроя России №1039/пр от 30.12.2016г. |  |  | 20001 | 0 |  | 0 | 2 | 0 | 1 | 1 | 1 | 1 | 1 | 1 |  | 134 | 83 |  |  |  | 0 | 0 | 0 | [5 empty] | 0 |  | 0 | 958.45 | 96.29 | 0 | 0 | 0 | 0 | 0 | 0 | 0 | 0 | 0 | [13 empty] | 0 | 0 | 1 | 1 |  |  |  | 1005 | м2 | м2 | 1 | [6 empty] | 64675098 | 2 | Общестроительные работы | 0 |  | 1 | 20001 | Вентиляция и кондиционирование | ФЕР-20 |  |  |  | 0 | 96.29 | 96.29 | 0 | 0 | 0 | 0 | 0 | [18 empty] | 0 | 0 | 0 | *0,9 | *0,85 |  |  | 120.6 | 70.55 |  |  |  |  | 1 |  | 1466940250 | 2 | 1 | -2 | 0 | 0 | 0 | 958.45 | 958.45 | 0 | 0 |  | 0 | 3 | 0 |  | 0 | 1 | 0 | 0 | 0 | 0 | 0
17 | 1 | 263 | 320 | 95 | 20-02-001-08 | Установка воздухораспределителей, предназначенных для подачи воздуха в верхнюю зону, массой до 10 кг | ШТ | 3 | 0 |  |  |  |  | 170.92 | 13.11 | 113.48 | 16.54 | 44.33 | 0 | 5.0025 | 1.425 | 0 | 73.65 | 43.22 |  | 67925763 | 56.9725 | 4.37 | 37.825 | 5.5125 | 14.7775 | 0 | 1.6675 | 0.475 | 0 | 47.48 | 4.37 | 30.26 | 4.41 | 12.85 | 0 | 1.45 | 0.38 | 0 | 121 | 71 | 1 | 1 |  |  | 1 | 1 | 1 | 1 |  |  |  |  | 0 | 1 | ФЕР-2001, 20-02-001-08, приказ Минстроя России №1039/пр от 30.12.2016г. |  |  | 20001 | 0 |  | 0 | 2 | 0 | 1 | 1 | 1 | 1 | 1 | 1 |  | 134 | 83 |  |  |  | 0 | 0 | 0 | [5 empty] | 0 | Поправка: МР 81/пр п.8.7.1 Наименование: При выполнении работ в существующих зданиях и сооружениях, аналогичных процессам при новом строительстве (кроме работ по нормам сборника № 46 «Работы при реконструкции зданий и сооружений») | 0 | 170.92 | 4.37 | 37.825 | 5.5125 | 14.7775 | 0 | 1.6675 | 0.475 | 0 | 73.6527 | 43.2177 |  |  |  |  | )*1,25 | )*1,25 | )*1,15 |  | )*1,15 | )*1,25 |  |  |  | 0 | 0 | 1 | 1 |  |  |  | 1013 | ШТ | ШТ | 1 | [6 empty] | 64675098 | 2 | Общестроительные работы | 0 |  | 1 | 20001 | Вентиляция и кондиционирование | ФЕР-20 |  | Поправка: МР 81/пр п.8.7.1 |  | 131072 | 47.48 | 4.37 | 30.26 | 4.41 | 12.85 | 1.45 | 0.38 | 0 | [17 empty] | 0 | 0 | 0 | *0,9 | *0,85 |  |  | 120.6 | 70.55 |  |  |  |  | 1 |  | 2035923170 | 2 | 1 | -2 | 0 | 0 | 0 | 287.79 | 287.79 | 0 | 0 |  | 0 | 3 | 0 |  | 0 | 1 | 0 | 0 | 0 | 0 | 0
17 | 1 |  |  | 96 | цена поставщика | Приточный диффузор VS 125M (POLAR BEAR) | ШТ | 3 | 0 |  |  |  |  | 105.42 | 105.42 | 0 | 0 | 0 | 0 | 0 | 0 | 0 | 0 | 0 |  | 67925763 | 35.14 | 35.14 | 0 | 0 | 0 | 0 | 0 | 0 | 0 | 35.14 | 35.14 | 0 | 0 | 0 | 0 | 0 | 0 | 0 | 0 | 0 | 1 | 1 |  |  | 1 | 1 | 1 | 1 |  |  |  |  | 3 | 1 |  |  |  | 1100 | 0 |  | 0 | 8 | 0 | 1 | 1 | 1 | 1 | 1 | 1 |  | 0 | 0 |  |  |  | 0 | 0 | 0 | [5 empty] | 0 |  | 0 | 105.42 | 35.14 | 0 | 0 | 0 | 0 | 0 | 0 | 0 | 0 | 0 | [13 empty] | 0 | 0 | 1 | 1 |  |  |  | 1013 | ШТ | ШТ | 1 | [6 empty] | 64675249 | 8 | Материалы строительные | 0 |  | 1 | 1100 | Материалы, изделия и конструкции | материалы (03) |  |  |  | 131072 | 35.14 | 35.14 | 0 | 0 | 0 | 0 | 0 | 0 | 5 |  |  | 1 | 18 |  | 401 | [10 empty] | 0 | 0 | 0 |  |  |  |  | 0 | 0 |  | [401 / 1,2 / 9,7] + 2% Заг.скл |  |  | 1 |  | -2061600450 | 2 | 3 | 3 | 0 | 0 | 0 | 105.42 | 105.42 | 0 | 0 |  | 1 | 1 | 0 |  | 0 | 1 | 0 | 0 | 0 | 0 | 0
17 | 1 | 273 | 330 | 97 | 26-01-054-01 | Обертывание поверхности изоляции рулонными материалами насухо с проклейкой швов | 100 м2 | 0.14 | 0 |  |  |  |  | 122.65 | 71.07 | 7.09 | 0.95 | 44.49 | 0 | 5.1488 | 0.08225 | 0 | 43.17 | 27.26 |  | 67925763 | 876.0215 | 507.64 | 50.625 | 6.8125 | 317.7565 | 0 | 36.777 | 0.5875 | 0 | 824.45 | 507.64 | 40.5 | 5.45 | 276.31 | 0 | 31.98 | 0.47 | 0 | 95 | 60 | 1 | 1 |  |  | 1 | 1 | 1 | 1 |  |  |  |  | 0 | 1 | ФЕР-2001, 26-01-054-01, приказ Минстроя России №1039/пр от 30.12.2016г. |  |  | 26001 | 0 |  | 0 | 2 | 0 | 1 | 1 | 1 | 1 | 1 | 1 |  | 105 | 70 |  |  |  | 0 | 0 | 0 | [5 empty] | 0 | Поправка: МР 81/пр п.8.7.1 Наименование: При выполнении работ в существующих зданиях и сооружениях, аналогичных процессам при новом строительстве (кроме работ по нормам сборника № 46 «Работы при реконструкции зданий и сооружений») | 0 | 122.65 | 507.64 | 50.625 | 6.8125 | 317.7565 | 0 | 36.777 | 0.5875 | 0 | 43.168 | 27.264 |  |  |  |  | )*1,25 | )*1,25 | )*1,15 |  | )*1,15 | )*1,25 |  |  |  | 0 | 0 | 1 | 1 |  |  |  | 1005 | 100 м2 | 100 м2 | 100 | [6 empty] | 64675107 | 2 | Общестроительные работы | 0 |  | 1 | 26001 | Теплоизоляционные работы | ФЕР-26 |  | Поправка: МР 81/пр п.8.7.1 |  | 131072 | 824.45 | 507.64 | 40.5 | 5.45 | 276.31 | 31.98 | 0.47 | 0 | [17 empty] | 0 | 0 | 0 | *0,9 | *0,85 |  |  | 94.5 | 59.5 |  |  |  |  | 1 |  | 1906941050 | 2 | 1 | -2 | 0 | 0 | 0 | 193.08 | 193.08 | 0 | 0 |  | 0 | 3 | 0 |  | 0 | 1 | 0 | 0 | 0 | 0 | 0
18 | 1 | 272 |  | 97,1 | 12.2.07.01-0112 | Рулоны из вспененного каучука K-FLEX ENERGO STANDARD, толщиной 10 мм, самоклеящиеся | м2 | 16.1 | 115 |  |  |  |  | 2770.33 | 2770.33 | 0 | 0 | 0 | 0 | 0 | 0 | 0 | 0 | 0 |  | 67925763 | 172.07 | 172.07 | 0 | 0 | 0 | 0 | 0 | 0 | 0 | 172.07 | 172.07 | 0 | 0 | 0 | 0 | 0 | 0 | 0 | 95 | 60 | 1 | 1 |  |  | 1 | 1 | 1 | 1 |  |  |  |  | 3 | 1 | ФССЦ-2001, 12.2.07.01-0112, приказ Минстроя России №1039/пр от 30.12.2016г. |  |  | 26001 | 0 |  | 0 | 2 | 0 | 1 | 1 | 1 | 1 | 1 | 1 |  | 105 | 70 |  |  |  | 0 | 0 | 0 | [5 empty] | 0 |  | 0 | 2770.33 | 172.07 | 0 | 0 | 0 | 0 | 0 | 0 | 0 | 0 | 0 | [13 empty] | 0 | 0 | 1 | 1 |  |  |  | 1005 | м2 | м2 | 1 | [6 empty] | 64675107 | 2 | Общестроительные работы | 0 |  | 1 | 26001 | Теплоизоляционные работы | ФЕР-26 |  |  |  | 0 | 172.07 | 172.07 | 0 | 0 | 0 | 0 | 0 | [18 empty] | 0 | 0 | 0 | *0,9 | *0,85 |  |  | 94.5 | 59.5 |  |  |  |  | 1 |  | -1931142645 | 2 | 1 | -2 | 0 | 0 | 0 | 2770.33 | 2770.33 | 0 | 0 |  | 0 | 3 | 0 |  | 0 | 1 | 0 | 0 | 0 | 0 | 0
18 | 1 | 269 |  | 97,2 | 01.2.01.02-0031 | Битумы нефтяные строительные изоляционные БНИ-IV-3, БНИ- IV, БНИ-V | т | -0.001764 | -0.0126 |  |  |  |  | -2.49 | -2.49 | 0 | 0 | 0 | 0 | 0 | 0 | 0 | 0 | 0 |  | 67925763 | 1412.5 | 1412.5 | 0 | 0 | 0 | 0 | 0 | 0 | 0 | 1412.5 | 1412.5 | 0 | 0 | 0 | 0 | 0 | 0 | 0 | 95 | 60 | 1 | 1 |  |  | 1 | 1 | 1 | 1 |  |  |  |  | 3 | 1 | ФССЦ-2001, 01.2.01.02-0031, приказ Минстроя России №1039/пр от 30.12.2016г. |  |  | 26001 | 0 |  | 0 | 2 | 1 | 1 | 1 | 1 | 1 | 1 | 1 |  | 105 | 70 |  |  |  | 0 | 0 | 0 | [5 empty] | 0 |  | 0 | -2.49 | 1412.5 | 0 | 0 | 0 | 0 | 0 | 0 | 0 | 0 | 0 | [13 empty] | 0 | 0 | 1 | 1 |  |  |  | 1009 | т | т | 1000 | [6 empty] | 64675107 | 2 | Общестроительные работы | 0 |  | 1 | 26001 | Теплоизоляционные работы | ФЕР-26 |  |  |  | 32768 | 1412.5 | 1412.5 | 0 | 0 | 0 | 0 | 0 | [18 empty] | 0 | 0 | 0 | *0,9 | *0,85 |  |  | 94.5 | 59.5 |  |  |  |  | 1 |  | 1554699552 | 2 | 1 | -2 | 0 | 0 | 0 | -2.49 | -2.49 | 0 | 0 |  | 0 | 3 | 0 |  | 0 | 1 | 0 | 0 | 0 | 0 | 0
18 | 1 | 270 |  | 97,3 | 01.2.03.03-0107 | Мастика клеящая морозостойкая битумно-масляная МБ-50 | т | -0.0042 | -0.03 |  |  |  |  | -16.63 | -16.63 | 0 | 0 | 0 | 0 | 0 | 0 | 0 | 0 | 0 |  | 67925763 | 3960 | 3960 | 0 | 0 | 0 | 0 | 0 | 0 | 0 | 3960 | 3960 | 0 | 0 | 0 | 0 | 0 | 0 | 0 | 95 | 60 | 1 | 1 |  |  | 1 | 1 | 1 | 1 |  |  |  |  | 3 | 1 | ФССЦ-2001, 01.2.03.03-0107, приказ Минстроя России №1039/пр от 30.12.2016г. |  |  | 26001 | 0 |  | 0 | 2 | 1 | 1 | 1 | 1 | 1 | 1 | 1 |  | 105 | 70 |  |  |  | 0 | 0 | 0 | [5 empty] | 0 |  | 0 | -16.63 | 3960 | 0 | 0 | 0 | 0 | 0 | 0 | 0 | 0 | 0 | [13 empty] | 0 | 0 | 1 | 1 |  |  |  | 1009 | т | т | 1000 | [6 empty] | 64675107 | 2 | Общестроительные работы | 0 |  | 1 | 26001 | Теплоизоляционные работы | ФЕР-26 |  |  |  | 32768 | 3960 | 3960 | 0 | 0 | 0 | 0 | 0 | [18 empty] | 0 | 0 | 0 | *0,9 | *0,85 |  |  | 94.5 | 59.5 |  |  |  |  | 1 |  | 136000979 | 2 | 1 | -2 | 0 | 0 | 0 | -16.63 | -16.63 | 0 | 0 |  | 0 | 3 | 0 |  | 0 | 1 | 0 | 0 | 0 | 0 | 0
51 | 1 | 5 | 203 |  | Новый подраздел | В1 | 0 | [6 empty] | 7867.78 | 7390.32 | 147.09 | 20.57 | 330.37 | 0 | 37.285 | 1.7575 | 0 | 412.17 | 243.99 |  |  | 7867.78 | 7390.32 | 147.09 | 20.57 | 330.37 | 0 | 37.285 | 1.7575 | 0 | 412.17 | 243.99 |  |  | 0 | 2693.26 | 0 | 8523.94 | 5463.39 | 367.29 | 0 | 7390.32 | 4697.06 | 0 | 4697.06 | 2693.26 | 0 | 0 | 0 | [20 empty] | 0 | 2693.26 | 0 | 8523.94 | 5463.39 | 367.29 | 0 | 7390.32 | 4697.06 | 0 | 4697.06 | 2693.26 | 0 | 0 | 0 | [115 empty] | 0
50 | 0 | 0 | 1 | 201 | 7867.78 | ПЗ | Прямые затраты |  |  | 201 | 1 | 3 |  | 2
50 | 0 | 0 | 1 | 202 | 7390.32 | СтМатОб | Стоимость материальных ресурсов (всего) |  |  | 202 | 2 | 3 |  | 2
50 | 0 | 0 | 1 | 222 | 0 | СтМатОбЗак | Стоимость материалов и оборудования заказчика |  |  | 222 | 3 | 3 |  | 2
50 | 0 | 0 | 1 | 225 | 7390.32 | СтМатОбПод | Стоимость материалов и оборудования подрядчика |  |  | 225 | 4 | 3 |  | 2
50 | 0 | 0 | 1 | 226 | 4697.06 | СтМат | Стоимость материалов (всего) |  |  | 226 | 5 | 3 |  | 2
50 | 0 | 0 | 1 | 227 | 0 | СтМатЗак | Стоимость материалов заказчика |  |  | 227 | 6 | 3 |  | 2
50 | 0 | 0 | 1 | 228 | 4697.06 | СтМатПод | Стоимость материалов подрядчика |  |  | 228 | 7 | 3 |  | 2
50 | 0 | 0 | 1 | 216 | 2693.26 | Оборуд | Стоимость оборудования (всего) |  |  | 216 | 8 | 3 |  | 2
50 | 0 | 0 | 1 | 223 | 0 | ОборудЗак | Стоимость оборудования заказчика |  |  | 223 | 9 | 3 |  | 2
50 | 0 | 0 | 1 | 229 | 2693.26 | ОборудПод | Стоимость оборудования подрядчика |  |  | 229 | 10 | 3 |  | 2
50 | 0 | 0 | 1 | 203 | 147.09 | ЭММ | Эксплуатация машин |  |  | 203 | 11 | 3 |  | 2
50 | 0 | 0 | 1 | 231 | 0 | ЭММсНРиСП | Эксплуатация машин по ТСН-2001.16 |  |  | 231 | 12 | 3 |  | 2
50 | 0 | 0 | 1 | 204 | 20.57 | ЗПМ | ЗП машинистов |  |  | 204 | 13 | 3 |  | 2
50 | 0 | 0 | 1 | 205 | 330.37 | ОЗП | Основная ЗП рабочих |  |  | 205 | 14 | 3 |  | 2
50 | 0 | 0 | 1 | 232 | 0 | ОЗПсНРиСП | Основная ЗП рабочих по ТСН-2001.16 |  |  | 232 | 15 | 3 |  | 2
50 | 0 | 0 | 1 | 214 | 5463.39 | Строит | Строительные работы с НР и СП |  |  | 214 | 16 | 3 |  | 2
50 | 0 | 0 | 1 | 215 | 367.29 | Монтаж | Монтажные работы с НР и СП |  |  | 215 | 17 | 3 |  | 2
50 | 0 | 0 | 1 | 217 | 0 | Прочие | Прочие работы с НР и СП |  |  | 217 | 18 | 3 |  | 2
50 | 0 | 0 | 1 | 230 | 0 | ПрочиеЗатр | Прочие затраты по ТСН-2001.16 |  |  | 230 | 19 | 3 |  | 2
50 | 0 | 0 | 1 | 206 | 0 | ВозврМат | Возврат материалов |  |  | 206 | 20 | 3 |  | 2
50 | 0 | 0 | 1 | 207 | 37.285 | ТрудСтр | Трудозатраты строителей |  |  | 207 | 21 | 3 |  | -1
50 | 0 | 0 | 1 | 208 | 1.7575 | ТрудМаш | Трудозатраты машинистов |  |  | 208 | 22 | 3 |  | -1
50 | 0 | 0 | 1 | 209 | 0 | ТранспМат | Транспорт материалов |  |  | 209 | 23 | 3 |  | 2
50 | 0 | 0 | 1 | 210 | 412.17 | НР | Накладные расходы |  |  | 210 | 24 | 3 |  | 2
50 | 0 | 0 | 1 | 211 | 243.99 | СмПриб | Сметная прибыль |  |  | 211 | 25 | 3 |  | 2
50 | 0 | 0 | 1 | 224 | 8523.94 | Всего | Всего с НР и СП |  |  | 224 | 26 | 3 |  | 2
51 | 1 | 4 | 128 |  | Новый раздел | 2.Вентиляция | 0 | [6 empty] | 52429.33 | 50205.77 | 838.91 | 89.76 | 1384.65 | 0 | 154.1405 | 7.6867 | 0 | 1619.29 | 991.24 |  |  | 7715.72 | 7193.02 | 70.72 | 9.12 | 451.98 | 0 | 50.1187 | 0.76605 | 0 | 532.11 | 316.46 |  |  | 0 | 32377.05 | 0 | 55039.86 | 20878.77 | 1784.04 | 0 | 50205.77 | 17828.72 | 0 | 17828.72 | 32377.05 | 0 | 0 | 0 | [20 empty] | 0 | 1541.84 | 0 | 8564.29 | 7022.45 | 0 | 0 | 7193.02 | 5651.18 | 0 | 5651.18 | 1541.84 | 0 | 0 | 0 | [115 empty] | 0
50 | 0 | 0 | 1 | 201 | 52429.33 | ПЗ | Прямые затраты |  |  | 201 | 1 | 3 |  | 2
50 | 0 | 0 | 1 | 202 | 50205.77 | СтМатОб | Стоимость материальных ресурсов (всего) |  |  | 202 | 2 | 3 |  | 2
50 | 0 | 0 | 1 | 222 | 0 | СтМатОбЗак | Стоимость материалов и оборудования заказчика |  |  | 222 | 3 | 3 |  | 2
50 | 0 | 0 | 1 | 225 | 50205.77 | СтМатОбПод | Стоимость материалов и оборудования подрядчика |  |  | 225 | 4 | 3 |  | 2
50 | 0 | 0 | 1 | 226 | 17828.72 | СтМат | Стоимость материалов (всего) |  |  | 226 | 5 | 3 |  | 2
50 | 0 | 0 | 1 | 227 | 0 | СтМатЗак | Стоимость материалов заказчика |  |  | 227 | 6 | 3 |  | 2
50 | 0 | 0 | 1 | 228 | 17828.72 | СтМатПод | Стоимость материалов подрядчика |  |  | 228 | 7 | 3 |  | 2
50 | 0 | 0 | 1 | 216 | 32377.05 | Оборуд | Стоимость оборудования (всего) |  |  | 216 | 8 | 3 |  | 2
50 | 0 | 0 | 1 | 223 | 0 | ОборудЗак | Стоимость оборудования заказчика |  |  | 223 | 9 | 3 |  | 2
50 | 0 | 0 | 1 | 229 | 32377.05 | ОборудПод | Стоимость оборудования подрядчика |  |  | 229 | 10 | 3 |  | 2
50 | 0 | 0 | 1 | 203 | 838.91 | ЭММ | Эксплуатация машин |  |  | 203 | 11 | 3 |  | 2
50 | 0 | 0 | 1 | 231 | 0 | ЭММсНРиСП | Эксплуатация машин по ТСН-2001.16 |  |  | 231 | 12 | 3 |  | 2
50 | 0 | 0 | 1 | 204 | 89.76 | ЗПМ | ЗП машинистов |  |  | 204 | 13 | 3 |  | 2
50 | 0 | 0 | 1 | 205 | 1384.65 | ОЗП | Основная ЗП рабочих |  |  | 205 | 14 | 3 |  | 2
50 | 0 | 0 | 1 | 232 | 0 | ОЗПсНРиСП | Основная ЗП рабочих по ТСН-2001.16 |  |  | 232 | 15 | 3 |  | 2
50 | 0 | 0 | 1 | 214 | 20878.77 | Строит | Строительные работы с НР и СП |  |  | 214 | 16 | 3 |  | 2
50 | 0 | 0 | 1 | 215 | 1784.04 | Монтаж | Монтажные работы с НР и СП |  |  | 215 | 17 | 3 |  | 2
50 | 0 | 0 | 1 | 217 | 0 | Прочие | Прочие работы с НР и СП |  |  | 217 | 18 | 3 |  | 2
50 | 0 | 0 | 1 | 230 | 0 | ПрочиеЗатр | Прочие затраты по ТСН-2001.16 |  |  | 230 | 19 | 3 |  | 2
50 | 0 | 0 | 1 | 206 | 0 | ВозврМат | Возврат материалов |  |  | 206 | 20 | 3 |  | 2
50 | 0 | 0 | 1 | 207 | 154.1405 | ТрудСтр | Трудозатраты строителей |  |  | 207 | 21 | 3 |  | -1
50 | 0 | 0 | 1 | 208 | 7.6867 | ТрудМаш | Трудозатраты машинистов |  |  | 208 | 22 | 3 |  | -1
50 | 0 | 0 | 1 | 209 | 0 | ТранспМат | Транспорт материалов |  |  | 209 | 23 | 3 |  | 2
50 | 0 | 0 | 1 | 210 | 1619.29 | НР | Накладные расходы |  |  | 210 | 24 | 3 |  | 2
50 | 0 | 0 | 1 | 211 | 991.24 | СмПриб | Сметная прибыль |  |  | 211 | 25 | 3 |  | 2
50 | 0 | 0 | 1 | 224 | 55039.86 | Всего | Всего с НР и СП |  |  | 224 | 26 | 3 |  | 2
51 | 1 | 3 | 20 |  | Новая локальная смета | Новая локальная смета | 0 | [6 empty] | 96637.61 | 91994.22 | 1266.11 | 148.31 | 3377.28 | 0 | 357.1103 | 12.67 | 0 | 3888 | 2367.6 | [15 empty] | 0 | 49163.99 | 0 | 102893.21 | 51350.08 | 2379.14 | 0 | 91994.22 | 42830.23 | 0 | 42830.23 | 49163.99 | 0 | 0 | 0 | [150 empty] | 0
50 | 1 | 0 | 1 | 201 | 96637.61 | ПЗ | Прямые затраты |  |  | 201 | 1 | 0 |  | 2
50 | 0 | 0 | 1 | 202 | 91994.22 | СтМатОб | Стоимость материальных ресурсов (всего) |  |  | 202 | 2 | 3 |  | 2
50 | 0 | 0 | 1 | 222 | 0 | СтМатОбЗак | Стоимость материалов и оборудования заказчика |  |  | 222 | 3 | 3 |  | 2
50 | 0 | 0 | 1 | 225 | 91994.22 | СтМатОбПод | Стоимость материалов и оборудования подрядчика |  |  | 225 | 4 | 3 |  | 2
50 | 1 | 0 | 1 | 226 | 42830.23 | СтМат | Стоимость материалов (всего) |  |  | 226 | 5 | 0 |  | 2
50 | 0 | 0 | 1 | 227 | 0 | СтМатЗак | Стоимость материалов заказчика |  |  | 227 | 6 | 3 |  | 2
50 | 0 | 0 | 1 | 228 | 42830.23 | СтМатПод | Стоимость материалов подрядчика |  |  | 228 | 7 | 3 |  | 2
50 | 1 | 0 | 1 | 216 | 49163.99 | Оборуд | Стоимость оборудования (всего) |  |  | 216 | 8 | 0 |  | 2
50 | 0 | 0 | 1 | 223 | 0 | ОборудЗак | Стоимость оборудования заказчика |  |  | 223 | 9 | 3 |  | 2
50 | 0 | 0 | 1 | 229 | 49163.99 | ОборудПод | Стоимость оборудования подрядчика |  |  | 229 | 10 | 3 |  | 2
50 | 1 | 0 | 1 | 203 | 1266.11 | ЭММ | Эксплуатация машин |  |  | 203 | 11 | 0 |  | 2
50 | 0 | 0 | 1 | 231 | 0 | ЭММсНРиСП | Эксплуатация машин по ТСН-2001.16 |  |  | 231 | 12 | 3 |  | 2
50 | 1 | 0 | 1 | 204 | 148.31 | ЗПМ | ЗП машинистов |  |  | 204 | 13 | 0 |  | 2
50 | 1 | 0 | 1 | 205 | 3377.28 | ОЗП | Основная ЗП рабочих |  |  | 205 | 14 | 0 |  | 2
50 | 0 | 0 | 1 | 232 | 0 | ОЗПсНРиСП | Основная ЗП рабочих по ТСН-2001.16 |  |  | 232 | 15 | 3 |  | 2
50 | 1 | 0 | 1 | 214 | 51350.08 | Строит | Строительные работы с НР и СП |  |  | 214 | 16 | 0 |  | 2
50 | 1 | 0 | 1 | 215 | 2379.14 | Монтаж | Монтажные работы с НР и СП |  |  | 215 | 17 | 0 |  | 2
50 | 0 | 0 | 1 | 217 | 0 | Прочие | Прочие работы с НР и СП |  |  | 217 | 18 | 3 |  | 2
50 | 0 | 0 | 1 | 230 | 0 | ПрочиеЗатр | Прочие затраты по ТСН-2001.16 |  |  | 230 | 19 | 3 |  | 2
50 | 0 | 0 | 1 | 206 | 0 | ВозврМат | Возврат материалов |  |  | 206 | 20 | 3 |  | 2
50 | 1 | 0 | 1 | 207 | 357.1103 | ТрудСтр | Трудозатраты строителей |  |  | 207 | 21 | 0 |  | -1
50 | 1 | 0 | 1 | 208 | 12.67 | ТрудМаш | Трудозатраты машинистов |  |  | 208 | 22 | 0 |  | -1
50 | 0 | 0 | 1 | 209 | 0 | ТранспМат | Транспорт материалов |  |  | 209 | 23 | 3 |  | 2
50 | 1 | 0 | 1 | 210 | 3888 | НР | Накладные расходы |  |  | 210 | 24 | 0 |  | 2
50 | 1 | 0 | 1 | 211 | 2367.6 | СмПриб | Сметная прибыль |  |  | 211 | 25 | 0 |  | 2
50 | 1 | 0 | 1 | 224 | 102893.21 | Всего | Всего с НР и СП |  |  | 224 | 26 | 0 |  | 2
51 | 381 | 1 | 12 |  | Новый объект | Отопление и вентиляция Исп | 0 | [6 empty] | 96637.61 | 91994.22 | 1266.11 | 148.31 | 3377.28 | 0 | 357.1103 | 12.67 | 0 | 3888 | 2367.6 | [15 empty] | 0 | 49163.99 | 0 | 102893.21 | 51350.08 | 2379.14 | 0 | 91994.22 | 42830.23 | 0 | 42830.23 | 49163.99 | 0 | 0 | 0 | [150 empty] | 0
50 | 1 | 0 | 1 | 201 | 96637.61 | ПЗ | Прямые затраты |  |  | 201 | 1 | 0 |  | 2
50 | 0 | 0 | 1 | 202 | 91994.22 | СтМатОб | Стоимость материальных ресурсов (всего) |  |  | 202 | 2 | 3 |  | 2
50 | 0 | 0 | 1 | 222 | 0 | СтМатОбЗак | Стоимость материалов и оборудования заказчика |  |  | 222 | 3 | 3 |  | 2
50 | 0 | 0 | 1 | 225 | 91994.22 | СтМатОбПод | Стоимость материалов и оборудования подрядчика |  |  | 225 | 4 | 3 |  | 2
50 | 1 | 0 | 1 | 226 | 42830.23 | СтМат | Стоимость материалов (всего) |  |  | 226 | 5 | 0 |  | 2
50 | 0 | 0 | 1 | 227 | 0 | СтМатЗак | Стоимость материалов заказчика |  |  | 227 | 6 | 3 |  | 2
50 | 0 | 0 | 1 | 228 | 42830.23 | СтМатПод | Стоимость материалов подрядчика |  |  | 228 | 7 | 3 |  | 2
50 | 1 | 0 | 1 | 216 | 49163.99 | Оборуд | Стоимость оборудования (всего) |  |  | 216 | 8 | 0 |  | 2
50 | 0 | 0 | 1 | 223 | 0 | ОборудЗак | Стоимость оборудования заказчика |  |  | 223 | 9 | 3 |  | 2
50 | 0 | 0 | 1 | 229 | 49163.99 | ОборудПод | Стоимость оборудования подрядчика |  |  | 229 | 10 | 3 |  | 2
50 | 0 | 0 | 1 | 203 | 1266.11 | ЭММ | Эксплуатация машин |  |  | 203 | 11 | 3 |  | 2
50 | 0 | 0 | 1 | 231 | 0 | ЭММсНРиСП | Эксплуатация машин по ТСН-2001.16 |  |  | 231 | 12 | 3 |  | 2
50 | 0 | 0 | 1 | 204 | 148.31 | ЗПМ | ЗП машинистов |  |  | 204 | 13 | 3 |  | 2
50 | 0 | 0 | 1 | 205 | 3377.28 | ОЗП | Основная ЗП рабочих |  |  | 205 | 14 | 3 |  | 2
50 | 0 | 0 | 1 | 232 | 0 | ОЗПсНРиСП | Основная ЗП рабочих по ТСН-2001.16 |  |  | 232 | 15 | 3 |  | 2
50 | 1 | 0 | 1 | 214 | 51350.08 | Строит | Строительные работы с НР и СП |  |  | 214 | 16 | 0 |  | 2
50 | 1 | 0 | 1 | 215 | 2379.14 | Монтаж | Монтажные работы с НР и СП |  |  | 215 | 17 | 0 |  | 2
50 | 0 | 0 | 1 | 217 | 0 | Прочие | Прочие работы с НР и СП |  |  | 217 | 18 | 3 |  | 2
50 | 0 | 0 | 1 | 230 | 0 | ПрочиеЗатр | Прочие затраты по ТСН-2001.16 |  |  | 230 | 19 | 3 |  | 2
50 | 0 | 0 | 1 | 206 | 0 | ВозврМат | Возврат материалов |  |  | 206 | 20 | 3 |  | 2
50 | 0 | 0 | 1 | 207 | 357.1103 | ТрудСтр | Трудозатраты строителей |  |  | 207 | 21 | 3 |  | -1
50 | 0 | 0 | 1 | 208 | 12.67 | ТрудМаш | Трудозатраты машинистов |  |  | 208 | 22 | 3 |  | -1
50 | 0 | 0 | 1 | 209 | 0 | ТранспМат | Транспорт материалов |  |  | 209 | 23 | 3 |  | 2
50 | 1 | 0 | 1 | 210 | 3888 | НР | Накладные расходы |  |  | 210 | 24 | 0 |  | 2
50 | 1 | 0 | 1 | 211 | 2367.6 | СмПриб | Сметная прибыль |  |  | 211 | 25 | 0 |  | 2
50 | 1 | 0 | 1 | 224 | 102893.21 | Всего | Всего с НР и СП |  |  | 224 | 26 | 0 |  | 2
50 | 1 | 0 | 2 | 0 | 998016.32 | ит | Итого в текущих ценах 3 квартала 2018 года согласно письму Минстроя РФ от 01.10.2018 № 40178-ЛС/09 для Архангельской области районы островов Северного Ледовитого океана и его островов с к 1,02 согласно п.1 приложения к указанному письму (для СМР и ПНР) |  |  | 212 | 27 | 0 |  | 2
50 | 1 | 0 | 2 | 0 | 190756.28 | об | в том числе стоимость оборудования с к 3,88 |  |  | 212 | 28 | 0 |  | 2
50 | 1 | 0 | 2 | 0 | 643507.07 | мат | в том числе стоимость материалов с к 14,73*1,02 |  |  | 212 | 29 | 0 |  | 2
50 | 1 | 0 | 2 | 0 | 0 | пнр | в том числе стоимость пнр с к 54,48*1,02 |  |  | 212 | 30 | 0 |  | 2
50 | 1 | 0 | 2 | 0 | 807260.04 | лим | итого по смете в текущих ценах для расчета лимитированных затрат |  |  | 212 | 31 | 0 |  | 2
50 | 1 | 0 | 2 | 0 | 14530.68 | вр | Временные здания и сооружения 1,2%*1,5 |  |  | 212 | 32 | 0 |  | 2
50 | 1 | 0 | 2 | 0 | 1012547 | ит вр | Итого с учетом временных зданий и сооружений |  |  | 212 | 33 | 0 |  | 2
50 | 1 | 0 | 2 | 0 | 20413.28 | зи | Зимнее удорожание 2,07%*1,2 |  |  | 212 | 34 | 0 |  | 2
50 | 1 | 0 | 2 | 0 | 1032960.28 | ит зи | Итого с учетом зимнего удорожания |  |  | 212 | 35 | 0 |  | 2
50 | 1 | 0 | 2 | 0 | 20659.21 | неп | Непредвиденные затраты 2% |  |  | 212 | 36 | 0 |  | 2
50 | 1 | 0 | 2 | 0 | 1053619.49 | итт неп | Итого с учетом непредвиденных затрат |  |  | 212 | 37 | 0 |  | 2
50 | 1 | 0 | 2 | 0 | 150167.4 | ндс | НДС 18% от стоимости материалов и оборудования |  |  | 212 | 38 | 0 |  | 2
50 | 1 | 0 | 2 | 0 | 1203786.89 | вс | ВСЕГО по смете |  |  | 212 | 39 | 0 |  | 2
50 | 1 | 0 | 2 | 0 | 0 | хол | в том числе стоимость ПНР "вхолостую" 80% |  |  | 212 | 40 | 0 |  | 2
70 | 1 |  | 1 | СТР_РЕК | СТРОИТЕЛЬСТВО и РЕКОНСТРУКЦИЯ зданий и сооружений всех назначений | 0 | 0 |  | 1 | 0 |  |  | 0
70 | 1 |  | 2 | РЕМ_ЖИЛ | КАП. РЕМ. ЖИЛЫХ И ОБЩЕСТВЕННЫХ ЗДАНИЙ | 1 | 0 |  | 1 | 0 |  |  | 0
70 | 1 |  | 3 | РЕМ_ПР | КАП. РЕМ. ПРОИЗВОДСТВЕННЫХ ЗД, и СООРУЖЕНИЙ, НАРУЖНЫХ ИНЖЕНЕРНЫХ СЕТЕЙ, УЛИЦ И ДОРОГ МЕСТНОГО ЗНАЧЕНИЯ, МОСТОВ И ПУТЕПРОВОДОВ | 0 | 0 |  | 1 | 0 |  |  | 0
70 | 1 |  | 4 | УПР | {вкл} - УПРОЩЕННОЕ НАЛОГООБЛОЖЕНИЕ | 0 | 0 | Для всех расценок. ( при применении упрощенной системы налогообложения) · {УПР} - ( вкл.) - при упрощенной системе ; к = 0,9 к СП ( к= 0,7 к НР отменен с 1.01.11) · {УПР} - ( выкл.) - при обычной системе налогообложения | 0 | 0 |  |  | 0
70 | 1 |  | 5 | ХОЗ | {вкл} - ХОЗЯЙСТВЕННЫЙ СПОСОБ | 0 | 0 | Для всех расценок. ( при хозяйственном способе производства работ): · {ХОЗ} - ( вкл.) - при хоз. способе (к=0,6 к НР ) · {ХОЗ} - ( выкл.) - при обычном способе производства работ | 0 | 0 |  |  | 0
70 | 1 |  | 6 | СЛЖ | {вкл} - При РЕКОНСТРУКЦИИ сложных объектов, РЕКОНСТРУКЦИИ и КАП. РЕМОНТЕ объектов с дейст. яд. реакторами | 0 | 0 | Для сборников ФЕР ( при производстве работ на технически сложных объектах ): · { СЛЖ } - (вкл.) - работа на сложных объектах (к=1,2 к НР) · { СЛЖ } - (выкл.) - работа на обычных объектах | 0 | 0 |  |  | 0
70 | 1 |  | 7 | М/Т/Я | Работы по строительству мостов, тоннелей, метрополитенов, атомных станций, объектов с ядерным топливом и радиокативными отходами ( письмо Госстроя РФ № 2536-ИП/12/ГС от 27.11.12), коэффициенты к НР =0,85 и к СП-0,8 не назначаются | 0 | 0 |  | 0 | 0 |  |  | 0
70 | 1 |  | 8 | ОПТ/В | {вкл} - Прокладка МЕЖДУГОРОДНИХ ВОЛОКОННО-ОПТИЧЕСКИХ ЛИНИЙ (для ФЕРм10, отд. 6 разд.3) {выкл} - Прокладка ГОРОДСКИХ ВОЛОКОННО-ОПТИТЕСКИХ ЛИНИЙ (для ФЕРм10, отд. 6 разд.3) | 0 | 0 | Для сборников ФЕРм-10 ( волоконно-оптические линии связи ): · {М_ГОР_опт} - ( вкл.) - междугородные сети связи ( НР=120% , СП=70% ) · {М_ГОР_опт} - ( выкл.) - городские сети связи ( НР=100%; СП=65%) | 0 | 0 |  |  | 0
70 | 1 |  | 9 | ЗАКР | {вкл} - Обслуживающие и сопутстующие работы в тоннелях при производве работ ЗАКРЫТЫМ СПОСОБОМ {выкл} - Обслуживающие и сопутстующие работы в тоннелях при производве работ ОТКРЫТЫМ (ФЕР-29, разд.04 ) | 0 | 0 | Для сборника ФЕР -29 ( сопутствующие работы в тоннелях и метро. ): · {ЗАКР} - (вкл.) - при выполнении работ в тоннелях и метро закрытым способом (НР=145% , СП=75%); · {ЗАКР} - (выкл.) - при выполнении работ в тоннелях и метро отк | 0 | 0 |  |  | 0
70 | 1 |  | 10 | АВИ | (вкл) - При работах по ДИСПЕТЧЕРЕЗАЦИИ управления движением АВИАТРАНСПОРТОМ {вкл} (монтажные работы ) | 0 | 0 | Для сборников ФЕРм 08;10;11 : · {мАВИА} - (вкл.) - производство монтажных работы по диспетчеризации управления движением авиатранспортном (НР=95%, СП=55%) ; · {мАВИА} - (выкл. ) - при производстве работ на прочих объектах , кром | 0 | 0 |  |  | 0
70 | 1 |  | 11 | АЭС | (вкл) - Производство эл./монт. работ на АЭС ( ФЕРм -08 , отдел 01-03 ), и контроль свар. швов на АЭС {вкл} (ФЕРм-39, отд. 02 и 03 ) (вык) - Произовдство эл./монт. работ и и контроль свар. швов на ОБЫЧНЫХ СООРУЖ, | 0 | 0 | Для сборника ФЕРм -39 и ФЕРМ-08 ( при работах по контролю сварных соединений) : {мАЭС} - ( вкл.) - при выполнении работ по на АЭС (HР=101%; СП= 68%; {мАЭС} - (выкл.) - при выполнении работ на обычных объектах | 0 | 0 |  |  | 0
70 | 1 |  | 12 | Инд_исп.Сводный | Используется Индекс "по сводному" | 0 | 0 |  | 0 | 0 |  |  | 0
70 | 1 |  | 1 | К_НР_РЕМ | при ремонте жилых и общественных зданий если ( если {РЕМ_ЖИЛ}= [вкл.] | 0.9 | 1 | Для сборников ФЕР и ФЕРмр : · Значение {_МДСрем_НР}= 0,90 - при ремонте зданий жилого и гражданского назначений ( 0,90 к НР) ; · Значение {_МДСрем_НР}= 1,00 - при строительстве и реконструкции объектов всех назначений | 0 | 0 |  |  | 0
70 | 1 |  | 2 | К_СП_РЕМ | к нормам СП при капитальном ремонте зданий и сооружений всех назначений ( если или {РЕМ_ЖИЛ}=[вкл] , или (РЕМ_ПР}=[вкл] ) | 0.85 | 1 | Для сборников ФЕР и ФЕРмр : · Значение {_МДСрем_СП} = 0.85 - при ремонте зданий всех назначений ( 0,85 к СП); · Значение {_МДСрем_СП} = 1,00 - при строительстве и реконструкции объектов всех назначений | 0 | 0 |  |  | 0
70 | 1 |  | 3 | К_НР_05 | К нормам НР с 1.01.2005 по 1.01.2011 | 1 | 0.85 | Для норм НР с 1.01.2011 года: · {_ТЕК_НР} = 0.85 - Коэффициент учитывающий изменение нормы страховых взносов с 1.01.1 - (при расчете в текущем уровне цен индексами по статьям затрат ) · {_ТЕК_НР} = 1,00 - при расчет в текущем уровне цен и при уп | 0 | 0 |  |  | 0
70 | 1 |  | 4 | К_НР_11 | Коэфф. к НР для текущего уровня цен с 01.01.2011 при обычном и упрощенном налогообложении при постатейной индексации | 1 | 0 |  | 0 | 0 |  |  | 0
70 | 1 |  | 5 | К_СП_11 | Коэф. к СП в текущем уровне цен с 01.01.2011 | 1 | 0.8 | Для норм СП с 1.01.2011 года: · {_ТЕК_СП} = 0.80 - Коэффициент учитывающий изменение нормы страховых взносов с 1.01.11 - (при расчете в текущем уровне цен индексами по статьям затрат ) · {_ТЕК_СП} = 1,00 - без учета | 0 | 0 |  |  | 0
70 | 1 |  | 6 | К_НР_12 | Корректировка НР с 03.12.12 если (М/Т/Я) = {выкл.} | 1 | 0 |  | 0 | 0 |  |  | 0
70 | 1 |  | 7 | К_СП_12 | Корректировка СП с 03.12.12 в текущем уровне цен по письму 2536-ИП/12/ГС от 27.11.12 ( если (М/Т/Я) = {выкл.} ) | 1 | 0 |  | 0 | 0 |  |  | 0
70 | 1 |  | 8 | К_НР_УПР | Коэф. к НР при упрощенном налогообложении ( если {УПР} = [вкл] ) | 0.7 | 0 |  | 0 | 0 |  |  | 0
70 | 1 |  | 9 | К_СП_УПР | Коэф. к СП при упрощенном налогообложении ( если {УПР} = [вкл] ) | 0.9 | 0 |  | 0 | 0 |  |  | 0
70 | 1 |  | 10 | К_НР_ХОЗ | Коэф. к НР при хозяйственном способе производства работ ( если {ХОЗ}= {вкл} ) | 0.6 | 0 |  | 0 | 0 |  |  | 0
70 | 1 |  | 11 | К_НР_СЛЖ | Коэф. при реконструкции сложных объектов и кап. ремонте объектов с яд. реакторами ( если {СЛЖ} = [вкл] ) | 1.2 | 0 |  | 0 | 0 |  |  | 0
70 | 1 |  | 12 | Р_ОКР | Разрядность округления результата расчета НР и СП ( с 01.01.2011 - до целых ) | 0 | 0 |  | 0 | 0 |  |  | 0
70 | 1 |  | 13 | К_НР_УПР_ПУ | Коэф. к НР при упрощенном налогообложении ( если {УПР} = [вкл] ) для расценок на изготовление материалов, полуфабрикатов, а также металлических и трубопроводных заготовок, изготовляемых в построечных условиях | 1 | 0 |  | 0 | 0 |  |  | 0
-1
75 | Уровень цен | 2000 | 0 | 1 | 0 | 0 | 1 | 0 | 1 | 0 | 0 | 0 | 67925763 | 1
65 |  | 1 | 0 | 245

## SourceObSm (hidden)
0 | Smeta.RU (495) 974-1589 |  | _OBSM_ |  | 0 | 0 | 0 | Smeta.RU | ФГУП ЦНРПМ Доп. раб. место MCCS-0015252 | 0 | 15252 | 10 | 10 | 1 | 0 | 10
1 | 64 | 0 |  | 0 | Новый объект | Отопление и вентиляция Исп |  | 0 |  | 0 |  |  |  | 0 | 0 | 0 | 0 | 0 | [17 empty] | Сметные нормы списания | Коды ценников | 1 | 1 | 0 | 0 | 1 | 0 | 6 | 2 | 1 | 1 | 0 | 0 | 0 | 0 | 0 | ФЕР-2017 | ТР для Версии 10 Приравненные к крайнему северу (с учетом п-ма 2536-ИП/12/ГС от 27.11.12) от 22.03.2017 г | ФЕР-2017 | ФЕР-2017 | ФЕР-2017 | ФЕР-2017 | Поправки для ГСН 2017 от 21.02.2018 г Капитальный ремонт | 0 | 0 | 0 | 4 | 0
22 | 0 | 0 | 67925763 | 0 | 3
3 | 1 | Новая локальная смета | Новая локальная смета | 51.3501 | 2.3791 | 49.164 | 0 | 102.8932 | 3.3773 | [9 empty] | 0 | 0 | 0 | 96637.61 | 91994.22 | 0 | 49163.99 | 0 | 1266.11 | 148.31 | 3377.28 | 51350.08 | 2379.14 | 0 | 0 | 357.1103 | 12.67 | 0 | 3888 | 2367.6 | 102893.21
51 |  |  |  | 51.3501 | 2.3791 | 49.164 | 0 | 102.8932 | 3.3773
50 | 1 | 0 | 1 | 201 | 96637.61 | ПЗ | Прямые затраты |  |  | 201 | 1 | 0 |  | 2
50 | 0 | 0 | 1 | 202 | 91994.22 | СтМатОб | Стоимость материальных ресурсов (всего) |  |  | 202 | 2 | 3 |  | 2
50 | 0 | 0 | 1 | 222 | 0 | СтМатОбЗак | Стоимость материалов и оборудования заказчика |  |  | 222 | 3 | 3 |  | 2
50 | 0 | 0 | 1 | 225 | 91994.22 | СтМатОбПод | Стоимость материалов и оборудования подрядчика |  |  | 225 | 4 | 3 |  | 2
50 | 1 | 0 | 1 | 226 | 42830.23 | СтМат | Стоимость материалов (всего) |  |  | 226 | 5 | 0 |  | 2
50 | 0 | 0 | 1 | 227 | 0 | СтМатЗак | Стоимость материалов заказчика |  |  | 227 | 6 | 3 |  | 2
50 | 0 | 0 | 1 | 228 | 42830.23 | СтМатПод | Стоимость материалов подрядчика |  |  | 228 | 7 | 3 |  | 2
50 | 1 | 0 | 1 | 216 | 49163.99 | Оборуд | Стоимость оборудования (всего) |  |  | 216 | 8 | 0 |  | 2
50 | 0 | 0 | 1 | 223 | 0 | ОборудЗак | Стоимость оборудования заказчика |  |  | 223 | 9 | 3 |  | 2
50 | 0 | 0 | 1 | 229 | 49163.99 | ОборудПод | Стоимость оборудования подрядчика |  |  | 229 | 10 | 3 |  | 2
50 | 0 | 0 | 1 | 203 | 1266.11 | ЭММ | Эксплуатация машин |  |  | 203 | 11 | 3 |  | 2
50 | 0 | 0 | 1 | 231 | 0 | ЭММсНРиСП | Эксплуатация машин по ТСН-2001.16 |  |  | 231 | 12 | 3 |  | 2
50 | 0 | 0 | 1 | 204 | 148.31 | ЗПМ | ЗП машинистов |  |  | 204 | 13 | 3 |  | 2
50 | 0 | 0 | 1 | 205 | 3377.28 | ОЗП | Основная ЗП рабочих |  |  | 205 | 14 | 3 |  | 2
50 | 0 | 0 | 1 | 232 | 0 | ОЗПсНРиСП | Основная ЗП рабочих по ТСН-2001.16 |  |  | 232 | 15 | 3 |  | 2
50 | 1 | 0 | 1 | 214 | 51350.08 | Строит | Строительные работы с НР и СП |  |  | 214 | 16 | 0 |  | 2
50 | 1 | 0 | 1 | 215 | 2379.14 | Монтаж | Монтажные работы с НР и СП |  |  | 215 | 17 | 0 |  | 2
50 | 0 | 0 | 1 | 217 | 0 | Прочие | Прочие работы с НР и СП |  |  | 217 | 18 | 3 |  | 2
50 | 0 | 0 | 1 | 230 | 0 | ПрочиеЗатр | Прочие затраты по ТСН-2001.16 |  |  | 230 | 19 | 3 |  | 2
50 | 0 | 0 | 1 | 206 | 0 | ВозврМат | Возврат материалов |  |  | 206 | 20 | 3 |  | 2
50 | 0 | 0 | 1 | 207 | 357.1103 | ТрудСтр | Трудозатраты строителей |  |  | 207 | 21 | 3 |  | -1
50 | 0 | 0 | 1 | 208 | 12.67 | ТрудМаш | Трудозатраты машинистов |  |  | 208 | 22 | 3 |  | -1
50 | 0 | 0 | 1 | 209 | 0 | ТранспМат | Транспорт материалов |  |  | 209 | 23 | 3 |  | 2
50 | 1 | 0 | 1 | 210 | 3888 | НР | Накладные расходы |  |  | 210 | 24 | 0 |  | 2
50 | 1 | 0 | 1 | 211 | 2367.6 | СмПриб | Сметная прибыль |  |  | 211 | 25 | 0 |  | 2
50 | 1 | 0 | 1 | 224 | 102893.21 | Всего | Всего с НР и СП |  |  | 224 | 26 | 0 |  | 2
50 | 1 | 0 | 2 | 0 | 998016.32 | ит | Итого в текущих ценах 3 квартала 2018 года согласно письму Минстроя РФ от 01.10.2018 № 40178-ЛС/09 для Архангельской области районы островов Северного Ледовитого океана и его островов с к 1,02 согласно п.1 приложения к указанному письму (для СМР и ПНР) |  |  | 212 | 27 | 0 |  | 2
50 | 1 | 0 | 2 | 0 | 190756.28 | об | в том числе стоимость оборудования с к 3,88 |  |  | 212 | 28 | 0 |  | 2
50 | 1 | 0 | 2 | 0 | 643507.07 | мат | в том числе стоимость материалов с к 14,73*1,02 |  |  | 212 | 29 | 0 |  | 2
50 | 1 | 0 | 2 | 0 | 0 | пнр | в том числе стоимость пнр с к 54,48*1,02 |  |  | 212 | 30 | 0 |  | 2
50 | 1 | 0 | 2 | 0 | 807260.04 | лим | итого по смете в текущих ценах для расчета лимитированных затрат |  |  | 212 | 31 | 0 |  | 2
50 | 1 | 0 | 2 | 0 | 14530.68 | вр | Временные здания и сооружения 1,2%*1,5 |  |  | 212 | 32 | 0 |  | 2
50 | 1 | 0 | 2 | 0 | 1012547 | ит вр | Итого с учетом временных зданий и сооружений |  |  | 212 | 33 | 0 |  | 2
50 | 1 | 0 | 2 | 0 | 20413.28 | зи | Зимнее удорожание 2,07%*1,2 |  |  | 212 | 34 | 0 |  | 2
50 | 1 | 0 | 2 | 0 | 1032960.28 | ит зи | Итого с учетом зимнего удорожания |  |  | 212 | 35 | 0 |  | 2
50 | 1 | 0 | 2 | 0 | 20659.21 | неп | Непредвиденные затраты 2% |  |  | 212 | 36 | 0 |  | 2
50 | 1 | 0 | 2 | 0 | 1053619.49 | итт неп | Итого с учетом непредвиденных затрат |  |  | 212 | 37 | 0 |  | 2
50 | 1 | 0 | 2 | 0 | 150167.4 | ндс | НДС 18% от стоимости материалов и оборудования |  |  | 212 | 38 | 0 |  | 2
50 | 1 | 0 | 2 | 0 | 1203786.89 | вс | ВСЕГО по смете |  |  | 212 | 39 | 0 |  | 2
50 | 1 | 0 | 2 | 0 | 0 | хол | в том числе стоимость ПНР "вхолостую" 80% |  |  | 212 | 40 | 0 |  | 2
-1
75 | Уровень цен | 2000 | 0 | 1 | 0 | 0 | 1 | 0 | 1 | 0 | 0 | 0 | 67925763 | 1

## SmtRes (hidden)
28 | 67925763 | 67926048 | 57139747 | 1 | 1 | 1 | 1 | 1-100-34 |  | Рабочий среднего разряда 3.4 | 1191 | 1013 | чел.-ч. | чел.-ч. | 1 | 0 | -814890593 | 77.7032 | 0 | 0 | 0 | 8.97 | 0 | 0 | 0 | 8.97 | 1 | 1 | 1 | 1 | 0 | 1 | 1 | 0 | 0 | 65.6 | )*1,15)*1,03 | 1 | 2 | 67926060 | 1 | 0 | 1 | 0 | 0 | 0 | 0 | 0 | 0 | 0 | 0 | 0 | 0 | 0 | 0 | 0 | 0 | 0 | 0 | 0 | 0 | 0 | 0 | 0 | 0 | 13.6975 | 8.97 | 8.97 | 1 | 696.9953 | 0
28 | 67925763 | 67926048 | 57134533 | 1 | 1 | 1 | 1 | 4-100-00 |  | Затраты труда машинистов | 1191 | 1013 | чел.-ч. | чел.-ч. | 1 | 0 | -1417349443 | 3.13 | 0 | 0 | 0 | 0 | 0 | 0 | 0 | 0 | 1 | 1 | 1 | 1 | 0 | 1 | 0 | 0 | 0 | 3.13 |  | 2 | 2 | 67926061 | 1 | 2048 | 2 | 0 | 0 | 0 | 0 | 0 | 0 | 0 | 0 | 0 | 0 | 0 | 0 | 0 | 0 | 0 | 0 | 0 | 0 | 0 | 0 | 0 | 0 | 0.55176 | 0 | 0 | 1 | 0 | 0
28 | 67925763 | 67926048 | 56951691 | 1 | 1 | 1 | 2 | 91.05.05-014 | ФСЭМ-2001, 91.05.05-014, приказ Минстроя России №1039/пр от 30.12.2016г. | Краны на автомобильном ходу, грузоподъемность 10 т | 1368 | 1011 | маш.-ч | маш.-ч | 1 | 0 | -1718674368 | 0.11587 | 0 | 111.99 | 13.5 | 0 | 0 | 111.99 | 13.5 | 0 | 1 | 1 | 1 | 1 | 0 | 1 | 1 | 0 | 0 | 0.09 | )*1,25)*1,03 | 0 | 2 | 67926062 | 1 | 0 | 3 | 0 | 0 | 0 | 0 | 0 | 0 | 0 | 0 | 0 | 0 | 0 | 0 | 0 | 0 | 0 | 0 | 0 | 0 | 0 | 0 | 0 | 0 | 0.020426 | 111.99 | 111.99 | 1 | 12.978 | 1.5708
28 | 67925763 | 67926048 | 56951983 | 1 | 1 | 1 | 2 | 91.06.06-048 | ФСЭМ-2001, 91.06.06-048, приказ Минстроя России №1039/пр от 30.12.2016г. | Подъемники одномачтовые, грузоподъемность до 500 кг, высота подъема 45 м | 1368 | 1011 | маш.-ч | маш.-ч | 1 | 0 | 1188625873 | 1.5321 | 0 | 31.26 | 13.5 | 0 | 0 | 31.26 | 13.5 | 0 | 1 | 1 | 1 | 1 | 0 | 1 | 1 | 0 | 0 | 1.19 | )*1,25)*1,03 | 0 | 2 | 67926063 | 1 | 0 | 4 | 0 | 0 | 0 | 0 | 0 | 0 | 0 | 0 | 0 | 0 | 0 | 0 | 0 | 0 | 0 | 0 | 0 | 0 | 0 | 0 | 0 | 0 | 0.27008 | 31.26 | 31.26 | 1 | 47.895 | 20.6901
28 | 67925763 | 67926048 | 56952797 | 1 | 1 | 1 | 2 | 91.10.09-011 | ФСЭМ-2001, 91.10.09-011, приказ Минстроя России №1039/пр от 30.12.2016г. | Установки для гидравлических испытаний трубопроводов, давление нагнетания низкое 0,1 МПа (1 кгс/см2), высокое 10 МПа (100 кгс/см2) | 1368 | 1011 | маш.-ч | маш.-ч | 1 | 0 | -1347092713 | 1.03 | 0 | 29.67 | 0 | 0 | 0 | 29.67 | 0 | 0 | 1 | 1 | 1 | 1 | 0 | 1 | 1 | 0 | 0 | 0.8 | )*1,25)*1,03 | 0 | 2 | 67926064 | 1 | 0 | 5 | 0 | 0 | 0 | 0 | 0 | 0 | 0 | 0 | 0 | 0 | 0 | 0 | 0 | 0 | 0 | 0 | 0 | 0 | 0 | 0 | 0 | 0 | 0.18157 | 29.67 | 29.67 | 1 | 30.5652 | 0
28 | 67925763 | 67926048 | 56953077 | 1 | 1 | 1 | 2 | 91.14.02-001 | ФСЭМ-2001, 91.14.02-001, приказ Минстроя России №1039/пр от 30.12.2016г. | Автомобили бортовые, грузоподъемность до 5 т | 1368 | 1011 | маш.-ч | маш.-ч | 1 | 0 | 1372534845 | 2.3819 | 0 | 65.71 | 11.6 | 0 | 0 | 65.71 | 11.6 | 0 | 1 | 1 | 1 | 1 | 0 | 1 | 1 | 0 | 0 | 1.85 | )*1,25)*1,03 | 0 | 2 | 67926065 | 1 | 0 | 6 | 0 | 0 | 0 | 0 | 0 | 0 | 0 | 0 | 0 | 0 | 0 | 0 | 0 | 0 | 0 | 0 | 0 | 0 | 0 | 0 | 0 | 0 | 0.41988 | 65.71 | 65.71 | 1 | 156.5085 | 27.6298
28 | 67925763 | 67926048 | 56869186 | 1 | 1 | 1 | 3 | 01.3.05.38-0031 | ФССЦ-2001, 01.3.05.38-0031, приказ Минстроя России №1039/пр от 30.12.2016г. | Водный раствор нитрата и карбоната | 1339 | 1007 | м3 | м3 | 1 | 0 | 2048996427 | 0.67 | 45.83 | 0 | 0 | 0 | 45.83 | 0 | 0 | 0 | 1 | 1 | 1 | 1 | 0 | 1 | 0 | 0 | 0 | 0.67 |  | 0 | 2 | 67926066 | 1 | 0 | 7 | 0 | 0 | 0 | 0 | 0 | 0 | 0 | 0 | 0 | 0 | 0 | 0 | 0 | 0 | 0 | 0 | 0 | 0 | 0 | 0 | 0 | 0 | 0.11811 | 45.83 | 45.83 | 1 | 30.71 | 0
28 | 67925763 | 67926048 | 56870410 | 1 | 1 | 1 | 3 | 01.7.03.01-0001 | ФССЦ-2001, 01.7.03.01-0001, приказ Минстроя России №1039/пр от 30.12.2016г. | Вода | 1339 | 1007 | м3 | м3 | 1 | 0 | -1660354250 | 15 | 2.44 | 0 | 0 | 0 | 2.44 | 0 | 0 | 0 | 1 | 1 | 1 | 1 | 0 | 1 | 0 | 0 | 0 | 15 |  | 0 | 2 | 67926067 | 1 | 0 | 8 | 0 | 0 | 0 | 0 | 0 | 0 | 0 | 0 | 0 | 0 | 0 | 0 | 0 | 0 | 0 | 0 | 0 | 0 | 0 | 0 | 0 | 0 | 2.6442 | 2.44 | 2.44 | 1 | 36.6 | 0
28 | 67925763 | 67926048 | 56873425 | 1 | 1 | 1 | 3 | 01.7.15.07-0024 | ФССЦ-2001, 01.7.15.07-0024, приказ Минстроя России №1039/пр от 30.12.2016г. | Дюбели распорные полиэтиленовые 8х40 мм | 1356 | 1010 | 1000 шт. | 1000 шт. | 1000 | 0 | -1175952665 | 0.089 | 200 | 0 | 0 | 0 | 200 | 0 | 0 | 0 | 1 | 1 | 1 | 1 | 0 | 0 | 0 | 0 | 0 | 0.089 |  | 0 | 1 | -1 | 0 | 0 |  | 0 | 0 | 0 | 0 | 0 | 0 | 0 | 0 | 0 | 0 | 0 | 0 | 0 | 0 | 0 | 0 | 0 | 0 | 0 | 0 | 0 | 0 | 0.015689 | 200 | 200 | 1 | 17.8 | 0
28 | 67925763 | 67926048 | 56873811 | 1 | 1 | 1 | 3 | 01.7.15.14-0221 | ФССЦ-2001, 01.7.15.14-0221, приказ Минстроя России №1039/пр от 30.12.2016г. | Шурупы стальные | 1346 | 1009 | кг | кг | 1 | 0 | 1106738646 | 4.5 | 12.2 | 0 | 0 | 0 | 12.2 | 0 | 0 | 0 | 1 | 1 | 1 | 1 | 0 | 0 | 0 | 0 | 0 | 4.5 |  | 0 | 1 | -1 | 0 | 0 |  | 0 | 0 | 0 | 0 | 0 | 0 | 0 | 0 | 0 | 0 | 0 | 0 | 0 | 0 | 0 | 0 | 0 | 0 | 0 | 0 | 0 | 0 | 0.79326 | 12.2 | 12.2 | 1 | 54.9 | 0
28 | 67925763 | 67926048 | 56916568 | 1 | 1 | 1 | 3 | 18.5.08.05-0031 | ФССЦ-2001, 18.5.08.05-0031, приказ Минстроя России №1039/пр от 30.12.2016г. | Кронштейны для радиаторов стальных спаренных марки КР1-РС | 1035 | 1013 | компл. | компл. | 1 | 0 | -1223829238 | 44.2 | 24.75 | 0 | 0 | 0 | 24.75 | 0 | 0 | 0 | 1 | 1 | 1 | 1 | 0 | 1 | 0 | 0 | 0 | 44.2 |  | 0 | 2 | 67926070 | 1 | 0 | 11 | 0 | 0 | 0 | 0 | 0 | 0 | 0 | 0 | 0 | 0 | 0 | 0 | 0 | 0 | 0 | 0 | 0 | 0 | 0 | 0 | 0 | 0 | 7.7916 | 24.75 | 24.75 | 1 | 1093.95 | 0
34 | 67925763 | 67926077 | 57150438 | 1 | 1 | 1 | 1 | 1-100-42 |  | Рабочий среднего разряда 4.2 | 1191 | 1013 | чел.-ч. | чел.-ч. | 1 | 0 | 912892513 | 1.03 | 0 | 0 | 0 | 9.92 | 0 | 0 | 0 | 9.92 | 1 | 1 | 1 | 1 | 0 | 1 | 1 | 0 | 0 | 1.03 |  | 1 | 2 | 67926081 | 1 | 0 | 13 | 0 | 0 | 0 | 0 | 0 | 0 | 0 | 0 | 0 | 0 | 0 | 0 | 0 | 0 | 0 | 0 | 0 | 0 | 0 | 0 | 0 | 0 | 9.27 | 9.92 | 9.92 | 1 | 10.22 | 0
34 | 67925763 | 67926077 | 56868393 | 1 | 1 | 1 | 3 | 01.1.02.08-0031 | ФССЦ-2001, 01.1.02.08-0031, приказ Минстроя России №1039/пр от 30.12.2016г. | Прокладки паронитовые | 1346 | 1009 | кг | кг | 1 | 0 | -1813693049 | 0.042 | 26.44 | 0 | 0 | 0 | 26.44 | 0 | 0 | 0 | 1 | 1 | 1 | 1 | 0 | 1 | 0 | 0 | 0 | 0.042 |  | 0 | 2 | 67926082 | 1 | 0 | 14 | 0 | 0 | 0 | 0 | 0 | 0 | 0 | 0 | 0 | 0 | 0 | 0 | 0 | 0 | 0 | 0 | 0 | 0 | 0 | 0 | 0 | 0 | 0.378 | 26.44 | 26.44 | 1 | 1.11 | 0
34 | 67925763 | 67926077 | 56867659 | 17 | 1 | 1 | 3 | 999-9950 |  | Вспомогательные ненормируемые материалы (2% от ОЗП) | 1374 | 1013 | РУБ | РУБ | 1 | 0 | -1731369543 | 0.2 | 1 | 0 | 0 | 0 | 1 | 0 | 0 | 0 | 1 | 1 | 1 | 1 | 0 | 1 | 0 | 0 | 0 | 0.2 |  | 0 | 2 | 67926083 | 1 | 0 | 15 | 0 | 0 | 0 | 0 | 0 | 0 | 0 | 0 | 0 | 0 | 0 | 0 | 0 | 0 | 0 | 0 | 0 | 0 | 0 | 0 | 0 | 0 | 1.8 | 1 | 1 | 1 | 0.2 | 0
36 | 67925763 | 67926085 | 57150438 | 1 | 1 | 1 | 1 | 1-100-42 |  | Рабочий среднего разряда 4.2 | 1191 | 1013 | чел.-ч. | чел.-ч. | 1 | 0 | 912892513 | 1.03 | 0 | 0 | 0 | 9.92 | 0 | 0 | 0 | 9.92 | 1 | 1 | 1 | 1 | 0 | 1 | 1 | 0 | 0 | 1.03 |  | 1 | 2 | 67926089 | 1 | 0 | 16 | 0 | 0 | 0 | 0 | 0 | 0 | 0 | 0 | 0 | 0 | 0 | 0 | 0 | 0 | 0 | 0 | 0 | 0 | 0 | 0 | 0 | 0 | 9.27 | 9.92 | 9.92 | 1 | 10.22 | 0
36 | 67925763 | 67926085 | 56868393 | 1 | 1 | 1 | 3 | 01.1.02.08-0031 | ФССЦ-2001, 01.1.02.08-0031, приказ Минстроя России №1039/пр от 30.12.2016г. | Прокладки паронитовые | 1346 | 1009 | кг | кг | 1 | 0 | -1813693049 | 0.042 | 26.44 | 0 | 0 | 0 | 26.44 | 0 | 0 | 0 | 1 | 1 | 1 | 1 | 0 | 1 | 0 | 0 | 0 | 0.042 |  | 0 | 2 | 67926090 | 1 | 0 | 17 | 0 | 0 | 0 | 0 | 0 | 0 | 0 | 0 | 0 | 0 | 0 | 0 | 0 | 0 | 0 | 0 | 0 | 0 | 0 | 0 | 0 | 0 | 0.378 | 26.44 | 26.44 | 1 | 1.11 | 0
36 | 67925763 | 67926085 | 56867659 | 17 | 1 | 1 | 3 | 999-9950 |  | Вспомогательные ненормируемые материалы (2% от ОЗП) | 1374 | 1013 | РУБ | РУБ | 1 | 0 | -1731369543 | 0.2 | 1 | 0 | 0 | 0 | 1 | 0 | 0 | 0 | 1 | 1 | 1 | 1 | 0 | 1 | 0 | 0 | 0 | 0.2 |  | 0 | 2 | 67926091 | 1 | 0 | 18 | 0 | 0 | 0 | 0 | 0 | 0 | 0 | 0 | 0 | 0 | 0 | 0 | 0 | 0 | 0 | 0 | 0 | 0 | 0 | 0 | 0 | 0 | 1.8 | 1 | 1 | 1 | 0.2 | 0
38 | 67925763 | 67926093 | 57151880 | 1 | 1 | 1 | 1 | 1-100-41 |  | Рабочий среднего разряда 4.1 | 1191 | 1013 | чел.-ч. | чел.-ч. | 1 | 0 | -2143564933 | 67.85 | 0 | 0 | 0 | 9.76 | 0 | 0 | 0 | 9.76 | 1 | 1 | 1 | 1 | 0 | 1 | 1 | 0 | 0 | 59 | )*1,15 | 1 | 2 | 67926102 | 1 | 0 | 19 | 0 | 0 | 0 | 0 | 0 | 0 | 0 | 0 | 0 | 0 | 0 | 0 | 0 | 0 | 0 | 0 | 0 | 0 | 0 | 0 | 0 | 0 | 33.925 | 9.76 | 9.76 | 1 | 662.216 | 0
38 | 67925763 | 67926093 | 57134533 | 1 | 1 | 1 | 1 | 4-100-00 |  | Затраты труда машинистов | 1191 | 1013 | чел.-ч. | чел.-ч. | 1 | 0 | -1417349443 | 0.44 | 0 | 0 | 0 | 0 | 0 | 0 | 0 | 0 | 1 | 1 | 1 | 1 | 0 | 1 | 0 | 0 | 0 | 0.44 |  | 2 | 2 | 67926103 | 1 | 2048 | 20 | 0 | 0 | 0 | 0 | 0 | 0 | 0 | 0 | 0 | 0 | 0 | 0 | 0 | 0 | 0 | 0 | 0 | 0 | 0 | 0 | 0 | 0 | 0.22 | 0 | 0 | 1 | 0 | 0
38 | 67925763 | 67926093 | 56951589 | 1 | 1 | 1 | 2 | 91.05.01-017 | ФСЭМ-2001, 91.05.01-017, приказ Минстроя России №1039/пр от 30.12.2016г. | Краны башенные, грузоподъемность 8 т | 1368 | 1011 | маш.-ч | маш.-ч | 1 | 0 | -1460065968 | 0.05 | 0 | 86.4 | 13.5 | 0 | 0 | 86.4 | 13.5 | 0 | 1 | 1 | 1 | 1 | 0 | 1 | 1 | 0 | 0 | 0.04 | )*1,25 | 0 | 2 | 67926104 | 1 | 0 | 21 | 0 | 0 | 0 | 0 | 0 | 0 | 0 | 0 | 0 | 0 | 0 | 0 | 0 | 0 | 0 | 0 | 0 | 0 | 0 | 0 | 0 | 0 | 0.025 | 86.4 | 86.4 | 1 | 4.325 | 0.675
38 | 67925763 | 67926093 | 56951691 | 1 | 1 | 1 | 2 | 91.05.05-014 | ФСЭМ-2001, 91.05.05-014, приказ Минстроя России №1039/пр от 30.12.2016г. | Краны на автомобильном ходу, грузоподъемность 10 т | 1368 | 1011 | маш.-ч | маш.-ч | 1 | 0 | -1718674368 | 0.0375 | 0 | 111.99 | 13.5 | 0 | 0 | 111.99 | 13.5 | 0 | 1 | 1 | 1 | 1 | 0 | 1 | 1 | 0 | 0 | 0.03 | )*1,25 | 0 | 2 | 67926105 | 1 | 0 | 22 | 0 | 0 | 0 | 0 | 0 | 0 | 0 | 0 | 0 | 0 | 0 | 0 | 0 | 0 | 0 | 0 | 0 | 0 | 0 | 0 | 0 | 0 | 0.01875 | 111.99 | 111.99 | 1 | 4.2 | 0.5125
38 | 67925763 | 67926093 | 56953077 | 1 | 1 | 1 | 2 | 91.14.02-001 | ФСЭМ-2001, 91.14.02-001, приказ Минстроя России №1039/пр от 30.12.2016г. | Автомобили бортовые, грузоподъемность до 5 т | 1368 | 1011 | маш.-ч | маш.-ч | 1 | 0 | 1372534845 | 0.4625 | 0 | 65.71 | 11.6 | 0 | 0 | 65.71 | 11.6 | 0 | 1 | 1 | 1 | 1 | 0 | 1 | 1 | 0 | 0 | 0.37 | )*1,25 | 0 | 2 | 67926106 | 1 | 0 | 23 | 0 | 0 | 0 | 0 | 0 | 0 | 0 | 0 | 0 | 0 | 0 | 0 | 0 | 0 | 0 | 0 | 0 | 0 | 0 | 0 | 0 | 0 | 0.23125 | 65.71 | 65.71 | 1 | 30.3875 | 5.3625
38 | 67925763 | 67926093 | 56870410 | 1 | 1 | 1 | 3 | 01.7.03.01-0001 | ФССЦ-2001, 01.7.03.01-0001, приказ Минстроя России №1039/пр от 30.12.2016г. | Вода | 1339 | 1007 | м3 | м3 | 1 | 0 | -1660354250 | 0.4 | 2.44 | 0 | 0 | 0 | 2.44 | 0 | 0 | 0 | 1 | 1 | 1 | 1 | 0 | 1 | 0 | 0 | 0 | 0.4 |  | 0 | 2 | 67926107 | 1 | 0 | 24 | 0 | 0 | 0 | 0 | 0 | 0 | 0 | 0 | 0 | 0 | 0 | 0 | 0 | 0 | 0 | 0 | 0 | 0 | 0 | 0 | 0 | 0 | 0.2 | 2.44 | 2.44 | 1 | 0.98 | 0
38 | 67925763 | 67926093 | 56875390 | 1 | 1 | 1 | 3 | 03.1.02.03-0015 | ФССЦ-2001, 03.1.02.03-0015, приказ Минстроя России №1039/пр от 30.12.2016г. | Известь строительная негашеная хлорная, марки А | 1346 | 1009 | кг | кг | 1 | 0 | 450790165 | 0.0014 | 2.15 | 0 | 0 | 0 | 2.15 | 0 | 0 | 0 | 1 | 1 | 1 | 1 | 0 | 1 | 0 | 0 | 0 | 0.0014 |  | 0 | 2 | 67926108 | 1 | 0 | 25 | 0 | 0 | 0 | 0 | 0 | 0 | 0 | 0 | 0 | 0 | 0 | 0 | 0 | 0 | 0 | 0 | 0 | 0 | 0 | 0 | 0 | 0 | 0.0007 | 2.15 | 2.15 | 1 | 0 | 0
38 | 67925763 | 67926093 | 56916626 | 1 | 1 | 1 | 3 | 18.5.08.13-0011 | ФССЦ-2001, 18.5.08.13-0011, приказ Минстроя России №1039/пр от 30.12.2016г. | Трубки защитные гофрированные | 1301 | 1003 | м | м | 1 | 0 | -235645676 | 4 | 9.5 | 0 | 0 | 0 | 9.5 | 0 | 0 | 0 | 1 | 1 | 1 | 1 | 0 | 0 | 0 | 0 | 0 | 4 |  | 0 | 1 | -1 | 0 | 0 |  | 0 | 0 | 0 | 0 | 0 | 0 | 0 | 0 | 0 | 0 | 0 | 0 | 0 | 0 | 0 | 0 | 0 | 0 | 0 | 0 | 0 | 0 | 2 | 9.5 | 9.5 | 1 | 38 | 0
41 | 67925763 | 67926116 | 57151880 | 1 | 1 | 1 | 1 | 1-100-41 |  | Рабочий среднего разряда 4.1 | 1191 | 1013 | чел.-ч. | чел.-ч. | 1 | 0 | -2143564933 | 106.95 | 0 | 0 | 0 | 9.76 | 0 | 0 | 0 | 9.76 | 1 | 1 | 1 | 1 | 0 | 1 | 1 | 0 | 0 | 93 | )*1,15 | 1 | 2 | 67926125 | 1 | 0 | 31 | 0 | 0 | 0 | 0 | 0 | 0 | 0 | 0 | 0 | 0 | 0 | 0 | 0 | 0 | 0 | 0 | 0 | 0 | 0 | 0 | 0 | 0 | 21.39 | 9.76 | 9.76 | 1 | 1043.832 | 0
41 | 67925763 | 67926116 | 57134533 | 1 | 1 | 1 | 1 | 4-100-00 |  | Затраты труда машинистов | 1191 | 1013 | чел.-ч. | чел.-ч. | 1 | 0 | -1417349443 | 0.44 | 0 | 0 | 0 | 0 | 0 | 0 | 0 | 0 | 1 | 1 | 1 | 1 | 0 | 1 | 0 | 0 | 0 | 0.44 |  | 2 | 2 | 67926126 | 1 | 2048 | 32 | 0 | 0 | 0 | 0 | 0 | 0 | 0 | 0 | 0 | 0 | 0 | 0 | 0 | 0 | 0 | 0 | 0 | 0 | 0 | 0 | 0 | 0 | 0.088 | 0 | 0 | 1 | 0 | 0
41 | 67925763 | 67926116 | 56951589 | 1 | 1 | 1 | 2 | 91.05.01-017 | ФСЭМ-2001, 91.05.01-017, приказ Минстроя России №1039/пр от 30.12.2016г. | Краны башенные, грузоподъемность 8 т | 1368 | 1011 | маш.-ч | маш.-ч | 1 | 0 | -1460065968 | 0.05 | 0 | 86.4 | 13.5 | 0 | 0 | 86.4 | 13.5 | 0 | 1 | 1 | 1 | 1 | 0 | 1 | 1 | 0 | 0 | 0.04 | )*1,25 | 0 | 2 | 67926127 | 1 | 0 | 33 | 0 | 0 | 0 | 0 | 0 | 0 | 0 | 0 | 0 | 0 | 0 | 0 | 0 | 0 | 0 | 0 | 0 | 0 | 0 | 0 | 0 | 0 | 0.01 | 86.4 | 86.4 | 1 | 4.325 | 0.675
41 | 67925763 | 67926116 | 56951691 | 1 | 1 | 1 | 2 | 91.05.05-014 | ФСЭМ-2001, 91.05.05-014, приказ Минстроя России №1039/пр от 30.12.2016г. | Краны на автомобильном ходу, грузоподъемность 10 т | 1368 | 1011 | маш.-ч | маш.-ч | 1 | 0 | -1718674368 | 0.0375 | 0 | 111.99 | 13.5 | 0 | 0 | 111.99 | 13.5 | 0 | 1 | 1 | 1 | 1 | 0 | 1 | 1 | 0 | 0 | 0.03 | )*1,25 | 0 | 2 | 67926128 | 1 | 0 | 34 | 0 | 0 | 0 | 0 | 0 | 0 | 0 | 0 | 0 | 0 | 0 | 0 | 0 | 0 | 0 | 0 | 0 | 0 | 0 | 0 | 0 | 0 | 0.0075 | 111.99 | 111.99 | 1 | 4.2 | 0.5125
41 | 67925763 | 67926116 | 56953077 | 1 | 1 | 1 | 2 | 91.14.02-001 | ФСЭМ-2001, 91.14.02-001, приказ Минстроя России №1039/пр от 30.12.2016г. | Автомобили бортовые, грузоподъемность до 5 т | 1368 | 1011 | маш.-ч | маш.-ч | 1 | 0 | 1372534845 | 0.4625 | 0 | 65.71 | 11.6 | 0 | 0 | 65.71 | 11.6 | 0 | 1 | 1 | 1 | 1 | 0 | 1 | 1 | 0 | 0 | 0.37 | )*1,25 | 0 | 2 | 67926129 | 1 | 0 | 35 | 0 | 0 | 0 | 0 | 0 | 0 | 0 | 0 | 0 | 0 | 0 | 0 | 0 | 0 | 0 | 0 | 0 | 0 | 0 | 0 | 0 | 0 | 0.0925 | 65.71 | 65.71 | 1 | 30.3875 | 5.3625
41 | 67925763 | 67926116 | 56870410 | 1 | 1 | 1 | 3 | 01.7.03.01-0001 | ФССЦ-2001, 01.7.03.01-0001, приказ Минстроя России №1039/пр от 30.12.2016г. | Вода | 1339 | 1007 | м3 | м3 | 1 | 0 | -1660354250 | 0.47 | 2.44 | 0 | 0 | 0 | 2.44 | 0 | 0 | 0 | 1 | 1 | 1 | 1 | 0 | 1 | 0 | 0 | 0 | 0.47 |  | 0 | 2 | 67926130 | 1 | 0 | 36 | 0 | 0 | 0 | 0 | 0 | 0 | 0 | 0 | 0 | 0 | 0 | 0 | 0 | 0 | 0 | 0 | 0 | 0 | 0 | 0 | 0 | 0 | 0.094 | 2.44 | 2.44 | 1 | 1.15 | 0
41 | 67925763 | 67926116 | 56875390 | 1 | 1 | 1 | 3 | 03.1.02.03-0015 | ФССЦ-2001, 03.1.02.03-0015, приказ Минстроя России №1039/пр от 30.12.2016г. | Известь строительная негашеная хлорная, марки А | 1346 | 1009 | кг | кг | 1 | 0 | 450790165 | 0.0016 | 2.15 | 0 | 0 | 0 | 2.15 | 0 | 0 | 0 | 1 | 1 | 1 | 1 | 0 | 1 | 0 | 0 | 0 | 0.0016 |  | 0 | 2 | 67926131 | 1 | 0 | 37 | 0 | 0 | 0 | 0 | 0 | 0 | 0 | 0 | 0 | 0 | 0 | 0 | 0 | 0 | 0 | 0 | 0 | 0 | 0 | 0 | 0 | 0 | 0.00032 | 2.15 | 2.15 | 1 | 0 | 0
41 | 67925763 | 67926116 | 56916626 | 1 | 1 | 1 | 3 | 18.5.08.13-0011 | ФССЦ-2001, 18.5.08.13-0011, приказ Минстроя России №1039/пр от 30.12.2016г. | Трубки защитные гофрированные | 1301 | 1003 | м | м | 1 | 0 | -235645676 | 6 | 9.5 | 0 | 0 | 0 | 9.5 | 0 | 0 | 0 | 1 | 1 | 1 | 1 | 0 | 0 | 0 | 0 | 0 | 6 |  | 0 | 1 | -1 | 0 | 0 |  | 0 | 0 | 0 | 0 | 0 | 0 | 0 | 0 | 0 | 0 | 0 | 0 | 0 | 0 | 0 | 0 | 0 | 0 | 0 | 0 | 0 | 0 | 1.2 | 9.5 | 9.5 | 1 | 57 | 0
44 | 67925763 | 67926139 | 57151880 | 1 | 1 | 1 | 1 | 1-100-41 |  | Рабочий среднего разряда 4.1 | 1191 | 1013 | чел.-ч. | чел.-ч. | 1 | 0 | -2143564933 | 119.6 | 0 | 0 | 0 | 9.76 | 0 | 0 | 0 | 9.76 | 1 | 1 | 1 | 1 | 0 | 1 | 1 | 0 | 0 | 104 | )*1,15 | 1 | 2 | 67926148 | 1 | 0 | 43 | 0 | 0 | 0 | 0 | 0 | 0 | 0 | 0 | 0 | 0 | 0 | 0 | 0 | 0 | 0 | 0 | 0 | 0 | 0 | 0 | 0 | 0 | 47.84 | 9.76 | 9.76 | 1 | 1167.296 | 0
44 | 67925763 | 67926139 | 57134533 | 1 | 1 | 1 | 1 | 4-100-00 |  | Затраты труда машинистов | 1191 | 1013 | чел.-ч. | чел.-ч. | 1 | 0 | -1417349443 | 0.44 | 0 | 0 | 0 | 0 | 0 | 0 | 0 | 0 | 1 | 1 | 1 | 1 | 0 | 1 | 0 | 0 | 0 | 0.44 |  | 2 | 2 | 67926149 | 1 | 2048 | 44 | 0 | 0 | 0 | 0 | 0 | 0 | 0 | 0 | 0 | 0 | 0 | 0 | 0 | 0 | 0 | 0 | 0 | 0 | 0 | 0 | 0 | 0 | 0.176 | 0 | 0 | 1 | 0 | 0
44 | 67925763 | 67926139 | 56951589 | 1 | 1 | 1 | 2 | 91.05.01-017 | ФСЭМ-2001, 91.05.01-017, приказ Минстроя России №1039/пр от 30.12.2016г. | Краны башенные, грузоподъемность 8 т | 1368 | 1011 | маш.-ч | маш.-ч | 1 | 0 | -1460065968 | 0.05 | 0 | 86.4 | 13.5 | 0 | 0 | 86.4 | 13.5 | 0 | 1 | 1 | 1 | 1 | 0 | 1 | 1 | 0 | 0 | 0.04 | )*1,25 | 0 | 2 | 67926150 | 1 | 0 | 45 | 0 | 0 | 0 | 0 | 0 | 0 | 0 | 0 | 0 | 0 | 0 | 0 | 0 | 0 | 0 | 0 | 0 | 0 | 0 | 0 | 0 | 0 | 0.02 | 86.4 | 86.4 | 1 | 4.325 | 0.675
44 | 67925763 | 67926139 | 56951691 | 1 | 1 | 1 | 2 | 91.05.05-014 | ФСЭМ-2001, 91.05.05-014, приказ Минстроя России №1039/пр от 30.12.2016г. | Краны на автомобильном ходу, грузоподъемность 10 т | 1368 | 1011 | маш.-ч | маш.-ч | 1 | 0 | -1718674368 | 0.0375 | 0 | 111.99 | 13.5 | 0 | 0 | 111.99 | 13.5 | 0 | 1 | 1 | 1 | 1 | 0 | 1 | 1 | 0 | 0 | 0.03 | )*1,25 | 0 | 2 | 67926151 | 1 | 0 | 46 | 0 | 0 | 0 | 0 | 0 | 0 | 0 | 0 | 0 | 0 | 0 | 0 | 0 | 0 | 0 | 0 | 0 | 0 | 0 | 0 | 0 | 0 | 0.015 | 111.99 | 111.99 | 1 | 4.2 | 0.5125
44 | 67925763 | 67926139 | 56953077 | 1 | 1 | 1 | 2 | 91.14.02-001 | ФСЭМ-2001, 91.14.02-001, приказ Минстроя России №1039/пр от 30.12.2016г. | Автомобили бортовые, грузоподъемность до 5 т | 1368 | 1011 | маш.-ч | маш.-ч | 1 | 0 | 1372534845 | 0.4625 | 0 | 65.71 | 11.6 | 0 | 0 | 65.71 | 11.6 | 0 | 1 | 1 | 1 | 1 | 0 | 1 | 1 | 0 | 0 | 0.37 | )*1,25 | 0 | 2 | 67926152 | 1 | 0 | 47 | 0 | 0 | 0 | 0 | 0 | 0 | 0 | 0 | 0 | 0 | 0 | 0 | 0 | 0 | 0 | 0 | 0 | 0 | 0 | 0 | 0 | 0 | 0.185 | 65.71 | 65.71 | 1 | 30.3875 | 5.3625
44 | 67925763 | 67926139 | 56870410 | 1 | 1 | 1 | 3 | 01.7.03.01-0001 | ФССЦ-2001, 01.7.03.01-0001, приказ Минстроя России №1039/пр от 30.12.2016г. | Вода | 1339 | 1007 | м3 | м3 | 1 | 0 | -1660354250 | 0.74 | 2.44 | 0 | 0 | 0 | 2.44 | 0 | 0 | 0 | 1 | 1 | 1 | 1 | 0 | 1 | 0 | 0 | 0 | 0.74 |  | 0 | 2 | 67926153 | 1 | 0 | 48 | 0 | 0 | 0 | 0 | 0 | 0 | 0 | 0 | 0 | 0 | 0 | 0 | 0 | 0 | 0 | 0 | 0 | 0 | 0 | 0 | 0 | 0 | 0.296 | 2.44 | 2.44 | 1 | 1.81 | 0
44 | 67925763 | 67926139 | 56875390 | 1 | 1 | 1 | 3 | 03.1.02.03-0015 | ФССЦ-2001, 03.1.02.03-0015, приказ Минстроя России №1039/пр от 30.12.2016г. | Известь строительная негашеная хлорная, марки А | 1346 | 1009 | кг | кг | 1 | 0 | 450790165 | 0.0026 | 2.15 | 0 | 0 | 0 | 2.15 | 0 | 0 | 0 | 1 | 1 | 1 | 1 | 0 | 1 | 0 | 0 | 0 | 0.0026 |  | 0 | 2 | 67926154 | 1 | 0 | 49 | 0 | 0 | 0 | 0 | 0 | 0 | 0 | 0 | 0 | 0 | 0 | 0 | 0 | 0 | 0 | 0 | 0 | 0 | 0 | 0 | 0 | 0 | 0.00104 | 2.15 | 2.15 | 1 | 0.01 | 0
44 | 67925763 | 67926139 | 56916626 | 1 | 1 | 1 | 3 | 18.5.08.13-0011 | ФССЦ-2001, 18.5.08.13-0011, приказ Минстроя России №1039/пр от 30.12.2016г. | Трубки защитные гофрированные | 1301 | 1003 | м | м | 1 | 0 | -235645676 | 7 | 9.5 | 0 | 0 | 0 | 9.5 | 0 | 0 | 0 | 1 | 1 | 1 | 1 | 0 | 0 | 0 | 0 | 0 | 7 |  | 0 | 1 | -1 | 0 | 0 |  | 0 | 0 | 0 | 0 | 0 | 0 | 0 | 0 | 0 | 0 | 0 | 0 | 0 | 0 | 0 | 0 | 0 | 0 | 0 | 0 | 0 | 0 | 2.8 | 9.5 | 9.5 | 1 | 66.5 | 0
47 | 67925763 | 67926162 | 57140694 | 1 | 1 | 1 | 1 | 1-100-40 |  | Рабочий среднего разряда 4 | 1191 | 1013 | чел.-ч. | чел.-ч. | 1 | 0 | 1069510174 | 57.477 | 0 | 0 | 0 | 9.62 | 0 | 0 | 0 | 9.62 | 1 | 1 | 1 | 1 | 0 | 1 | 1 | 0 | 0 | 49.98 | )*1,15 | 1 | 2 | 67926170 | 1 | 0 | 55 | 0 | 0 | 0 | 0 | 0 | 0 | 0 | 0 | 0 | 0 | 0 | 0 | 0 | 0 | 0 | 0 | 0 | 0 | 0 | 0 | 0 | 0 | 3.4486 | 9.62 | 9.62 | 1 | 552.9315 | 0
47 | 67925763 | 67926162 | 57134533 | 1 | 1 | 1 | 1 | 4-100-00 |  | Затраты труда машинистов | 1191 | 1013 | чел.-ч. | чел.-ч. | 1 | 0 | -1417349443 | 0.4 | 0 | 0 | 0 | 0 | 0 | 0 | 0 | 0 | 1 | 1 | 1 | 1 | 0 | 1 | 0 | 0 | 0 | 0.4 |  | 2 | 2 | 67926171 | 1 | 2048 | 56 | 0 | 0 | 0 | 0 | 0 | 0 | 0 | 0 | 0 | 0 | 0 | 0 | 0 | 0 | 0 | 0 | 0 | 0 | 0 | 0 | 0 | 0 | 0.024 | 0 | 0 | 1 | 0 | 0
47 | 67925763 | 67926162 | 56951589 | 1 | 1 | 1 | 2 | 91.05.01-017 | ФСЭМ-2001, 91.05.01-017, приказ Минстроя России №1039/пр от 30.12.2016г. | Краны башенные, грузоподъемность 8 т | 1368 | 1011 | маш.-ч | маш.-ч | 1 | 0 | -1460065968 | 0.05 | 0 | 86.4 | 13.5 | 0 | 0 | 86.4 | 13.5 | 0 | 1 | 1 | 1 | 1 | 0 | 1 | 1 | 0 | 0 | 0.04 | )*1,25 | 0 | 2 | 67926172 | 1 | 0 | 57 | 0 | 0 | 0 | 0 | 0 | 0 | 0 | 0 | 0 | 0 | 0 | 0 | 0 | 0 | 0 | 0 | 0 | 0 | 0 | 0 | 0 | 0 | 0.003 | 86.4 | 86.4 | 1 | 4.325 | 0.675
47 | 67925763 | 67926162 | 56953077 | 1 | 1 | 1 | 2 | 91.14.02-001 | ФСЭМ-2001, 91.14.02-001, приказ Минстроя России №1039/пр от 30.12.2016г. | Автомобили бортовые, грузоподъемность до 5 т | 1368 | 1011 | маш.-ч | маш.-ч | 1 | 0 | 1372534845 | 0.45125 | 0 | 65.71 | 11.6 | 0 | 0 | 65.71 | 11.6 | 0 | 1 | 1 | 1 | 1 | 0 | 1 | 1 | 0 | 0 | 0.361 | )*1,25 | 0 | 2 | 67926173 | 1 | 0 | 58 | 0 | 0 | 0 | 0 | 0 | 0 | 0 | 0 | 0 | 0 | 0 | 0 | 0 | 0 | 0 | 0 | 0 | 0 | 0 | 0 | 0 | 0 | 0.027075 | 65.71 | 65.71 | 1 | 29.65 | 5.2375
47 | 67925763 | 67926162 | 56870410 | 1 | 1 | 1 | 3 | 01.7.03.01-0001 | ФССЦ-2001, 01.7.03.01-0001, приказ Минстроя России №1039/пр от 30.12.2016г. | Вода | 1339 | 1007 | м3 | м3 | 1 | 0 | -1660354250 | 0.8 | 2.44 | 0 | 0 | 0 | 2.44 | 0 | 0 | 0 | 1 | 1 | 1 | 1 | 0 | 1 | 0 | 0 | 0 | 0.8 |  | 0 | 2 | 67926174 | 1 | 0 | 59 | 0 | 0 | 0 | 0 | 0 | 0 | 0 | 0 | 0 | 0 | 0 | 0 | 0 | 0 | 0 | 0 | 0 | 0 | 0 | 0 | 0 | 0 | 0.048 | 2.44 | 2.44 | 1 | 1.95 | 0
47 | 67925763 | 67926162 | 56875390 | 1 | 1 | 1 | 3 | 03.1.02.03-0015 | ФССЦ-2001, 03.1.02.03-0015, приказ Минстроя России №1039/пр от 30.12.2016г. | Известь строительная негашеная хлорная, марки А | 1346 | 1009 | кг | кг | 1 | 0 | 450790165 | 0.0028 | 2.15 | 0 | 0 | 0 | 2.15 | 0 | 0 | 0 | 1 | 1 | 1 | 1 | 0 | 1 | 0 | 0 | 0 | 0.0028 |  | 0 | 2 | 67926175 | 1 | 0 | 60 | 0 | 0 | 0 | 0 | 0 | 0 | 0 | 0 | 0 | 0 | 0 | 0 | 0 | 0 | 0 | 0 | 0 | 0 | 0 | 0 | 0 | 0 | 0.000168 | 2.15 | 2.15 | 1 | 0.01 | 0
47 | 67925763 | 67926162 | 56916626 | 1 | 1 | 1 | 3 | 18.5.08.13-0011 | ФССЦ-2001, 18.5.08.13-0011, приказ Минстроя России №1039/пр от 30.12.2016г. | Трубки защитные гофрированные | 1301 | 1003 | м | м | 1 | 0 | -235645676 | 8.25 | 9.5 | 0 | 0 | 0 | 9.5 | 0 | 0 | 0 | 1 | 1 | 1 | 1 | 0 | 0 | 0 | 0 | 0 | 8.25 |  | 0 | 1 | -1 | 0 | 0 |  | 0 | 0 | 0 | 0 | 0 | 0 | 0 | 0 | 0 | 0 | 0 | 0 | 0 | 0 | 0 | 0 | 0 | 0 | 0 | 0 | 0 | 0 | 0.495 | 9.5 | 9.5 | 1 | 78.38 | 0
77 | 67925763 | 67926210 | 57182969 | 1 | 1 | 1 | 1 | 1-100-53 |  | Рабочий среднего разряда 5.3 | 1191 | 1013 | чел.-ч. | чел.-ч. | 1 | 0 | -1658069037 | 5.7615 | 0 | 0 | 0 | 11.64 | 0 | 0 | 0 | 11.64 | 1 | 1 | 1 | 1 | 0 | 1 | 1 | 0 | 0 | 5.01 | )*1,15 | 1 | 2 | 67926217 | 1 | 0 | 66 | 0 | 0 | 0 | 0 | 0 | 0 | 0 | 0 | 0 | 0 | 0 | 0 | 0 | 0 | 0 | 0 | 0 | 0 | 0 | 0 | 0 | 0 | 6.6833 | 11.64 | 11.64 | 1 | 67.068 | 0
77 | 67925763 | 67926210 | 56952797 | 1 | 1 | 1 | 2 | 91.10.09-011 | ФСЭМ-2001, 91.10.09-011, приказ Минстроя России №1039/пр от 30.12.2016г. | Установки для гидравлических испытаний трубопроводов, давление нагнетания низкое 0,1 МПа (1 кгс/см2), высокое 10 МПа (100 кгс/см2) | 1368 | 1011 | маш.-ч | маш.-ч | 1 | 0 | -1347092713 | 1.875 | 0 | 29.67 | 0 | 0 | 0 | 29.67 | 0 | 0 | 1 | 1 | 1 | 1 | 0 | 1 | 1 | 0 | 0 | 1.5 | )*1,25 | 0 | 2 | 67926218 | 1 | 0 | 67 | 0 | 0 | 0 | 0 | 0 | 0 | 0 | 0 | 0 | 0 | 0 | 0 | 0 | 0 | 0 | 0 | 0 | 0 | 0 | 0 | 0 | 0 | 2.175 | 29.67 | 29.67 | 1 | 55.6375 | 0
77 | 67925763 | 67926210 | 56870410 | 1 | 1 | 1 | 3 | 01.7.03.01-0001 | ФССЦ-2001, 01.7.03.01-0001, приказ Минстроя России №1039/пр от 30.12.2016г. | Вода | 1339 | 1007 | м3 | м3 | 1 | 0 | -1660354250 | 1 | 2.44 | 0 | 0 | 0 | 2.44 | 0 | 0 | 0 | 1 | 1 | 1 | 1 | 0 | 1 | 0 | 0 | 0 | 1 |  | 0 | 2 | 67926219 | 1 | 0 | 68 | 0 | 0 | 0 | 0 | 0 | 0 | 0 | 0 | 0 | 0 | 0 | 0 | 0 | 0 | 0 | 0 | 0 | 0 | 0 | 0 | 0 | 0 | 1.16 | 2.44 | 2.44 | 1 | 2.44 | 0
77 | 67925763 | 67926210 | 56871128 | 1 | 1 | 1 | 3 | 01.7.07.29-0101 | ФССЦ-2001, 01.7.07.29-0101, приказ Минстроя России №1039/пр от 30.12.2016г. | Очес льняной | 1346 | 1009 | кг | кг | 1 | 0 | -490687590 | 0.02 | 37.29 | 0 | 0 | 0 | 37.29 | 0 | 0 | 0 | 1 | 1 | 1 | 1 | 0 | 1 | 0 | 0 | 0 | 0.02 |  | 0 | 2 | 67926220 | 1 | 0 | 69 | 0 | 0 | 0 | 0 | 0 | 0 | 0 | 0 | 0 | 0 | 0 | 0 | 0 | 0 | 0 | 0 | 0 | 0 | 0 | 0 | 0 | 0 | 0.0232 | 37.29 | 37.29 | 1 | 0.75 | 0
77 | 67925763 | 67926210 | 56907454 | 1 | 1 | 1 | 3 | 14.4.02.04-0141 | ФССЦ-2001, 14.4.02.04-0141, приказ Минстроя России №1039/пр от 30.12.2016г. | Краски масляные земляные марки МА-0115 мумия, сурик железный | 1348 | 1009 | т | т | 1000 | 0 | 570223526 | 5e-05 | 15119 | 0 | 0 | 0 | 15119 | 0 | 0 | 0 | 1 | 1 | 1 | 1 | 0 | 1 | 0 | 0 | 0 | 5e-05 |  | 0 | 2 | 67926221 | 1 | 0 | 70 | 0 | 0 | 0 | 0 | 0 | 0 | 0 | 0 | 0 | 0 | 0 | 0 | 0 | 0 | 0 | 0 | 0 | 0 | 0 | 0 | 0 | 0 | 5.8e-05 | 15119 | 15119 | 1 | 0.76 | 0
77 | 67925763 | 67926210 | 56908202 | 1 | 1 | 1 | 3 | 14.5.05.01-0012 | ФССЦ-2001, 14.5.05.01-0012, приказ Минстроя России №1039/пр от 30.12.2016г. | Олифа комбинированная, марки К-3 | 1348 | 1009 | т | т | 1000 | 0 | -909021926 | 2e-05 | 16950 | 0 | 0 | 0 | 16950 | 0 | 0 | 0 | 1 | 1 | 1 | 1 | 0 | 1 | 0 | 0 | 0 | 2e-05 |  | 0 | 2 | 67926222 | 1 | 0 | 71 | 0 | 0 | 0 | 0 | 0 | 0 | 0 | 0 | 0 | 0 | 0 | 0 | 0 | 0 | 0 | 0 | 0 | 0 | 0 | 0 | 0 | 0 | 2.32e-05 | 16950 | 16950 | 1 | 0.34 | 0
78 | 67925763 | 67926223 | 57150438 | 1 | 1 | 1 | 1 | 1-100-42 |  | Рабочий среднего разряда 4.2 | 1191 | 1013 | чел.-ч. | чел.-ч. | 1 | 0 | 912892513 | 5.129 | 0 | 0 | 0 | 9.92 | 0 | 0 | 0 | 9.92 | 1 | 1 | 1 | 1 | 0 | 1 | 1 | 0 | 0 | 4.46 | )*1,15 | 1 | 2 | 67926233 | 1 | 0 | 72 | 0 | 0 | 0 | 0 | 0 | 0 | 0 | 0 | 0 | 0 | 0 | 0 | 0 | 0 | 0 | 0 | 0 | 0 | 0 | 0 | 0 | 0 | 5.129 | 9.92 | 9.92 | 1 | 50.876 | 0
78 | 67925763 | 67926223 | 57134533 | 1 | 1 | 1 | 1 | 4-100-00 |  | Затраты труда машинистов | 1191 | 1013 | чел.-ч. | чел.-ч. | 1 | 0 | -1417349443 | 0.01 | 0 | 0 | 0 | 0 | 0 | 0 | 0 | 0 | 1 | 1 | 1 | 1 | 0 | 1 | 0 | 0 | 0 | 0.01 |  | 2 | 2 | 67926234 | 1 | 2048 | 73 | 0 | 0 | 0 | 0 | 0 | 0 | 0 | 0 | 0 | 0 | 0 | 0 | 0 | 0 | 0 | 0 | 0 | 0 | 0 | 0 | 0 | 0 | 0.01 | 0 | 0 | 1 | 0 | 0
78 | 67925763 | 67926223 | 56953077 | 1 | 1 | 1 | 2 | 91.14.02-001 | ФСЭМ-2001, 91.14.02-001, приказ Минстроя России №1039/пр от 30.12.2016г. | Автомобили бортовые, грузоподъемность до 5 т | 1368 | 1011 | маш.-ч | маш.-ч | 1 | 0 | 1372534845 | 0.0125 | 0 | 65.71 | 11.6 | 0 | 0 | 65.71 | 11.6 | 0 | 1 | 1 | 1 | 1 | 0 | 1 | 1 | 0 | 0 | 0.01 | )*1,25 | 0 | 2 | 67926235 | 1 | 0 | 74 | 0 | 0 | 0 | 0 | 0 | 0 | 0 | 0 | 0 | 0 | 0 | 0 | 0 | 0 | 0 | 0 | 0 | 0 | 0 | 0 | 0 | 0 | 0.0125 | 65.71 | 65.71 | 1 | 0.825 | 0.15
78 | 67925763 | 67926223 | 56953312 | 1 | 1 | 1 | 2 | 91.17.04-042 | ФСЭМ-2001, 91.17.04-042, приказ Минстроя России №1039/пр от 30.12.2016г. | Аппарат для газовой сварки и резки | 1368 | 1011 | маш.-ч | маш.-ч | 1 | 0 | 792402865 | 0.6125 | 0 | 1.2 | 0 | 0 | 0 | 1.2 | 0 | 0 | 1 | 1 | 1 | 1 | 0 | 1 | 1 | 0 | 0 | 0.49 | )*1,25 | 0 | 2 | 67926236 | 1 | 0 | 75 | 0 | 0 | 0 | 0 | 0 | 0 | 0 | 0 | 0 | 0 | 0 | 0 | 0 | 0 | 0 | 0 | 0 | 0 | 0 | 0 | 0 | 0 | 0.6125 | 1.2 | 1.2 | 1 | 0.7375 | 0
78 | 67925763 | 67926223 | 56953381 | 1 | 1 | 1 | 2 | 91.17.04-233 | ФСЭМ-2001, 91.17.04-233, приказ Минстроя России №1039/пр от 30.12.2016г. | Установки для сварки ручной дуговой (постоянного тока) | 1368 | 1011 | маш.-ч | маш.-ч | 1 | 0 | -353815937 | 0.5375 | 0 | 8.1 | 0 | 0 | 0 | 8.1 | 0 | 0 | 1 | 1 | 1 | 1 | 0 | 1 | 1 | 0 | 0 | 0.43 | )*1,25 | 0 | 2 | 67926237 | 1 | 0 | 76 | 0 | 0 | 0 | 0 | 0 | 0 | 0 | 0 | 0 | 0 | 0 | 0 | 0 | 0 | 0 | 0 | 0 | 0 | 0 | 0 | 0 | 0 | 0.5375 | 8.1 | 8.1 | 1 | 4.35 | 0
78 | 67925763 | 67926223 | 56868736 | 1 | 1 | 1 | 3 | 01.3.02.03-0001 | ФССЦ-2001, 01.3.02.03-0001, приказ Минстроя России №1039/пр от 30.12.2016г. | Ацетилен газообразный технический | 1339 | 1007 | м3 | м3 | 1 | 0 | 1706747518 | 0.0084 | 38.51 | 0 | 0 | 0 | 38.51 | 0 | 0 | 0 | 1 | 1 | 1 | 1 | 0 | 1 | 0 | 0 | 0 | 0.0084 |  | 0 | 2 | 67926238 | 1 | 0 | 77 | 0 | 0 | 0 | 0 | 0 | 0 | 0 | 0 | 0 | 0 | 0 | 0 | 0 | 0 | 0 | 0 | 0 | 0 | 0 | 0 | 0 | 0 | 0.0084 | 38.51 | 38.51 | 1 | 0.32 | 0
78 | 67925763 | 67926223 | 56868755 | 1 | 1 | 1 | 3 | 01.3.02.08-0001 | ФССЦ-2001, 01.3.02.08-0001, приказ Минстроя России №1039/пр от 30.12.2016г. | Кислород технический газообразный | 1339 | 1007 | м3 | м3 | 1 | 0 | 1262771840 | 0.037 | 6.22 | 0 | 0 | 0 | 6.22 | 0 | 0 | 0 | 1 | 1 | 1 | 1 | 0 | 1 | 0 | 0 | 0 | 0.037 |  | 0 | 2 | 67926239 | 1 | 0 | 78 | 0 | 0 | 0 | 0 | 0 | 0 | 0 | 0 | 0 | 0 | 0 | 0 | 0 | 0 | 0 | 0 | 0 | 0 | 0 | 0 | 0 | 0 | 0.037 | 6.22 | 6.22 | 1 | 0.23 | 0
78 | 67925763 | 67926223 | 56871946 | 1 | 1 | 1 | 3 | 01.7.11.07-0045 | ФССЦ-2001, 01.7.11.07-0045, приказ Минстроя России №1039/пр от 30.12.2016г. | Электроды диаметром 5 мм Э42А | 1348 | 1009 | т | т | 1000 | 0 | -1068056325 | 0.00015 | 10362 | 0 | 0 | 0 | 10362 | 0 | 0 | 0 | 1 | 1 | 1 | 1 | 0 | 1 | 0 | 0 | 0 | 0.00015 |  | 0 | 2 | 67926240 | 1 | 0 | 79 | 0 | 0 | 0 | 0 | 0 | 0 | 0 | 0 | 0 | 0 | 0 | 0 | 0 | 0 | 0 | 0 | 0 | 0 | 0 | 0 | 0 | 0 | 0.00015 | 10362 | 10362 | 1 | 1.55 | 0
78 | 67925763 | 67926223 | 56931532 | 1 | 1 | 1 | 3 | 23.3.06.02-0004 | ФССЦ-2001, 23.3.06.02-0004, приказ Минстроя России №1039/пр от 30.12.2016г. | Трубы стальные сварные водогазопроводные с резьбой оцинкованные обыкновенные, диаметр условного прохода 32 мм, толщина стенки 3,2 мм | 1301 | 1003 | м | м | 1 | 0 | 1526288398 | 0.4 | 40.5 | 0 | 0 | 0 | 40.5 | 0 | 0 | 0 | 1 | 1 | 1 | 1 | 0 | 1 | 0 | 0 | 0 | 0.4 |  | 0 | 2 | 67926242 | 1 | 0 | 81 | 0 | 0 | 0 | 0 | 0 | 0 | 0 | 0 | 0 | 0 | 0 | 0 | 0 | 0 | 0 | 0 | 0 | 0 | 0 | 0 | 0 | 0 | 0.4 | 40.5 | 40.5 | 1 | 16.2 | 0
79 | 67925763 | 67926243 | 57150438 | 1 | 1 | 1 | 1 | 1-100-42 |  | Рабочий среднего разряда 4.2 | 1191 | 1013 | чел.-ч. | чел.-ч. | 1 | 0 | 912892513 | 4.048 | 0 | 0 | 0 | 9.92 | 0 | 0 | 0 | 9.92 | 1 | 1 | 1 | 1 | 0 | 1 | 1 | 0 | 0 | 3.52 | )*1,15 | 1 | 2 | 67926253 | 1 | 0 | 82 | 0 | 0 | 0 | 0 | 0 | 0 | 0 | 0 | 0 | 0 | 0 | 0 | 0 | 0 | 0 | 0 | 0 | 0 | 0 | 0 | 0 | 0 | 46.9568 | 9.92 | 9.92 | 1 | 40.158 | 0
79 | 67925763 | 67926243 | 57134533 | 1 | 1 | 1 | 1 | 4-100-00 |  | Затраты труда машинистов | 1191 | 1013 | чел.-ч. | чел.-ч. | 1 | 0 | -1417349443 | 0.25 | 0 | 0 | 0 | 0 | 0 | 0 | 0 | 0 | 1 | 1 | 1 | 1 | 0 | 1 | 0 | 0 | 0 | 0.25 |  | 2 | 2 | 67926254 | 1 | 2048 | 83 | 0 | 0 | 0 | 0 | 0 | 0 | 0 | 0 | 0 | 0 | 0 | 0 | 0 | 0 | 0 | 0 | 0 | 0 | 0 | 0 | 0 | 0 | 2.9 | 0 | 0 | 1 | 0 | 0
79 | 67925763 | 67926243 | 56953077 | 1 | 1 | 1 | 2 | 91.14.02-001 | ФСЭМ-2001, 91.14.02-001, приказ Минстроя России №1039/пр от 30.12.2016г. | Автомобили бортовые, грузоподъемность до 5 т | 1368 | 1011 | маш.-ч | маш.-ч | 1 | 0 | 1372534845 | 0.3125 | 0 | 65.71 | 11.6 | 0 | 0 | 65.71 | 11.6 | 0 | 1 | 1 | 1 | 1 | 0 | 1 | 1 | 0 | 0 | 0.25 | )*1,25 | 0 | 2 | 67926255 | 1 | 0 | 84 | 0 | 0 | 0 | 0 | 0 | 0 | 0 | 0 | 0 | 0 | 0 | 0 | 0 | 0 | 0 | 0 | 0 | 0 | 0 | 0 | 0 | 0 | 3.625 | 65.71 | 65.71 | 1 | 20.5375 | 3.625
79 | 67925763 | 67926243 | 56954247 | 1 | 1 | 1 | 2 | 91.21.22-443 | ФСЭМ-2001, 91.21.22-443, приказ Минстроя России №1039/пр от 30.12.2016г. | Установки для изготовления бандажей, диафрагм, пряжек | 1368 | 1011 | маш.-ч | маш.-ч | 1 | 0 | 1581354540 | 0.4875 | 0 | 2.16 | 0 | 0 | 0 | 2.16 | 0 | 0 | 1 | 1 | 1 | 1 | 0 | 1 | 1 | 0 | 0 | 0.39 | )*1,25 | 0 | 2 | 67926256 | 1 | 0 | 85 | 0 | 0 | 0 | 0 | 0 | 0 | 0 | 0 | 0 | 0 | 0 | 0 | 0 | 0 | 0 | 0 | 0 | 0 | 0 | 0 | 0 | 0 | 5.655 | 2.16 | 2.16 | 1 | 1.05 | 0
79 | 67925763 | 67926243 | 56870820 | 1 | 1 | 1 | 3 | 01.7.06.14-0036 | ФССЦ-2001, 01.7.06.14-0036, приказ Минстроя России №1039/пр от 30.12.2016г. | Лента самоклеящаяся «Армофлекс» 3х50 мм | 1302 | 1003 | 10 м | 10 м | 10 | 0 | 2125125340 | 1.5 | 30 | 0 | 0 | 0 | 30 | 0 | 0 | 0 | 1 | 1 | 1 | 1 | 0 | 1 | 0 | 0 | 0 | 1.5 |  | 0 | 2 | 67926257 | 1 | 0 | 86 | 0 | 0 | 0 | 0 | 0 | 0 | 0 | 0 | 0 | 0 | 0 | 0 | 0 | 0 | 0 | 0 | 0 | 0 | 0 | 0 | 0 | 0 | 17.4 | 30 | 30 | 1 | 45 | 0
79 | 67925763 | 67926243 | 56897319 | 1 | 1 | 1 | 3 | 10.1.02.02-0101 | ФССЦ-2001, 10.1.02.02-0101, приказ Минстроя России №1039/пр от 30.12.2016г. | Листы алюминиевые марки АД1Н, толщиной 0,5 мм | 1346 | 1009 | кг | кг | 1 | 0 | -468875458 | 0.033 | 60.23 | 0 | 0 | 0 | 60.23 | 0 | 0 | 0 | 1 | 1 | 1 | 1 | 0 | 1 | 0 | 0 | 0 | 0.033 |  | 0 | 2 | 67926258 | 1 | 0 | 87 | 0 | 0 | 0 | 0 | 0 | 0 | 0 | 0 | 0 | 0 | 0 | 0 | 0 | 0 | 0 | 0 | 0 | 0 | 0 | 0 | 0 | 0 | 0.3828 | 60.23 | 60.23 | 1 | 1.99 | 0
79 | 67925763 | 67926243 | 56902148 | 1 | 1 | 1 | 3 | 12.2.01.01-0021 | ФССЦ-2001, 12.2.01.01-0021, приказ Минстроя России №1039/пр от 30.12.2016г. | Клипсы (зажимы) | 1355 | 1010 | 100 шт. | 100 шт. | 100 | 0 | 1446605515 | 0.3 | 98 | 0 | 0 | 0 | 98 | 0 | 0 | 0 | 1 | 1 | 1 | 1 | 0 | 1 | 0 | 0 | 0 | 0.3 |  | 0 | 2 | 67926259 | 1 | 0 | 88 | 0 | 0 | 0 | 0 | 0 | 0 | 0 | 0 | 0 | 0 | 0 | 0 | 0 | 0 | 0 | 0 | 0 | 0 | 0 | 0 | 0 | 0 | 3.48 | 98 | 98 | 1 | 29.4 | 0
79 | 67925763 | 67926243 | 56906122 | 1 | 1 | 1 | 3 | 14.1.04.01-0001 | ФССЦ-2001, 14.1.04.01-0001, приказ Минстроя России №1039/пр от 30.12.2016г. | Клей «Армофлекс» 520 | 1296 | 1002 | л | л | 1 | 0 | -1572457083 | 0.143 | 65.58 | 0 | 0 | 0 | 65.58 | 0 | 0 | 0 | 1 | 1 | 1 | 1 | 0 | 1 | 0 | 0 | 0 | 0.143 |  | 0 | 2 | 67926261 | 1 | 0 | 90 | 0 | 0 | 0 | 0 | 0 | 0 | 0 | 0 | 0 | 0 | 0 | 0 | 0 | 0 | 0 | 0 | 0 | 0 | 0 | 0 | 0 | 0 | 1.6588 | 65.58 | 65.58 | 1 | 9.38 | 0
79 | 67925763 | 67926243 | 56908363 | 1 | 1 | 1 | 3 | 14.5.09.05-0103 | ФССЦ-2001, 14.5.09.05-0103, приказ Минстроя России №1039/пр от 30.12.2016г. | Очиститель для клея «Армофлекс» | 1296 | 1002 | л | л | 1 | 0 | 2109462046 | 0.02 | 200.58 | 0 | 0 | 0 | 200.58 | 0 | 0 | 0 | 1 | 1 | 1 | 1 | 0 | 1 | 0 | 0 | 0 | 0.02 |  | 0 | 2 | 67926263 | 1 | 0 | 92 | 0 | 0 | 0 | 0 | 0 | 0 | 0 | 0 | 0 | 0 | 0 | 0 | 0 | 0 | 0 | 0 | 0 | 0 | 0 | 0 | 0 | 0 | 0.232 | 200.58 | 200.58 | 1 | 4.01 | 0
84 | 67925763 | 67926268 | 57134905 | 1 | 1 | 1 | 1 | 1-100-30 |  | Рабочий среднего разряда 3 | 1191 | 1013 | чел.-ч. | чел.-ч. | 1 | 0 | -400197608 | 0.4945 | 0 | 0 | 0 | 8.53 | 0 | 0 | 0 | 8.53 | 1 | 1 | 1 | 1 | 0 | 1 | 1 | 0 | 0 | 0.43 | )*1,15 | 1 | 2 | 67926272 | 1 | 0 | 93 | 0 | 0 | 0 | 0 | 0 | 0 | 0 | 0 | 0 | 0 | 0 | 0 | 0 | 0 | 0 | 0 | 0 | 0 | 0 | 0 | 0 | 0 | 0.4945 | 8.53 | 8.53 | 1 | 4.2205 | 0
84 | 67925763 | 67926268 | 56870778 | 1 | 1 | 1 | 3 | 01.7.06.11-0021 | ФССЦ-2001, 01.7.06.11-0021, приказ Минстроя России №1039/пр от 30.12.2016г. | Лента ФУМ | 1346 | 1009 | кг | кг | 1 | 0 | 1806661620 | 0.002 | 444 | 0 | 0 | 0 | 444 | 0 | 0 | 0 | 1 | 1 | 1 | 1 | 0 | 1 | 0 | 0 | 0 | 0.002 |  | 0 | 2 | 67926273 | 1 | 0 | 94 | 0 | 0 | 0 | 0 | 0 | 0 | 0 | 0 | 0 | 0 | 0 | 0 | 0 | 0 | 0 | 0 | 0 | 0 | 0 | 0 | 0 | 0 | 0.002 | 444 | 444 | 1 | 0.89 | 0
84 | 67925763 | 67926268 | 56938222 | 1 | 1 | 1 | 3 | 24.3.03.13-0301 | ФССЦ-2001, 24.3.03.13-0301, приказ Минстроя России №1039/пр от 30.12.2016г. | Трубы гладкие одностенные легкие из ПНД, диаметром 16 мм | 1302 | 1003 | 10 м | 10 м | 10 | 0 | 1265044387 | 0.15 | 48.37 | 0 | 0 | 0 | 48.37 | 0 | 0 | 0 | 1 | 1 | 1 | 1 | 0 | 0 | 0 | 0 | 0 | 0.15 |  | 0 | 1 | -1 | 0 | 0 |  | 0 | 0 | 0 | 0 | 0 | 0 | 0 | 0 | 0 | 0 | 0 | 0 | 0 | 0 | 0 | 0 | 0 | 0 | 0 | 0 | 0 | 0 | 0.15 | 48.37 | 48.37 | 1 | 7.26 | 0
87 | 67925763 | 67926277 | 57150438 | 1 | 1 | 1 | 1 | 1-100-42 |  | Рабочий среднего разряда 4.2 | 1191 | 1013 | чел.-ч. | чел.-ч. | 1 | 0 | 912892513 | 1.03 | 0 | 0 | 0 | 9.92 | 0 | 0 | 0 | 9.92 | 1 | 1 | 1 | 1 | 0 | 1 | 1 | 0 | 0 | 1.03 |  | 1 | 2 | 67926281 | 1 | 0 | 96 | 0 | 0 | 0 | 0 | 0 | 0 | 0 | 0 | 0 | 0 | 0 | 0 | 0 | 0 | 0 | 0 | 0 | 0 | 0 | 0 | 0 | 0 | 1.03 | 9.92 | 9.92 | 1 | 10.22 | 0
87 | 67925763 | 67926277 | 56868393 | 1 | 1 | 1 | 3 | 01.1.02.08-0031 | ФССЦ-2001, 01.1.02.08-0031, приказ Минстроя России №1039/пр от 30.12.2016г. | Прокладки паронитовые | 1346 | 1009 | кг | кг | 1 | 0 | -1813693049 | 0.042 | 26.44 | 0 | 0 | 0 | 26.44 | 0 | 0 | 0 | 1 | 1 | 1 | 1 | 0 | 1 | 0 | 0 | 0 | 0.042 |  | 0 | 2 | 67926282 | 1 | 0 | 97 | 0 | 0 | 0 | 0 | 0 | 0 | 0 | 0 | 0 | 0 | 0 | 0 | 0 | 0 | 0 | 0 | 0 | 0 | 0 | 0 | 0 | 0 | 0.042 | 26.44 | 26.44 | 1 | 1.11 | 0
87 | 67925763 | 67926277 | 56867659 | 17 | 1 | 1 | 3 | 999-9950 |  | Вспомогательные ненормируемые материалы (2% от ОЗП) | 1374 | 1013 | РУБ | РУБ | 1 | 0 | -1731369543 | 0.2 | 1 | 0 | 0 | 0 | 1 | 0 | 0 | 0 | 1 | 1 | 1 | 1 | 0 | 1 | 0 | 0 | 0 | 0.2 |  | 0 | 2 | 67926283 | 1 | 0 | 98 | 0 | 0 | 0 | 0 | 0 | 0 | 0 | 0 | 0 | 0 | 0 | 0 | 0 | 0 | 0 | 0 | 0 | 0 | 0 | 0 | 0 | 0 | 0.2 | 1 | 1 | 1 | 0.2 | 0
89 | 67925763 | 67926285 | 57150438 | 1 | 1 | 1 | 1 | 1-100-42 |  | Рабочий среднего разряда 4.2 | 1191 | 1013 | чел.-ч. | чел.-ч. | 1 | 0 | 912892513 | 0.253 | 0 | 0 | 0 | 9.92 | 0 | 0 | 0 | 9.92 | 1 | 1 | 1 | 1 | 0 | 1 | 1 | 0 | 0 | 0.22 | )*1,15 | 1 | 2 | 67926290 | 1 | 0 | 99 | 0 | 0 | 0 | 0 | 0 | 0 | 0 | 0 | 0 | 0 | 0 | 0 | 0 | 0 | 0 | 0 | 0 | 0 | 0 | 0 | 0 | 0 | 0.506 | 9.92 | 9.92 | 1 | 2.507 | 0
89 | 67925763 | 67926285 | 56871128 | 1 | 1 | 1 | 3 | 01.7.07.29-0101 | ФССЦ-2001, 01.7.07.29-0101, приказ Минстроя России №1039/пр от 30.12.2016г. | Очес льняной | 1346 | 1009 | кг | кг | 1 | 0 | -490687590 | 0.01 | 37.29 | 0 | 0 | 0 | 37.29 | 0 | 0 | 0 | 1 | 1 | 1 | 1 | 0 | 1 | 0 | 0 | 0 | 0.01 |  | 0 | 2 | 67926291 | 1 | 0 | 100 | 0 | 0 | 0 | 0 | 0 | 0 | 0 | 0 | 0 | 0 | 0 | 0 | 0 | 0 | 0 | 0 | 0 | 0 | 0 | 0 | 0 | 0 | 0.02 | 37.29 | 37.29 | 1 | 0.37 | 0
89 | 67925763 | 67926285 | 56907454 | 1 | 1 | 1 | 3 | 14.4.02.04-0141 | ФССЦ-2001, 14.4.02.04-0141, приказ Минстроя России №1039/пр от 30.12.2016г. | Краски масляные земляные марки МА-0115 мумия, сурик железный | 1348 | 1009 | т | т | 1000 | 0 | 570223526 | 2e-05 | 15119 | 0 | 0 | 0 | 15119 | 0 | 0 | 0 | 1 | 1 | 1 | 1 | 0 | 1 | 0 | 0 | 0 | 2e-05 |  | 0 | 2 | 67926292 | 1 | 0 | 101 | 0 | 0 | 0 | 0 | 0 | 0 | 0 | 0 | 0 | 0 | 0 | 0 | 0 | 0 | 0 | 0 | 0 | 0 | 0 | 0 | 0 | 0 | 4e-05 | 15119 | 15119 | 1 | 0.3 | 0
89 | 67925763 | 67926285 | 56908202 | 1 | 1 | 1 | 3 | 14.5.05.01-0012 | ФССЦ-2001, 14.5.05.01-0012, приказ Минстроя России №1039/пр от 30.12.2016г. | Олифа комбинированная, марки К-3 | 1348 | 1009 | т | т | 1000 | 0 | -909021926 | 1e-05 | 16950 | 0 | 0 | 0 | 16950 | 0 | 0 | 0 | 1 | 1 | 1 | 1 | 0 | 1 | 0 | 0 | 0 | 1e-05 |  | 0 | 2 | 67926293 | 1 | 0 | 102 | 0 | 0 | 0 | 0 | 0 | 0 | 0 | 0 | 0 | 0 | 0 | 0 | 0 | 0 | 0 | 0 | 0 | 0 | 0 | 0 | 0 | 0 | 2e-05 | 16950 | 16950 | 1 | 0.17 | 0
91 | 67925763 | 67926295 | 57134535 | 1 | 1 | 1 | 1 | 1-100-38 |  | Рабочий среднего разряда 3.8 | 1191 | 1013 | чел.-ч. | чел.-ч. | 1 | 0 | -1081351934 | 0.3565 | 0 | 0 | 0 | 9.4 | 0 | 0 | 0 | 9.4 | 1 | 1 | 1 | 1 | 0 | 1 | 1 | 0 | 0 | 0.31 | )*1,15 | 1 | 2 | 67926301 | 1 | 0 | 103 | 0 | 0 | 0 | 0 | 0 | 0 | 0 | 0 | 0 | 0 | 0 | 0 | 0 | 0 | 0 | 0 | 0 | 0 | 0 | 0 | 0 | 0 | 0.713 | 9.4 | 9.4 | 1 | 3.3465 | 0
91 | 67925763 | 67926295 | 56868849 | 1 | 1 | 1 | 3 | 01.3.04.03-0002 | ФССЦ-2001, 01.3.04.03-0002, приказ Минстроя России №1039/пр от 30.12.2016г. | Масло индустриальное И-20А | 1348 | 1009 | т | т | 1000 | 0 | 1864393518 | 0.00011 | 9266 | 0 | 0 | 0 | 9266 | 0 | 0 | 0 | 1 | 1 | 1 | 1 | 0 | 1 | 0 | 0 | 0 | 0.00011 |  | 0 | 2 | 67926302 | 1 | 0 | 104 | 0 | 0 | 0 | 0 | 0 | 0 | 0 | 0 | 0 | 0 | 0 | 0 | 0 | 0 | 0 | 0 | 0 | 0 | 0 | 0 | 0 | 0 | 0.00022 | 9266 | 9266 | 1 | 1.02 | 0
91 | 67925763 | 67926295 | 56871128 | 1 | 1 | 1 | 3 | 01.7.07.29-0101 | ФССЦ-2001, 01.7.07.29-0101, приказ Минстроя России №1039/пр от 30.12.2016г. | Очес льняной | 1346 | 1009 | кг | кг | 1 | 0 | -490687590 | 0.01 | 37.29 | 0 | 0 | 0 | 37.29 | 0 | 0 | 0 | 1 | 1 | 1 | 1 | 0 | 1 | 0 | 0 | 0 | 0.01 |  | 0 | 2 | 67926303 | 1 | 0 | 105 | 0 | 0 | 0 | 0 | 0 | 0 | 0 | 0 | 0 | 0 | 0 | 0 | 0 | 0 | 0 | 0 | 0 | 0 | 0 | 0 | 0 | 0 | 0.02 | 37.29 | 37.29 | 1 | 0.37 | 0
91 | 67925763 | 67926295 | 56907454 | 1 | 1 | 1 | 3 | 14.4.02.04-0141 | ФССЦ-2001, 14.4.02.04-0141, приказ Минстроя России №1039/пр от 30.12.2016г. | Краски масляные земляные марки МА-0115 мумия, сурик железный | 1348 | 1009 | т | т | 1000 | 0 | 570223526 | 2e-05 | 15119 | 0 | 0 | 0 | 15119 | 0 | 0 | 0 | 1 | 1 | 1 | 1 | 0 | 1 | 0 | 0 | 0 | 2e-05 |  | 0 | 2 | 67926304 | 1 | 0 | 106 | 0 | 0 | 0 | 0 | 0 | 0 | 0 | 0 | 0 | 0 | 0 | 0 | 0 | 0 | 0 | 0 | 0 | 0 | 0 | 0 | 0 | 0 | 4e-05 | 15119 | 15119 | 1 | 0.3 | 0
91 | 67925763 | 67926295 | 56908202 | 1 | 1 | 1 | 3 | 14.5.05.01-0012 | ФССЦ-2001, 14.5.05.01-0012, приказ Минстроя России №1039/пр от 30.12.2016г. | Олифа комбинированная, марки К-3 | 1348 | 1009 | т | т | 1000 | 0 | -909021926 | 1e-05 | 16950 | 0 | 0 | 0 | 16950 | 0 | 0 | 0 | 1 | 1 | 1 | 1 | 0 | 1 | 0 | 0 | 0 | 1e-05 |  | 0 | 2 | 67926305 | 1 | 0 | 107 | 0 | 0 | 0 | 0 | 0 | 0 | 0 | 0 | 0 | 0 | 0 | 0 | 0 | 0 | 0 | 0 | 0 | 0 | 0 | 0 | 0 | 0 | 2e-05 | 16950 | 16950 | 1 | 0.17 | 0
93 | 67925763 | 67926307 | 57140694 | 1 | 1 | 1 | 1 | 1-100-40 |  | Рабочий среднего разряда 4 | 1191 | 1013 | чел.-ч. | чел.-ч. | 1 | 0 | 1069510174 | 65.4 | 0 | 0 | 0 | 9.62 | 0 | 0 | 0 | 9.62 | 1 | 1 | 1 | 1 | 0 | 1 | 1 | 0 | 0 | 65.4 |  | 1 | 2 | 67926318 | 1 | 0 | 108 | 0 | 0 | 0 | 0 | 0 | 0 | 0 | 0 | 0 | 0 | 0 | 0 | 0 | 0 | 0 | 0 | 0 | 0 | 0 | 0 | 0 | 0 | 2.616 | 9.62 | 9.62 | 1 | 629.15 | 0
93 | 67925763 | 67926307 | 57134533 | 1 | 1 | 1 | 1 | 4-100-00 |  | Затраты труда машинистов | 1191 | 1013 | чел.-ч. | чел.-ч. | 1 | 0 | -1417349443 | 0.01 | 0 | 0 | 0 | 0 | 0 | 0 | 0 | 0 | 1 | 1 | 1 | 1 | 0 | 1 | 0 | 0 | 0 | 0.01 |  | 2 | 2 | 67926319 | 1 | 0 | 109 | 0 | 0 | 0 | 0 | 0 | 0 | 0 | 0 | 0 | 0 | 0 | 0 | 0 | 0 | 0 | 0 | 0 | 0 | 0 | 0 | 0 | 0 | 0.0004 | 0 | 0 | 1 | 0 | 0
93 | 67925763 | 67926307 | 56953077 | 1 | 1 | 1 | 2 | 91.14.02-001 | ФСЭМ-2001, 91.14.02-001, приказ Минстроя России №1039/пр от 30.12.2016г. | Автомобили бортовые, грузоподъемность до 5 т | 1368 | 1011 | маш.-ч | маш.-ч | 1 | 0 | 1372534845 | 0.01 | 0 | 65.71 | 11.6 | 0 | 0 | 65.71 | 11.6 | 0 | 1 | 1 | 1 | 1 | 0 | 1 | 1 | 0 | 0 | 0.01 |  | 0 | 2 | 67926320 | 1 | 0 | 110 | 0 | 0 | 0 | 0 | 0 | 0 | 0 | 0 | 0 | 0 | 0 | 0 | 0 | 0 | 0 | 0 | 0 | 0 | 0 | 0 | 0 | 0 | 0.0004 | 65.71 | 65.71 | 1 | 0.66 | 0.12
93 | 67925763 | 67926307 | 56953381 | 1 | 1 | 1 | 2 | 91.17.04-233 | ФСЭМ-2001, 91.17.04-233, приказ Минстроя России №1039/пр от 30.12.2016г. | Установки для сварки ручной дуговой (постоянного тока) | 1368 | 1011 | маш.-ч | маш.-ч | 1 | 0 | -353815937 | 54.75 | 0 | 8.1 | 0 | 0 | 0 | 8.1 | 0 | 0 | 1 | 1 | 1 | 1 | 0 | 1 | 1 | 0 | 0 | 54.75 |  | 0 | 2 | 67926321 | 1 | 0 | 111 | 0 | 0 | 0 | 0 | 0 | 0 | 0 | 0 | 0 | 0 | 0 | 0 | 0 | 0 | 0 | 0 | 0 | 0 | 0 | 0 | 0 | 0 | 2.19 | 8.1 | 8.1 | 1 | 443.48 | 0
93 | 67925763 | 67926307 | 56871965 | 1 | 1 | 1 | 3 | 01.7.11.07-0064 | ФССЦ-2001, 01.7.11.07-0064, приказ Минстроя России №1039/пр от 30.12.2016г. | Электроды диаметром 8 мм Э42 | 1348 | 1009 | т | т | 1000 | 0 | -1394390903 | 0.01 | 9211 | 0 | 0 | 0 | 9211 | 0 | 0 | 0 | 1 | 1 | 1 | 1 | 0 | 1 | 0 | 0 | 0 | 0.01 |  | 0 | 2 | 67926322 | 1 | 0 | 112 | 0 | 0 | 0 | 0 | 0 | 0 | 0 | 0 | 0 | 0 | 0 | 0 | 0 | 0 | 0 | 0 | 0 | 0 | 0 | 0 | 0 | 0 | 0.0004 | 9211 | 9211 | 1 | 92.11 | 0
93 | 67925763 | 67926307 | 56874165 | 1 | 1 | 1 | 3 | 01.7.19.04-0031 | ФССЦ-2001, 01.7.19.04-0031, приказ Минстроя России №1039/пр от 30.12.2016г. | Прокладки резиновые (пластина техническая прессованная) | 1346 | 1009 | кг | кг | 1 | 0 | -731615568 | 3 | 23.09 | 0 | 0 | 0 | 23.09 | 0 | 0 | 0 | 1 | 1 | 1 | 1 | 0 | 1 | 0 | 0 | 0 | 3 |  | 0 | 2 | 67926323 | 1 | 0 | 113 | 0 | 0 | 0 | 0 | 0 | 0 | 0 | 0 | 0 | 0 | 0 | 0 | 0 | 0 | 0 | 0 | 0 | 0 | 0 | 0 | 0 | 0 | 0.12 | 23.09 | 23.09 | 1 | 69.27 | 0
93 | 67925763 | 67926307 | 56938555 | 1 | 1 | 1 | 3 | 24.3.05.02-0301 | ФССЦ-2001, 24.3.05.02-0301, приказ Минстроя России №1039/пр от 30.12.2016г. | Колпачки-заглушки 1" | 1354 | 1010 | шт. | шт. | 1 | 0 | 847835691 | 100 | 2.57 | 0 | 0 | 0 | 2.57 | 0 | 0 | 0 | 1 | 1 | 1 | 1 | 0 | 1 | 0 | 0 | 0 | 100 |  | 0 | 2 | 67926324 | 1 | 0 | 114 | 0 | 0 | 0 | 0 | 0 | 0 | 0 | 0 | 0 | 0 | 0 | 0 | 0 | 0 | 0 | 0 | 0 | 0 | 0 | 0 | 0 | 0 | 4 | 2.57 | 2.57 | 1 | 257 | 0
93 | 67925763 | 67926307 | 56939596 | 1 | 1 | 1 | 3 | 24.3.05.19-0001 | ФССЦ-2001, 24.3.05.19-0001, приказ Минстроя России №1039/пр от 30.12.2016г. | Пробки П-М27х2 | 1354 | 1010 | шт. | шт. | 1 | 1 | -720397084 | -100 | 5.4 | 0 | 0 | 0 | 5.4 | 0 | 0 | 0 | 1 | 1 | 1 | 1 | 0 | 1 | 0 | 0 | 0 | -100 |  | 0 | 2 | 67926325 | 1 | 6144 | 115 | 0 | 0 | 0 | 0 | 0 | 0 | 0 | 0 | 0 | 0 | 0 | 0 | 0 | 0 | 0 | 0 | 0 | 0 | 0 | 0 | 0 | 0 | -4 | 5.4 | 5.4 | 1 | -540 | 0
93 | 67925763 | 67926307 | 56940768 | 1 | 1 | 1 | 3 | 26.1.01.07-0002 | ФССЦ-2001, 26.1.01.07-0002, приказ Минстроя России №1039/пр от 30.12.2016г. | Бобышки скошенные | 1354 | 1010 | шт. | шт. | 1 | 1 | 1507321549 | -100 | 9.4 | 0 | 0 | 0 | 9.4 | 0 | 0 | 0 | 1 | 1 | 1 | 1 | 0 | 1 | 0 | 0 | 0 | -100 |  | 0 | 2 | 67926326 | 1 | 6144 | 116 | 0 | 0 | 0 | 0 | 0 | 0 | 0 | 0 | 0 | 0 | 0 | 0 | 0 | 0 | 0 | 0 | 0 | 0 | 0 | 0 | 0 | 0 | -4 | 9.4 | 9.4 | 1 | -940 | 0
93 | 67925763 | 67926307 | 56867659 | 17 | 1 | 1 | 3 | 999-9950 |  | Вспомогательные ненормируемые материалы (2% от ОЗП) | 1374 | 1013 | РУБ | РУБ | 1 | 0 | -1731369543 | 12.58 | 1 | 0 | 0 | 0 | 1 | 0 | 0 | 0 | 1 | 1 | 1 | 1 | 0 | 1 | 0 | 0 | 0 | 12.58 |  | 0 | 2 | 67926327 | 1 | 0 | 117 | 0 | 0 | 0 | 0 | 0 | 0 | 0 | 0 | 0 | 0 | 0 | 0 | 0 | 0 | 0 | 0 | 0 | 0 | 0 | 0 | 0 | 0 | 0.5032 | 1 | 1 | 1 | 12.58 | 0
132 | 67925763 | 67926332 | 57140694 | 1 | 1 | 1 | 1 | 1-100-40 |  | Рабочий среднего разряда 4 | 1191 | 1013 | чел.-ч. | чел.-ч. | 1 | 0 | 1069510174 | 4.577 | 0 | 0 | 0 | 9.62 | 0 | 0 | 0 | 9.62 | 1 | 1 | 1 | 1 | 0 | 1 | 1 | 0 | 0 | 3.98 | )*1,15 | 1 | 2 | 67926340 | 1 | 0 | 118 | 0 | 0 | 0 | 0 | 0 | 0 | 0 | 0 | 0 | 0 | 0 | 0 | 0 | 0 | 0 | 0 | 0 | 0 | 0 | 0 | 0 | 0 | 9.154 | 9.62 | 9.62 | 1 | 44.0335 | 0
132 | 67925763 | 67926332 | 57134533 | 1 | 1 | 1 | 1 | 4-100-00 |  | Затраты труда машинистов | 1191 | 1013 | чел.-ч. | чел.-ч. | 1 | 0 | -1417349443 | 0.05 | 0 | 0 | 0 | 0 | 0 | 0 | 0 | 0 | 1 | 1 | 1 | 1 | 0 | 1 | 0 | 0 | 0 | 0.05 |  | 2 | 2 | 67926341 | 1 | 2048 | 119 | 0 | 0 | 0 | 0 | 0 | 0 | 0 | 0 | 0 | 0 | 0 | 0 | 0 | 0 | 0 | 0 | 0 | 0 | 0 | 0 | 0 | 0 | 0.1 | 0 | 0 | 1 | 0 | 0
132 | 67925763 | 67926332 | 56951691 | 1 | 1 | 1 | 2 | 91.05.05-014 | ФСЭМ-2001, 91.05.05-014, приказ Минстроя России №1039/пр от 30.12.2016г. | Краны на автомобильном ходу, грузоподъемность 10 т | 1368 | 1011 | маш.-ч | маш.-ч | 1 | 0 | -1718674368 | 0.0125 | 0 | 111.99 | 13.5 | 0 | 0 | 111.99 | 13.5 | 0 | 1 | 1 | 1 | 1 | 0 | 1 | 1 | 0 | 0 | 0.01 | )*1,25 | 0 | 2 | 67926342 | 1 | 0 | 120 | 0 | 0 | 0 | 0 | 0 | 0 | 0 | 0 | 0 | 0 | 0 | 0 | 0 | 0 | 0 | 0 | 0 | 0 | 0 | 0 | 0 | 0 | 0.025 | 111.99 | 111.99 | 1 | 1.4 | 0.175
132 | 67925763 | 67926332 | 56951869 | 1 | 1 | 1 | 2 | 91.06.03-047 | ФСЭМ-2001, 91.06.03-047, приказ Минстроя России №1039/пр от 30.12.2016г. | Лебедки ручные и рычажные тяговым усилием 31,39 кН (3,2 т) | 1368 | 1011 | маш.-ч | маш.-ч | 1 | 0 | 1373224040 | 1.1375 | 0 | 3.12 | 0 | 0 | 0 | 3.12 | 0 | 0 | 1 | 1 | 1 | 1 | 0 | 1 | 1 | 0 | 0 | 0.91 | )*1,25 | 0 | 2 | 67926343 | 1 | 0 | 121 | 0 | 0 | 0 | 0 | 0 | 0 | 0 | 0 | 0 | 0 | 0 | 0 | 0 | 0 | 0 | 0 | 0 | 0 | 0 | 0 | 0 | 0 | 2.275 | 3.12 | 3.12 | 1 | 3.55 | 0
132 | 67925763 | 67926332 | 56953077 | 1 | 1 | 1 | 2 | 91.14.02-001 | ФСЭМ-2001, 91.14.02-001, приказ Минстроя России №1039/пр от 30.12.2016г. | Автомобили бортовые, грузоподъемность до 5 т | 1368 | 1011 | маш.-ч | маш.-ч | 1 | 0 | 1372534845 | 0.05 | 0 | 65.71 | 11.6 | 0 | 0 | 65.71 | 11.6 | 0 | 1 | 1 | 1 | 1 | 0 | 1 | 1 | 0 | 0 | 0.04 | )*1,25 | 0 | 2 | 67926344 | 1 | 0 | 122 | 0 | 0 | 0 | 0 | 0 | 0 | 0 | 0 | 0 | 0 | 0 | 0 | 0 | 0 | 0 | 0 | 0 | 0 | 0 | 0 | 0 | 0 | 0.1 | 65.71 | 65.71 | 1 | 3.2875 | 0.575
132 | 67925763 | 67926332 | 56873288 | 1 | 1 | 1 | 3 | 01.7.15.03-0041 | ФССЦ-2001, 01.7.15.03-0041, приказ Минстроя России №1039/пр от 30.12.2016г. | Болты с гайками и шайбами строительные | 1348 | 1009 | т | т | 1000 | 0 | -437906794 | 2e-05 | 9040.01 | 0 | 0 | 0 | 9040.01 | 0 | 0 | 0 | 1 | 1 | 1 | 1 | 0 | 1 | 0 | 0 | 0 | 2e-05 |  | 0 | 2 | 67926345 | 1 | 0 | 123 | 0 | 0 | 0 | 0 | 0 | 0 | 0 | 0 | 0 | 0 | 0 | 0 | 0 | 0 | 0 | 0 | 0 | 0 | 0 | 0 | 0 | 0 | 4e-05 | 9040.01 | 9040.01 | 1 | 0.18 | 0
132 | 67925763 | 67926332 | 56874165 | 1 | 1 | 1 | 3 | 01.7.19.04-0031 | ФССЦ-2001, 01.7.19.04-0031, приказ Минстроя России №1039/пр от 30.12.2016г. | Прокладки резиновые (пластина техническая прессованная) | 1346 | 1009 | кг | кг | 1 | 0 | -731615568 | 0.08 | 23.09 | 0 | 0 | 0 | 23.09 | 0 | 0 | 0 | 1 | 1 | 1 | 1 | 0 | 1 | 0 | 0 | 0 | 0.08 |  | 0 | 2 | 67926346 | 1 | 0 | 124 | 0 | 0 | 0 | 0 | 0 | 0 | 0 | 0 | 0 | 0 | 0 | 0 | 0 | 0 | 0 | 0 | 0 | 0 | 0 | 0 | 0 | 0 | 0.16 | 23.09 | 23.09 | 1 | 1.85 | 0
135 | 67925763 | 67926349 | 57140152 | 1 | 1 | 1 | 1 | 1-100-32 |  | Рабочий среднего разряда 3.2 | 1191 | 1013 | чел.-ч. | чел.-ч. | 1 | 0 | -784637506 | 202.6909 | 0 | 0 | 0 | 8.74 | 0 | 0 | 0 | 8.74 | 1 | 1 | 1 | 1 | 0 | 1 | 1 | 0 | 0 | 167.86 | )*1,15)*1,05 | 1 | 2 | 67926361 | 1 | 0 | 125 | 0 | 0 | 0 | 0 | 0 | 0 | 0 | 0 | 0 | 0 | 0 | 0 | 0 | 0 | 0 | 0 | 0 | 0 | 0 | 0 | 0 | 0 | 23.2892 | 8.74 | 8.74 | 1 | 1771.5232 | 0
135 | 67925763 | 67926349 | 57134533 | 1 | 1 | 1 | 1 | 4-100-00 |  | Затраты труда машинистов | 1191 | 1013 | чел.-ч. | чел.-ч. | 1 | 0 | -1417349443 | 1.3 | 0 | 0 | 0 | 0 | 0 | 0 | 0 | 0 | 1 | 1 | 1 | 1 | 0 | 1 | 0 | 0 | 0 | 1.3 |  | 2 | 2 | 67926362 | 1 | 2048 | 126 | 0 | 0 | 0 | 0 | 0 | 0 | 0 | 0 | 0 | 0 | 0 | 0 | 0 | 0 | 0 | 0 | 0 | 0 | 0 | 0 | 0 | 0 | 0.14937 | 0 | 0 | 1 | 0 | 0
135 | 67925763 | 67926349 | 56951691 | 1 | 1 | 1 | 2 | 91.05.05-014 | ФСЭМ-2001, 91.05.05-014, приказ Минстроя России №1039/пр от 30.12.2016г. | Краны на автомобильном ходу, грузоподъемность 10 т | 1368 | 1011 | маш.-ч | маш.-ч | 1 | 0 | -1718674368 | 0.6825 | 0 | 111.99 | 13.5 | 0 | 0 | 111.99 | 13.5 | 0 | 1 | 1 | 1 | 1 | 0 | 1 | 1 | 0 | 0 | 0.52 | )*1,25)*1,05 | 0 | 2 | 67926363 | 1 | 0 | 127 | 0 | 0 | 0 | 0 | 0 | 0 | 0 | 0 | 0 | 0 | 0 | 0 | 0 | 0 | 0 | 0 | 0 | 0 | 0 | 0 | 0 | 0 | 0.078419 | 111.99 | 111.99 | 1 | 76.4269 | 9.2137
135 | 67925763 | 67926349 | 56951882 | 1 | 1 | 1 | 2 | 91.06.03-055 | ФСЭМ-2001, 91.06.03-055, приказ Минстроя России №1039/пр от 30.12.2016г. | Лебедки электрические тяговым усилием 19,62 кН (2 т) | 1368 | 1011 | маш.-ч | маш.-ч | 1 | 0 | -1985289705 | 0.51188 | 0 | 6.66 | 0 | 0 | 0 | 6.66 | 0 | 0 | 1 | 1 | 1 | 1 | 0 | 1 | 1 | 0 | 0 | 0.39 | )*1,25)*1,05 | 0 | 2 | 67926364 | 1 | 0 | 128 | 0 | 0 | 0 | 0 | 0 | 0 | 0 | 0 | 0 | 0 | 0 | 0 | 0 | 0 | 0 | 0 | 0 | 0 | 0 | 0 | 0 | 0 | 0.058814 | 6.66 | 6.66 | 1 | 3.4125 | 0
135 | 67925763 | 67926349 | 56953077 | 1 | 1 | 1 | 2 | 91.14.02-001 | ФСЭМ-2001, 91.14.02-001, приказ Минстроя России №1039/пр от 30.12.2016г. | Автомобили бортовые, грузоподъемность до 5 т | 1368 | 1011 | маш.-ч | маш.-ч | 1 | 0 | 1372534845 | 1.0238 | 0 | 65.71 | 11.6 | 0 | 0 | 65.71 | 11.6 | 0 | 1 | 1 | 1 | 1 | 0 | 1 | 1 | 0 | 0 | 0.78 | )*1,25)*1,05 | 0 | 2 | 67926365 | 1 | 0 | 129 | 0 | 0 | 0 | 0 | 0 | 0 | 0 | 0 | 0 | 0 | 0 | 0 | 0 | 0 | 0 | 0 | 0 | 0 | 0 | 0 | 0 | 0 | 0.11763 | 65.71 | 65.71 | 1 | 67.2656 | 11.8781
135 | 67925763 | 67926349 | 56953381 | 1 | 1 | 1 | 2 | 91.17.04-233 | ФСЭМ-2001, 91.17.04-233, приказ Минстроя России №1039/пр от 30.12.2016г. | Установки для сварки ручной дуговой (постоянного тока) | 1368 | 1011 | маш.-ч | маш.-ч | 1 | 0 | -353815937 | 2.3494 | 0 | 8.1 | 0 | 0 | 0 | 8.1 | 0 | 0 | 1 | 1 | 1 | 1 | 0 | 1 | 1 | 0 | 0 | 1.79 | )*1,25)*1,05 | 0 | 2 | 67926366 | 1 | 0 | 130 | 0 | 0 | 0 | 0 | 0 | 0 | 0 | 0 | 0 | 0 | 0 | 0 | 0 | 0 | 0 | 0 | 0 | 0 | 0 | 0 | 0 | 0 | 0.26994 | 8.1 | 8.1 | 1 | 19.0312 | 0
135 | 67925763 | 67926349 | 56868270 | 1 | 1 | 1 | 3 | 01.1.01.09-0026 | ФССЦ-2001, 01.1.01.09-0026, приказ Минстроя России №1039/пр от 30.12.2016г. | Шнур асбестовый общего назначения марки ШАОН диаметром 8-10 мм | 1348 | 1009 | т | т | 1000 | 0 | 731670393 | 0.00089 | 26499 | 0 | 0 | 0 | 26499 | 0 | 0 | 0 | 1 | 1 | 1 | 1 | 0 | 1 | 0 | 0 | 0 | 0.00089 |  | 0 | 2 | 67926367 | 1 | 0 | 131 | 0 | 0 | 0 | 0 | 0 | 0 | 0 | 0 | 0 | 0 | 0 | 0 | 0 | 0 | 0 | 0 | 0 | 0 | 0 | 0 | 0 | 0 | 0.00010226 | 26499 | 26499 | 1 | 23.58 | 0
135 | 67925763 | 67926349 | 56871946 | 1 | 1 | 1 | 3 | 01.7.11.07-0045 | ФССЦ-2001, 01.7.11.07-0045, приказ Минстроя России №1039/пр от 30.12.2016г. | Электроды диаметром 5 мм Э42А | 1348 | 1009 | т | т | 1000 | 0 | -1068056325 | 0.00045 | 10362 | 0 | 0 | 0 | 10362 | 0 | 0 | 0 | 1 | 1 | 1 | 1 | 0 | 1 | 0 | 0 | 0 | 0.00045 |  | 0 | 2 | 67926368 | 1 | 0 | 132 | 0 | 0 | 0 | 0 | 0 | 0 | 0 | 0 | 0 | 0 | 0 | 0 | 0 | 0 | 0 | 0 | 0 | 0 | 0 | 0 | 0 | 0 | 5.1705e-05 | 10362 | 10362 | 1 | 4.66 | 0
135 | 67925763 | 67926349 | 56873288 | 1 | 1 | 1 | 3 | 01.7.15.03-0041 | ФССЦ-2001, 01.7.15.03-0041, приказ Минстроя России №1039/пр от 30.12.2016г. | Болты с гайками и шайбами строительные | 1348 | 1009 | т | т | 1000 | 0 | -437906794 | 0.015 | 9040.01 | 0 | 0 | 0 | 9040.01 | 0 | 0 | 0 | 1 | 1 | 1 | 1 | 0 | 1 | 0 | 0 | 0 | 0.015 |  | 0 | 2 | 67926369 | 1 | 0 | 133 | 0 | 0 | 0 | 0 | 0 | 0 | 0 | 0 | 0 | 0 | 0 | 0 | 0 | 0 | 0 | 0 | 0 | 0 | 0 | 0 | 0 | 0 | 0.0017235 | 9040.01 | 9040.01 | 1 | 135.6 | 0
135 | 67925763 | 67926349 | 56874165 | 1 | 1 | 1 | 3 | 01.7.19.04-0031 | ФССЦ-2001, 01.7.19.04-0031, приказ Минстроя России №1039/пр от 30.12.2016г. | Прокладки резиновые (пластина техническая прессованная) | 1346 | 1009 | кг | кг | 1 | 0 | -731615568 | 8 | 23.09 | 0 | 0 | 0 | 23.09 | 0 | 0 | 0 | 1 | 1 | 1 | 1 | 0 | 1 | 0 | 0 | 0 | 8 |  | 0 | 2 | 67926370 | 1 | 0 | 134 | 0 | 0 | 0 | 0 | 0 | 0 | 0 | 0 | 0 | 0 | 0 | 0 | 0 | 0 | 0 | 0 | 0 | 0 | 0 | 0 | 0 | 0 | 0.9192 | 23.09 | 23.09 | 1 | 184.72 | 0
135 | 67925763 | 67926349 | 56908142 | 1 | 1 | 1 | 3 | 14.5.04.03-0002 | ФССЦ-2001, 14.5.04.03-0002, приказ Минстроя России №1039/пр от 30.12.2016г. | Мастика герметизирующая нетвердеющая «Гэлан» | 1348 | 1009 | т | т | 1000 | 0 | -1445734866 | 0.00501 | 17183 | 0 | 0 | 0 | 17183 | 0 | 0 | 0 | 1 | 1 | 1 | 1 | 0 | 1 | 0 | 0 | 0 | 0.00501 |  | 0 | 2 | 67926372 | 1 | 0 | 136 | 0 | 0 | 0 | 0 | 0 | 0 | 0 | 0 | 0 | 0 | 0 | 0 | 0 | 0 | 0 | 0 | 0 | 0 | 0 | 0 | 0 | 0 | 0.00057565 | 17183 | 17183 | 1 | 86.09 | 0
139 | 67925763 | 67926381 | 57139821 | 1 | 1 | 1 | 1 | 1-100-37 |  | Рабочий среднего разряда 3.7 | 1191 | 1013 | чел.-ч. | чел.-ч. | 1 | 0 | -598469600 | 17.02 | 0 | 0 | 0 | 9.29 | 0 | 0 | 0 | 9.29 | 1 | 1 | 1 | 1 | 0 | 1 | 1 | 0 | 0 | 14.8 | )*1,15 | 1 | 2 | 67926392 | 1 | 0 | 142 | 0 | 0 | 0 | 0 | 0 | 0 | 0 | 0 | 0 | 0 | 0 | 0 | 0 | 0 | 0 | 0 | 0 | 0 | 0 | 0 | 0 | 0 | 10.212 | 9.29 | 9.29 | 1 | 158.1135 | 0
139 | 67925763 | 67926381 | 57134533 | 1 | 1 | 1 | 1 | 4-100-00 |  | Затраты труда машинистов | 1191 | 1013 | чел.-ч. | чел.-ч. | 1 | 0 | -1417349443 | 0.51 | 0 | 0 | 0 | 0 | 0 | 0 | 0 | 0 | 1 | 1 | 1 | 1 | 0 | 1 | 0 | 0 | 0 | 0.51 |  | 2 | 2 | 67926393 | 1 | 2048 | 143 | 0 | 0 | 0 | 0 | 0 | 0 | 0 | 0 | 0 | 0 | 0 | 0 | 0 | 0 | 0 | 0 | 0 | 0 | 0 | 0 | 0 | 0 | 0.306 | 0 | 0 | 1 | 0 | 0
139 | 67925763 | 67926381 | 56953077 | 1 | 1 | 1 | 2 | 91.14.02-001 | ФСЭМ-2001, 91.14.02-001, приказ Минстроя России №1039/пр от 30.12.2016г. | Автомобили бортовые, грузоподъемность до 5 т | 1368 | 1011 | маш.-ч | маш.-ч | 1 | 0 | 1372534845 | 0.6375 | 0 | 65.71 | 11.6 | 0 | 0 | 65.71 | 11.6 | 0 | 1 | 1 | 1 | 1 | 0 | 1 | 1 | 0 | 0 | 0.51 | )*1,25 | 0 | 2 | 67926394 | 1 | 0 | 144 | 0 | 0 | 0 | 0 | 0 | 0 | 0 | 0 | 0 | 0 | 0 | 0 | 0 | 0 | 0 | 0 | 0 | 0 | 0 | 0 | 0 | 0 | 0.3825 | 65.71 | 65.71 | 1 | 41.8875 | 7.4
139 | 67925763 | 67926381 | 56954247 | 1 | 1 | 1 | 2 | 91.21.22-443 | ФСЭМ-2001, 91.21.22-443, приказ Минстроя России №1039/пр от 30.12.2016г. | Установки для изготовления бандажей, диафрагм, пряжек | 1368 | 1011 | маш.-ч | маш.-ч | 1 | 0 | 1581354540 | 0.25 | 0 | 2.16 | 0 | 0 | 0 | 2.16 | 0 | 0 | 1 | 1 | 1 | 1 | 0 | 1 | 1 | 0 | 0 | 0.2 | )*1,25 | 0 | 2 | 67926395 | 1 | 0 | 145 | 0 | 0 | 0 | 0 | 0 | 0 | 0 | 0 | 0 | 0 | 0 | 0 | 0 | 0 | 0 | 0 | 0 | 0 | 0 | 0 | 0 | 0 | 0.15 | 2.16 | 2.16 | 1 | 0.5375 | 0
139 | 67925763 | 67926381 | 56894589 | 1 | 1 | 1 | 3 | 08.3.02.01-0041 | ФССЦ-2001, 08.3.02.01-0041, приказ Минстроя России №1039/пр от 30.12.2016г. | Лента стальная упаковочная, мягкая, нормальной точности 0,7х20-50 мм | 1348 | 1009 | т | т | 1000 | 0 | 532254978 | 0.00726 | 7590 | 0 | 0 | 0 | 7590 | 0 | 0 | 0 | 1 | 1 | 1 | 1 | 0 | 1 | 0 | 0 | 0 | 0.00726 |  | 0 | 2 | 67926396 | 1 | 0 | 146 | 0 | 0 | 0 | 0 | 0 | 0 | 0 | 0 | 0 | 0 | 0 | 0 | 0 | 0 | 0 | 0 | 0 | 0 | 0 | 0 | 0 | 0 | 0.004356 | 7590 | 7590 | 1 | 55.1 | 0
139 | 67925763 | 67926381 | 56894639 | 1 | 1 | 1 | 3 | 08.3.03.04-0021 | ФССЦ-2001, 08.3.03.04-0021, приказ Минстроя России №1039/пр от 30.12.2016г. | Проволока стальная низкоуглеродистая общего назначения диаметром 0,8 мм | 1346 | 1009 | кг | кг | 1 | 0 | -773021859 | 0.5 | 8.94 | 0 | 0 | 0 | 8.94 | 0 | 0 | 0 | 1 | 1 | 1 | 1 | 0 | 1 | 0 | 0 | 0 | 0.5 |  | 0 | 2 | 67926397 | 1 | 0 | 147 | 0 | 0 | 0 | 0 | 0 | 0 | 0 | 0 | 0 | 0 | 0 | 0 | 0 | 0 | 0 | 0 | 0 | 0 | 0 | 0 | 0 | 0 | 0.3 | 8.94 | 8.94 | 1 | 4.47 | 0
139 | 67925763 | 67926381 | 56894643 | 1 | 1 | 1 | 3 | 08.3.03.04-0025 | ФССЦ-2001, 08.3.03.04-0025, приказ Минстроя России №1039/пр от 30.12.2016г. | Проволока стальная низкоуглеродистая общего назначения диаметром 2 мм | 1346 | 1009 | кг | кг | 1 | 0 | -1617562030 | 1.4 | 6.6 | 0 | 0 | 0 | 6.6 | 0 | 0 | 0 | 1 | 1 | 1 | 1 | 0 | 1 | 0 | 0 | 0 | 1.4 |  | 0 | 2 | 67926398 | 1 | 0 | 148 | 0 | 0 | 0 | 0 | 0 | 0 | 0 | 0 | 0 | 0 | 0 | 0 | 0 | 0 | 0 | 0 | 0 | 0 | 0 | 0 | 0 | 0 | 0.84 | 6.6 | 6.6 | 1 | 9.24 | 0
139 | 67925763 | 67926381 | 56894661 | 1 | 1 | 1 | 3 | 08.3.03.05-0011 | ФССЦ-2001, 08.3.03.05-0011, приказ Минстроя России №1039/пр от 30.12.2016г. | Проволока стальная низкоуглеродистая разного назначения оцинкованная диаметром 1,1 мм | 1348 | 1009 | т | т | 1000 | 0 | 1049606220 | 0.002 | 14690 | 0 | 0 | 0 | 14690 | 0 | 0 | 0 | 1 | 1 | 1 | 1 | 0 | 1 | 0 | 0 | 0 | 0.002 |  | 0 | 2 | 67926399 | 1 | 0 | 149 | 0 | 0 | 0 | 0 | 0 | 0 | 0 | 0 | 0 | 0 | 0 | 0 | 0 | 0 | 0 | 0 | 0 | 0 | 0 | 0 | 0 | 0 | 0.0012 | 14690 | 14690 | 1 | 29.38 | 0
139 | 67925763 | 67926381 | 56894670 | 1 | 1 | 1 | 3 | 08.3.03.05-0020 | ФССЦ-2001, 08.3.03.05-0020, приказ Минстроя России №1039/пр от 30.12.2016г. | Проволока стальная низкоуглеродистая разного назначения оцинкованная диаметром 6,0-6,3 мм | 1348 | 1009 | т | т | 1000 | 0 | -742502409 | 0.003 | 12110 | 0 | 0 | 0 | 12110 | 0 | 0 | 0 | 1 | 1 | 1 | 1 | 0 | 1 | 0 | 0 | 0 | 0.003 |  | 0 | 2 | 67926400 | 1 | 0 | 150 | 0 | 0 | 0 | 0 | 0 | 0 | 0 | 0 | 0 | 0 | 0 | 0 | 0 | 0 | 0 | 0 | 0 | 0 | 0 | 0 | 0 | 0 | 0.0018 | 12110 | 12110 | 1 | 36.33 | 0
139 | 67925763 | 67926381 | 56894907 | 1 | 1 | 1 | 3 | 08.3.05.05-0054 | ФССЦ-2001, 08.3.05.05-0054, приказ Минстроя России №1039/пр от 30.12.2016г. | Сталь листовая оцинкованная толщиной листа 0,8 мм | 1348 | 1009 | т | т | 1000 | 0 | 802497018 | 6e-05 | 11000 | 0 | 0 | 0 | 11000 | 0 | 0 | 0 | 1 | 1 | 1 | 1 | 0 | 1 | 0 | 0 | 0 | 6e-05 |  | 0 | 2 | 67926401 | 1 | 0 | 151 | 0 | 0 | 0 | 0 | 0 | 0 | 0 | 0 | 0 | 0 | 0 | 0 | 0 | 0 | 0 | 0 | 0 | 0 | 0 | 0 | 0 | 0 | 3.6e-05 | 11000 | 11000 | 1 | 0.66 | 0
141 | 67925763 | 67926404 | 57134905 | 1 | 1 | 1 | 1 | 1-100-30 |  | Рабочий среднего разряда 3 | 1191 | 1013 | чел.-ч. | чел.-ч. | 1 | 0 | -400197608 | 3.358 | 0 | 0 | 0 | 8.53 | 0 | 0 | 0 | 8.53 | 1 | 1 | 1 | 1 | 0 | 1 | 1 | 0 | 0 | 2.92 | )*1,15 | 1 | 2 | 67926412 | 1 | 0 | 153 | 0 | 0 | 0 | 0 | 0 | 0 | 0 | 0 | 0 | 0 | 0 | 0 | 0 | 0 | 0 | 0 | 0 | 0 | 0 | 0 | 0 | 0 | 3.358 | 8.53 | 8.53 | 1 | 28.6465 | 0
141 | 67925763 | 67926404 | 57134533 | 1 | 1 | 1 | 1 | 4-100-00 |  | Затраты труда машинистов | 1191 | 1013 | чел.-ч. | чел.-ч. | 1 | 0 | -1417349443 | 0.01 | 0 | 0 | 0 | 0 | 0 | 0 | 0 | 0 | 1 | 1 | 1 | 1 | 0 | 1 | 0 | 0 | 0 | 0.01 |  | 2 | 2 | 67926413 | 1 | 2048 | 154 | 0 | 0 | 0 | 0 | 0 | 0 | 0 | 0 | 0 | 0 | 0 | 0 | 0 | 0 | 0 | 0 | 0 | 0 | 0 | 0 | 0 | 0 | 0.01 | 0 | 0 | 1 | 0 | 0
141 | 67925763 | 67926404 | 56951869 | 1 | 1 | 1 | 2 | 91.06.03-047 | ФСЭМ-2001, 91.06.03-047, приказ Минстроя России №1039/пр от 30.12.2016г. | Лебедки ручные и рычажные тяговым усилием 31,39 кН (3,2 т) | 1368 | 1011 | маш.-ч | маш.-ч | 1 | 0 | 1373224040 | 0.825 | 0 | 3.12 | 0 | 0 | 0 | 3.12 | 0 | 0 | 1 | 1 | 1 | 1 | 0 | 1 | 1 | 0 | 0 | 0.66 | )*1,25 | 0 | 2 | 67926414 | 1 | 0 | 155 | 0 | 0 | 0 | 0 | 0 | 0 | 0 | 0 | 0 | 0 | 0 | 0 | 0 | 0 | 0 | 0 | 0 | 0 | 0 | 0 | 0 | 0 | 0.825 | 3.12 | 3.12 | 1 | 2.575 | 0
141 | 67925763 | 67926404 | 56953077 | 1 | 1 | 1 | 2 | 91.14.02-001 | ФСЭМ-2001, 91.14.02-001, приказ Минстроя России №1039/пр от 30.12.2016г. | Автомобили бортовые, грузоподъемность до 5 т | 1368 | 1011 | маш.-ч | маш.-ч | 1 | 0 | 1372534845 | 0.0125 | 0 | 65.71 | 11.6 | 0 | 0 | 65.71 | 11.6 | 0 | 1 | 1 | 1 | 1 | 0 | 1 | 1 | 0 | 0 | 0.01 | )*1,25 | 0 | 2 | 67926415 | 1 | 0 | 156 | 0 | 0 | 0 | 0 | 0 | 0 | 0 | 0 | 0 | 0 | 0 | 0 | 0 | 0 | 0 | 0 | 0 | 0 | 0 | 0 | 0 | 0 | 0.0125 | 65.71 | 65.71 | 1 | 0.825 | 0.15
141 | 67925763 | 67926404 | 56868270 | 1 | 1 | 1 | 3 | 01.1.01.09-0026 | ФССЦ-2001, 01.1.01.09-0026, приказ Минстроя России №1039/пр от 30.12.2016г. | Шнур асбестовый общего назначения марки ШАОН диаметром 8-10 мм | 1348 | 1009 | т | т | 1000 | 0 | 731670393 | 5e-05 | 26499 | 0 | 0 | 0 | 26499 | 0 | 0 | 0 | 1 | 1 | 1 | 1 | 0 | 1 | 0 | 0 | 0 | 5e-05 |  | 0 | 2 | 67926416 | 1 | 0 | 157 | 0 | 0 | 0 | 0 | 0 | 0 | 0 | 0 | 0 | 0 | 0 | 0 | 0 | 0 | 0 | 0 | 0 | 0 | 0 | 0 | 0 | 0 | 5e-05 | 26499 | 26499 | 1 | 1.32 | 0
141 | 67925763 | 67926404 | 56873288 | 1 | 1 | 1 | 3 | 01.7.15.03-0041 | ФССЦ-2001, 01.7.15.03-0041, приказ Минстроя России №1039/пр от 30.12.2016г. | Болты с гайками и шайбами строительные | 1348 | 1009 | т | т | 1000 | 0 | -437906794 | 3e-05 | 9040.01 | 0 | 0 | 0 | 9040.01 | 0 | 0 | 0 | 1 | 1 | 1 | 1 | 0 | 1 | 0 | 0 | 0 | 3e-05 |  | 0 | 2 | 67926417 | 1 | 0 | 158 | 0 | 0 | 0 | 0 | 0 | 0 | 0 | 0 | 0 | 0 | 0 | 0 | 0 | 0 | 0 | 0 | 0 | 0 | 0 | 0 | 0 | 0 | 3e-05 | 9040.01 | 9040.01 | 1 | 0.27 | 0
141 | 67925763 | 67926404 | 56874165 | 1 | 1 | 1 | 3 | 01.7.19.04-0031 | ФССЦ-2001, 01.7.19.04-0031, приказ Минстроя России №1039/пр от 30.12.2016г. | Прокладки резиновые (пластина техническая прессованная) | 1346 | 1009 | кг | кг | 1 | 0 | -731615568 | 0.115 | 23.09 | 0 | 0 | 0 | 23.09 | 0 | 0 | 0 | 1 | 1 | 1 | 1 | 0 | 1 | 0 | 0 | 0 | 0.115 |  | 0 | 2 | 67926418 | 1 | 0 | 159 | 0 | 0 | 0 | 0 | 0 | 0 | 0 | 0 | 0 | 0 | 0 | 0 | 0 | 0 | 0 | 0 | 0 | 0 | 0 | 0 | 0 | 0 | 0.115 | 23.09 | 23.09 | 1 | 2.66 | 0
144 | 67925763 | 67926423 | 57139747 | 1 | 1 | 1 | 1 | 1-100-34 |  | Рабочий среднего разряда 3.4 | 1191 | 1013 | чел.-ч. | чел.-ч. | 1 | 0 | -814890593 | 1.679 | 0 | 0 | 0 | 8.97 | 0 | 0 | 0 | 8.97 | 1 | 1 | 1 | 1 | 0 | 1 | 1 | 0 | 0 | 1.46 | )*1,15 | 1 | 2 | 67926430 | 1 | 0 | 162 | 0 | 0 | 0 | 0 | 0 | 0 | 0 | 0 | 0 | 0 | 0 | 0 | 0 | 0 | 0 | 0 | 0 | 0 | 0 | 0 | 0 | 0 | 1.679 | 8.97 | 8.97 | 1 | 15.065 | 0
144 | 67925763 | 67926423 | 57134533 | 1 | 1 | 1 | 1 | 4-100-00 |  | Затраты труда машинистов | 1191 | 1013 | чел.-ч. | чел.-ч. | 1 | 0 | -1417349443 | 0.01 | 0 | 0 | 0 | 0 | 0 | 0 | 0 | 0 | 1 | 1 | 1 | 1 | 0 | 1 | 0 | 0 | 0 | 0.01 |  | 2 | 2 | 67926431 | 1 | 2048 | 163 | 0 | 0 | 0 | 0 | 0 | 0 | 0 | 0 | 0 | 0 | 0 | 0 | 0 | 0 | 0 | 0 | 0 | 0 | 0 | 0 | 0 | 0 | 0.01 | 0 | 0 | 1 | 0 | 0
144 | 67925763 | 67926423 | 56953077 | 1 | 1 | 1 | 2 | 91.14.02-001 | ФСЭМ-2001, 91.14.02-001, приказ Минстроя России №1039/пр от 30.12.2016г. | Автомобили бортовые, грузоподъемность до 5 т | 1368 | 1011 | маш.-ч | маш.-ч | 1 | 0 | 1372534845 | 0.0125 | 0 | 65.71 | 11.6 | 0 | 0 | 65.71 | 11.6 | 0 | 1 | 1 | 1 | 1 | 0 | 1 | 1 | 0 | 0 | 0.01 | )*1,25 | 0 | 2 | 67926432 | 1 | 0 | 164 | 0 | 0 | 0 | 0 | 0 | 0 | 0 | 0 | 0 | 0 | 0 | 0 | 0 | 0 | 0 | 0 | 0 | 0 | 0 | 0 | 0 | 0 | 0.0125 | 65.71 | 65.71 | 1 | 0.825 | 0.15
144 | 67925763 | 67926423 | 56953381 | 1 | 1 | 1 | 2 | 91.17.04-233 | ФСЭМ-2001, 91.17.04-233, приказ Минстроя России №1039/пр от 30.12.2016г. | Установки для сварки ручной дуговой (постоянного тока) | 1368 | 1011 | маш.-ч | маш.-ч | 1 | 0 | -353815937 | 0.15 | 0 | 8.1 | 0 | 0 | 0 | 8.1 | 0 | 0 | 1 | 1 | 1 | 1 | 0 | 1 | 1 | 0 | 0 | 0.12 | )*1,25 | 0 | 2 | 67926433 | 1 | 0 | 165 | 0 | 0 | 0 | 0 | 0 | 0 | 0 | 0 | 0 | 0 | 0 | 0 | 0 | 0 | 0 | 0 | 0 | 0 | 0 | 0 | 0 | 0 | 0.15 | 8.1 | 8.1 | 1 | 1.2125 | 0
144 | 67925763 | 67926423 | 56871946 | 1 | 1 | 1 | 3 | 01.7.11.07-0045 | ФССЦ-2001, 01.7.11.07-0045, приказ Минстроя России №1039/пр от 30.12.2016г. | Электроды диаметром 5 мм Э42А | 1348 | 1009 | т | т | 1000 | 0 | -1068056325 | 0.00011 | 10362 | 0 | 0 | 0 | 10362 | 0 | 0 | 0 | 1 | 1 | 1 | 1 | 0 | 1 | 0 | 0 | 0 | 0.00011 |  | 0 | 2 | 67926434 | 1 | 0 | 166 | 0 | 0 | 0 | 0 | 0 | 0 | 0 | 0 | 0 | 0 | 0 | 0 | 0 | 0 | 0 | 0 | 0 | 0 | 0 | 0 | 0 | 0 | 0.00011 | 10362 | 10362 | 1 | 1.14 | 0
144 | 67925763 | 67926423 | 56895612 | 1 | 1 | 1 | 3 | 08.4.03.02-0004 | ФССЦ-2001, 08.4.03.02-0004, приказ Минстроя России №1039/пр от 30.12.2016г. | Горячекатаная арматурная сталь гладкая класса А-I, диаметром 12 мм | 1348 | 1009 | т | т | 1000 | 0 | 1969538235 | 0.00043 | 6508.75 | 0 | 0 | 0 | 6508.75 | 0 | 0 | 0 | 1 | 1 | 1 | 1 | 0 | 1 | 0 | 0 | 0 | 0.00043 |  | 0 | 2 | 67926436 | 1 | 0 | 168 | 0 | 0 | 0 | 0 | 0 | 0 | 0 | 0 | 0 | 0 | 0 | 0 | 0 | 0 | 0 | 0 | 0 | 0 | 0 | 0 | 0 | 0 | 0.00043 | 6508.75 | 6508.75 | 1 | 2.8 | 0
146 | 67925763 | 67926439 | 57139747 | 1 | 1 | 1 | 1 | 1-100-34 |  | Рабочий среднего разряда 3.4 | 1191 | 1013 | чел.-ч. | чел.-ч. | 1 | 0 | -814890593 | 2.4265 | 0 | 0 | 0 | 8.97 | 0 | 0 | 0 | 8.97 | 1 | 1 | 1 | 1 | 0 | 1 | 1 | 0 | 0 | 2.11 | )*1,15 | 1 | 2 | 67926448 | 1 | 0 | 170 | 0 | 0 | 0 | 0 | 0 | 0 | 0 | 0 | 0 | 0 | 0 | 0 | 0 | 0 | 0 | 0 | 0 | 0 | 0 | 0 | 0 | 0 | 2.4265 | 8.97 | 8.97 | 1 | 21.7695 | 0
146 | 67925763 | 67926439 | 57134533 | 1 | 1 | 1 | 1 | 4-100-00 |  | Затраты труда машинистов | 1191 | 1013 | чел.-ч. | чел.-ч. | 1 | 0 | -1417349443 | 0.03 | 0 | 0 | 0 | 0 | 0 | 0 | 0 | 0 | 1 | 1 | 1 | 1 | 0 | 1 | 0 | 0 | 0 | 0.03 |  | 2 | 2 | 67926449 | 1 | 2048 | 171 | 0 | 0 | 0 | 0 | 0 | 0 | 0 | 0 | 0 | 0 | 0 | 0 | 0 | 0 | 0 | 0 | 0 | 0 | 0 | 0 | 0 | 0 | 0.03 | 0 | 0 | 1 | 0 | 0
146 | 67925763 | 67926439 | 56951691 | 1 | 1 | 1 | 2 | 91.05.05-014 | ФСЭМ-2001, 91.05.05-014, приказ Минстроя России №1039/пр от 30.12.2016г. | Краны на автомобильном ходу, грузоподъемность 10 т | 1368 | 1011 | маш.-ч | маш.-ч | 1 | 0 | -1718674368 | 0.0125 | 0 | 111.99 | 13.5 | 0 | 0 | 111.99 | 13.5 | 0 | 1 | 1 | 1 | 1 | 0 | 1 | 1 | 0 | 0 | 0.01 | )*1,25 | 0 | 2 | 67926450 | 1 | 0 | 172 | 0 | 0 | 0 | 0 | 0 | 0 | 0 | 0 | 0 | 0 | 0 | 0 | 0 | 0 | 0 | 0 | 0 | 0 | 0 | 0 | 0 | 0 | 0.0125 | 111.99 | 111.99 | 1 | 1.4 | 0.175
146 | 67925763 | 67926439 | 56953077 | 1 | 1 | 1 | 2 | 91.14.02-001 | ФСЭМ-2001, 91.14.02-001, приказ Минстроя России №1039/пр от 30.12.2016г. | Автомобили бортовые, грузоподъемность до 5 т | 1368 | 1011 | маш.-ч | маш.-ч | 1 | 0 | 1372534845 | 0.025 | 0 | 65.71 | 11.6 | 0 | 0 | 65.71 | 11.6 | 0 | 1 | 1 | 1 | 1 | 0 | 1 | 1 | 0 | 0 | 0.02 | )*1,25 | 0 | 2 | 67926451 | 1 | 0 | 173 | 0 | 0 | 0 | 0 | 0 | 0 | 0 | 0 | 0 | 0 | 0 | 0 | 0 | 0 | 0 | 0 | 0 | 0 | 0 | 0 | 0 | 0 | 0.025 | 65.71 | 65.71 | 1 | 1.6375 | 0.2875
146 | 67925763 | 67926439 | 56953381 | 1 | 1 | 1 | 2 | 91.17.04-233 | ФСЭМ-2001, 91.17.04-233, приказ Минстроя России №1039/пр от 30.12.2016г. | Установки для сварки ручной дуговой (постоянного тока) | 1368 | 1011 | маш.-ч | маш.-ч | 1 | 0 | -353815937 | 0.15 | 0 | 8.1 | 0 | 0 | 0 | 8.1 | 0 | 0 | 1 | 1 | 1 | 1 | 0 | 1 | 1 | 0 | 0 | 0.12 | )*1,25 | 0 | 2 | 67926452 | 1 | 0 | 174 | 0 | 0 | 0 | 0 | 0 | 0 | 0 | 0 | 0 | 0 | 0 | 0 | 0 | 0 | 0 | 0 | 0 | 0 | 0 | 0 | 0 | 0 | 0.15 | 8.1 | 8.1 | 1 | 1.2125 | 0
146 | 67925763 | 67926439 | 56871946 | 1 | 1 | 1 | 3 | 01.7.11.07-0045 | ФССЦ-2001, 01.7.11.07-0045, приказ Минстроя России №1039/пр от 30.12.2016г. | Электроды диаметром 5 мм Э42А | 1348 | 1009 | т | т | 1000 | 0 | -1068056325 | 0.00016 | 10362 | 0 | 0 | 0 | 10362 | 0 | 0 | 0 | 1 | 1 | 1 | 1 | 0 | 1 | 1 | 0 | 0 | 0.00016 |  | 0 | 2 | 67926453 | 1 | 0 | 175 | 0 | 0 | 0 | 0 | 0 | 0 | 0 | 0 | 0 | 0 | 0 | 0 | 0 | 0 | 0 | 0 | 0 | 0 | 0 | 0 | 0 | 0 | 0.00016 | 10362 | 10362 | 1 | 1.66 | 0
146 | 67925763 | 67926439 | 56873288 | 1 | 1 | 1 | 3 | 01.7.15.03-0041 | ФССЦ-2001, 01.7.15.03-0041, приказ Минстроя России №1039/пр от 30.12.2016г. | Болты с гайками и шайбами строительные | 1348 | 1009 | т | т | 1000 | 0 | -437906794 | 0.0006 | 9040.01 | 0 | 0 | 0 | 9040.01 | 0 | 0 | 0 | 1 | 1 | 1 | 1 | 0 | 1 | 1 | 0 | 0 | 0.0006 |  | 0 | 2 | 67926454 | 1 | 0 | 176 | 0 | 0 | 0 | 0 | 0 | 0 | 0 | 0 | 0 | 0 | 0 | 0 | 0 | 0 | 0 | 0 | 0 | 0 | 0 | 0 | 0 | 0 | 0.0006 | 9040.01 | 9040.01 | 1 | 5.42 | 0
146 | 67925763 | 67926439 | 56895612 | 1 | 1 | 1 | 3 | 08.4.03.02-0004 | ФССЦ-2001, 08.4.03.02-0004, приказ Минстроя России №1039/пр от 30.12.2016г. | Горячекатаная арматурная сталь гладкая класса А-I, диаметром 12 мм | 1348 | 1009 | т | т | 1000 | 0 | 1969538235 | 0.00064 | 6508.75 | 0 | 0 | 0 | 6508.75 | 0 | 0 | 0 | 1 | 1 | 1 | 1 | 0 | 1 | 1 | 0 | 0 | 0.00064 |  | 0 | 2 | 67926456 | 1 | 0 | 178 | 0 | 0 | 0 | 0 | 0 | 0 | 0 | 0 | 0 | 0 | 0 | 0 | 0 | 0 | 0 | 0 | 0 | 0 | 0 | 0 | 0 | 0 | 0.00064 | 6508.75 | 6508.75 | 1 | 4.17 | 0
154 | 67925763 | 67926460 | 57134535 | 1 | 1 | 1 | 1 | 1-100-38 |  | Рабочий среднего разряда 3.8 | 1191 | 1013 | чел.-ч. | чел.-ч. | 1 | 0 | -1081351934 | 27.8 | 0 | 0 | 0 | 9.4 | 0 | 0 | 0 | 9.4 | 1 | 1 | 1 | 1 | 0 | 1 | 0 | 0 | 0 | 27.8 |  | 1 | 2 | 67926472 | 1 | 0 | 180 | 0 | 0 | 0 | 0 | 0 | 0 | 0 | 0 | 0 | 0 | 0 | 0 | 0 | 0 | 0 | 0 | 0 | 0 | 0 | 0 | 0 | 0 | 27.8 | 9.4 | 9.4 | 1 | 261.32 | 0
154 | 67925763 | 67926460 | 57134533 | 1 | 1 | 1 | 1 | 4-100-00 |  | Затраты труда машинистов | 1191 | 1013 | чел.-ч. | чел.-ч. | 1 | 0 | -1417349443 | 3.4 | 0 | 0 | 0 | 0 | 0 | 0 | 0 | 0 | 1 | 1 | 1 | 1 | 0 | 1 | 0 | 0 | 0 | 3.4 |  | 2 | 2 | 67926473 | 1 | 0 | 181 | 0 | 0 | 0 | 0 | 0 | 0 | 0 | 0 | 0 | 0 | 0 | 0 | 0 | 0 | 0 | 0 | 0 | 0 | 0 | 0 | 0 | 0 | 3.4 | 0 | 0 | 1 | 0 | 0
154 | 67925763 | 67926460 | 56951885 | 1 | 1 | 1 | 2 | 91.06.03-058 | ФСЭМ-2001, 91.06.03-058, приказ Минстроя России №1039/пр от 30.12.2016г. | Лебедки электрические тяговым усилием 156,96 кН (16 т) | 1368 | 1011 | маш.-ч | маш.-ч | 1 | 0 | -132295295 | 3.36 | 0 | 131.44 | 11.6 | 0 | 0 | 131.44 | 11.6 | 0 | 1 | 1 | 1 | 1 | 0 | 1 | 0 | 0 | 0 | 3.36 |  | 0 | 2 | 67926474 | 1 | 0 | 182 | 0 | 0 | 0 | 0 | 0 | 0 | 0 | 0 | 0 | 0 | 0 | 0 | 0 | 0 | 0 | 0 | 0 | 0 | 0 | 0 | 0 | 0 | 3.36 | 131.44 | 131.44 | 1 | 441.64 | 38.98
154 | 67925763 | 67926460 | 56953077 | 1 | 1 | 1 | 2 | 91.14.02-001 | ФСЭМ-2001, 91.14.02-001, приказ Минстроя России №1039/пр от 30.12.2016г. | Автомобили бортовые, грузоподъемность до 5 т | 1368 | 1011 | маш.-ч | маш.-ч | 1 | 0 | 1372534845 | 0.04 | 0 | 65.71 | 11.6 | 0 | 0 | 65.71 | 11.6 | 0 | 1 | 1 | 1 | 1 | 0 | 1 | 0 | 0 | 0 | 0.04 |  | 0 | 2 | 67926475 | 1 | 0 | 183 | 0 | 0 | 0 | 0 | 0 | 0 | 0 | 0 | 0 | 0 | 0 | 0 | 0 | 0 | 0 | 0 | 0 | 0 | 0 | 0 | 0 | 0 | 0.04 | 65.71 | 65.71 | 1 | 2.63 | 0.46
154 | 67925763 | 67926460 | 56953312 | 1 | 1 | 1 | 2 | 91.17.04-042 | ФСЭМ-2001, 91.17.04-042, приказ Минстроя России №1039/пр от 30.12.2016г. | Аппарат для газовой сварки и резки | 1368 | 1011 | маш.-ч | маш.-ч | 1 | 0 | 792402865 | 0.2 | 0 | 1.2 | 0 | 0 | 0 | 1.2 | 0 | 0 | 1 | 1 | 1 | 1 | 0 | 1 | 0 | 0 | 0 | 0.2 |  | 0 | 2 | 67926476 | 1 | 0 | 184 | 0 | 0 | 0 | 0 | 0 | 0 | 0 | 0 | 0 | 0 | 0 | 0 | 0 | 0 | 0 | 0 | 0 | 0 | 0 | 0 | 0 | 0 | 0.2 | 1.2 | 1.2 | 1 | 0.24 | 0
154 | 67925763 | 67926460 | 56953381 | 1 | 1 | 1 | 2 | 91.17.04-233 | ФСЭМ-2001, 91.17.04-233, приказ Минстроя России №1039/пр от 30.12.2016г. | Установки для сварки ручной дуговой (постоянного тока) | 1368 | 1011 | маш.-ч | маш.-ч | 1 | 0 | -353815937 | 3.6 | 0 | 8.1 | 0 | 0 | 0 | 8.1 | 0 | 0 | 1 | 1 | 1 | 1 | 0 | 1 | 0 | 0 | 0 | 3.6 |  | 0 | 2 | 67926477 | 1 | 0 | 185 | 0 | 0 | 0 | 0 | 0 | 0 | 0 | 0 | 0 | 0 | 0 | 0 | 0 | 0 | 0 | 0 | 0 | 0 | 0 | 0 | 0 | 0 | 3.6 | 8.1 | 8.1 | 1 | 29.16 | 0
154 | 67925763 | 67926460 | 56868755 | 1 | 1 | 1 | 3 | 01.3.02.08-0001 | ФССЦ-2001, 01.3.02.08-0001, приказ Минстроя России №1039/пр от 30.12.2016г. | Кислород технический газообразный | 1339 | 1007 | м3 | м3 | 1 | 0 | 1262771840 | 1.44 | 6.22 | 0 | 0 | 0 | 6.22 | 0 | 0 | 0 | 1 | 1 | 1 | 1 | 0 | 1 | 0 | 0 | 0 | 1.44 |  | 0 | 2 | 67926478 | 1 | 0 | 186 | 0 | 0 | 0 | 0 | 0 | 0 | 0 | 0 | 0 | 0 | 0 | 0 | 0 | 0 | 0 | 0 | 0 | 0 | 0 | 0 | 0 | 0 | 1.44 | 6.22 | 6.22 | 1 | 8.96 | 0
154 | 67925763 | 67926460 | 56868762 | 1 | 1 | 1 | 3 | 01.3.02.09-0022 | ФССЦ-2001, 01.3.02.09-0022, приказ Минстроя России №1039/пр от 30.12.2016г. | Пропан-бутан, смесь техническая | 1346 | 1009 | кг | кг | 1 | 0 | 1721895514 | 0.24 | 6.09 | 0 | 0 | 0 | 6.09 | 0 | 0 | 0 | 1 | 1 | 1 | 1 | 0 | 1 | 0 | 0 | 0 | 0.24 |  | 0 | 2 | 67926479 | 1 | 0 | 187 | 0 | 0 | 0 | 0 | 0 | 0 | 0 | 0 | 0 | 0 | 0 | 0 | 0 | 0 | 0 | 0 | 0 | 0 | 0 | 0 | 0 | 0 | 0.24 | 6.09 | 6.09 | 1 | 1.46 | 0
154 | 67925763 | 67926460 | 56871941 | 1 | 1 | 1 | 3 | 01.7.11.07-0040 | ФССЦ-2001, 01.7.11.07-0040, приказ Минстроя России №1039/пр от 30.12.2016г. | Электроды диаметром 4 мм Э50А | 1348 | 1009 | т | т | 1000 | 0 | 245770089 | 0.0036 | 11524 | 0 | 0 | 0 | 11524 | 0 | 0 | 0 | 1 | 1 | 1 | 1 | 0 | 1 | 0 | 0 | 0 | 0.0036 |  | 0 | 2 | 67926480 | 1 | 0 | 188 | 0 | 0 | 0 | 0 | 0 | 0 | 0 | 0 | 0 | 0 | 0 | 0 | 0 | 0 | 0 | 0 | 0 | 0 | 0 | 0 | 0 | 0 | 0.0036 | 11524 | 11524 | 1 | 41.49 | 0
154 | 67925763 | 67926460 | 56892282 | 1 | 1 | 1 | 3 | 07.2.07.13-0171 | ФССЦ-2001, 07.2.07.13-0171, приказ Минстроя России №1039/пр от 30.12.2016г. | Подкладки металлические | 1346 | 1009 | кг | кг | 1 | 0 | -1746583631 | 15.2 | 12.6 | 0 | 0 | 0 | 12.6 | 0 | 0 | 0 | 1 | 1 | 1 | 1 | 0 | 1 | 0 | 0 | 0 | 15.2 |  | 0 | 2 | 67926481 | 1 | 0 | 189 | 0 | 0 | 0 | 0 | 0 | 0 | 0 | 0 | 0 | 0 | 0 | 0 | 0 | 0 | 0 | 0 | 0 | 0 | 0 | 0 | 0 | 0 | 15.2 | 12.6 | 12.6 | 1 | 191.52 | 0
154 | 67925763 | 67926460 | 56867659 | 17 | 1 | 1 | 3 | 999-9950 |  | Вспомогательные ненормируемые материалы (2% от ОЗП) | 1374 | 1013 | РУБ | РУБ | 1 | 0 | -1731369543 | 5.23 | 1 | 0 | 0 | 0 | 1 | 0 | 0 | 0 | 1 | 1 | 1 | 1 | 0 | 1 | 0 | 0 | 0 | 5.23 |  | 0 | 2 | 67926482 | 1 | 0 | 190 | 0 | 0 | 0 | 0 | 0 | 0 | 0 | 0 | 0 | 0 | 0 | 0 | 0 | 0 | 0 | 0 | 0 | 0 | 0 | 0 | 0 | 0 | 5.23 | 1 | 1 | 1 | 5.23 | 0
156 | 67925763 | 67926484 | 57134635 | 1 | 1 | 1 | 1 | 1-100-33 |  | Рабочий среднего разряда 3.3 | 1191 | 1013 | чел.-ч. | чел.-ч. | 1 | 0 | -719309759 | 1.3162 | 0 | 0 | 0 | 8.86 | 0 | 0 | 0 | 8.86 | 1 | 1 | 1 | 1 | 0 | 1 | 1 | 0 | 0 | 1.09 | )*1,15)*1,05 | 1 | 2 | 67926492 | 1 | 0 | 191 | 0 | 0 | 0 | 0 | 0 | 0 | 0 | 0 | 0 | 0 | 0 | 0 | 0 | 0 | 0 | 0 | 0 | 0 | 0 | 0 | 0 | 0 | 2.6324 | 8.86 | 8.86 | 1 | 11.6645 | 0
156 | 67925763 | 67926484 | 57134533 | 1 | 1 | 1 | 1 | 4-100-00 |  | Затраты труда машинистов | 1191 | 1013 | чел.-ч. | чел.-ч. | 1 | 0 | -1417349443 | 0.01 | 0 | 0 | 0 | 0 | 0 | 0 | 0 | 0 | 1 | 1 | 1 | 1 | 0 | 1 | 0 | 0 | 0 | 0.01 |  | 2 | 2 | 67926493 | 1 | 2048 | 192 | 0 | 0 | 0 | 0 | 0 | 0 | 0 | 0 | 0 | 0 | 0 | 0 | 0 | 0 | 0 | 0 | 0 | 0 | 0 | 0 | 0 | 0 | 0.02 | 0 | 0 | 1 | 0 | 0
156 | 67925763 | 67926484 | 56951869 | 1 | 1 | 1 | 2 | 91.06.03-047 | ФСЭМ-2001, 91.06.03-047, приказ Минстроя России №1039/пр от 30.12.2016г. | Лебедки ручные и рычажные тяговым усилием 31,39 кН (3,2 т) | 1368 | 1011 | маш.-ч | маш.-ч | 1 | 0 | 1373224040 | 0.35438 | 0 | 3.12 | 0 | 0 | 0 | 3.12 | 0 | 0 | 1 | 1 | 1 | 1 | 0 | 1 | 1 | 0 | 0 | 0.27 | )*1,25)*1,05 | 0 | 2 | 67926494 | 1 | 0 | 193 | 0 | 0 | 0 | 0 | 0 | 0 | 0 | 0 | 0 | 0 | 0 | 0 | 0 | 0 | 0 | 0 | 0 | 0 | 0 | 0 | 0 | 0 | 0.70875 | 3.12 | 3.12 | 1 | 1.1025 | 0
156 | 67925763 | 67926484 | 56953077 | 1 | 1 | 1 | 2 | 91.14.02-001 | ФСЭМ-2001, 91.14.02-001, приказ Минстроя России №1039/пр от 30.12.2016г. | Автомобили бортовые, грузоподъемность до 5 т | 1368 | 1011 | маш.-ч | маш.-ч | 1 | 0 | 1372534845 | 0.013125 | 0 | 65.71 | 11.6 | 0 | 0 | 65.71 | 11.6 | 0 | 1 | 1 | 1 | 1 | 0 | 1 | 1 | 0 | 0 | 0.01 | )*1,25)*1,05 | 0 | 2 | 67926495 | 1 | 0 | 194 | 0 | 0 | 0 | 0 | 0 | 0 | 0 | 0 | 0 | 0 | 0 | 0 | 0 | 0 | 0 | 0 | 0 | 0 | 0 | 0 | 0 | 0 | 0.02625 | 65.71 | 65.71 | 1 | 0.86625 | 0.1575
156 | 67925763 | 67926484 | 56873288 | 1 | 1 | 1 | 3 | 01.7.15.03-0041 | ФССЦ-2001, 01.7.15.03-0041, приказ Минстроя России №1039/пр от 30.12.2016г. | Болты с гайками и шайбами строительные | 1348 | 1009 | т | т | 1000 | 0 | -437906794 | 6e-05 | 9040.01 | 0 | 0 | 0 | 9040.01 | 0 | 0 | 0 | 1 | 1 | 1 | 1 | 0 | 1 | 0 | 0 | 0 | 6e-05 |  | 0 | 2 | 67926496 | 1 | 0 | 195 | 0 | 0 | 0 | 0 | 0 | 0 | 0 | 0 | 0 | 0 | 0 | 0 | 0 | 0 | 0 | 0 | 0 | 0 | 0 | 0 | 0 | 0 | 0.00012 | 9040.01 | 9040.01 | 1 | 0.54 | 0
156 | 67925763 | 67926484 | 56874165 | 1 | 1 | 1 | 3 | 01.7.19.04-0031 | ФССЦ-2001, 01.7.19.04-0031, приказ Минстроя России №1039/пр от 30.12.2016г. | Прокладки резиновые (пластина техническая прессованная) | 1346 | 1009 | кг | кг | 1 | 0 | -731615568 | 0.19 | 23.09 | 0 | 0 | 0 | 23.09 | 0 | 0 | 0 | 1 | 1 | 1 | 1 | 0 | 1 | 0 | 0 | 0 | 0.19 |  | 0 | 2 | 67926497 | 1 | 0 | 196 | 0 | 0 | 0 | 0 | 0 | 0 | 0 | 0 | 0 | 0 | 0 | 0 | 0 | 0 | 0 | 0 | 0 | 0 | 0 | 0 | 0 | 0 | 0.38 | 23.09 | 23.09 | 1 | 4.39 | 0
156 | 67925763 | 67926484 | 56920272 | 1 | 1 | 1 | 3 | 19.4.02.04-0006 | ФССЦ-2001, 19.4.02.04-0006, приказ Минстроя России №1039/пр от 30.12.2016г. | Шумоглушители для круглых воздуховодов марки CSA-160/900 АРКТОС | 1354 | 1010 | шт. | шт. | 1 | 0 | 779536243 | 1 | 681.9 | 0 | 0 | 0 | 681.9 | 0 | 0 | 0 | 1 | 1 | 1 | 1 | 0 | 0 | 0 | 0 | 0 | 1 |  | 0 | 1 | -1 | 0 | 0 |  | 0 | 0 | 0 | 0 | 0 | 0 | 0 | 0 | 0 | 0 | 0 | 0 | 0 | 0 | 0 | 0 | 0 | 0 | 0 | 0 | 0 | 0 | 2 | 681.9 | 681.9 | 1 | 681.9 | 0
158 | 67925763 | 67926502 | 57140152 | 1 | 1 | 1 | 1 | 1-100-32 |  | Рабочий среднего разряда 3.2 | 1191 | 1013 | чел.-ч. | чел.-ч. | 1 | 0 | -784637506 | 193.039 | 0 | 0 | 0 | 8.74 | 0 | 0 | 0 | 8.74 | 1 | 1 | 1 | 1 | 0 | 1 | 1 | 0 | 0 | 167.86 | )*1,15 | 1 | 2 | 67926515 | 1 | 0 | 199 | 0 | 0 | 0 | 0 | 0 | 0 | 0 | 0 | 0 | 0 | 0 | 0 | 0 | 0 | 0 | 0 | 0 | 0 | 0 | 0 | 0 | 0 | 3.7884 | 8.74 | 8.74 | 1 | 1687.165 | 0
158 | 67925763 | 67926502 | 57134533 | 1 | 1 | 1 | 1 | 4-100-00 |  | Затраты труда машинистов | 1191 | 1013 | чел.-ч. | чел.-ч. | 1 | 0 | -1417349443 | 1.3 | 0 | 0 | 0 | 0 | 0 | 0 | 0 | 0 | 1 | 1 | 1 | 1 | 0 | 1 | 0 | 0 | 0 | 1.3 |  | 2 | 2 | 67926516 | 1 | 2048 | 200 | 0 | 0 | 0 | 0 | 0 | 0 | 0 | 0 | 0 | 0 | 0 | 0 | 0 | 0 | 0 | 0 | 0 | 0 | 0 | 0 | 0 | 0 | 0.025513 | 0 | 0 | 1 | 0 | 0
158 | 67925763 | 67926502 | 56951691 | 1 | 1 | 1 | 2 | 91.05.05-014 | ФСЭМ-2001, 91.05.05-014, приказ Минстроя России №1039/пр от 30.12.2016г. | Краны на автомобильном ходу, грузоподъемность 10 т | 1368 | 1011 | маш.-ч | маш.-ч | 1 | 0 | -1718674368 | 0.65 | 0 | 111.99 | 13.5 | 0 | 0 | 111.99 | 13.5 | 0 | 1 | 1 | 1 | 1 | 0 | 1 | 1 | 0 | 0 | 0.52 | )*1,25 | 0 | 2 | 67926517 | 1 | 0 | 201 | 0 | 0 | 0 | 0 | 0 | 0 | 0 | 0 | 0 | 0 | 0 | 0 | 0 | 0 | 0 | 0 | 0 | 0 | 0 | 0 | 0 | 0 | 0.012756 | 111.99 | 111.99 | 1 | 72.7875 | 8.775
158 | 67925763 | 67926502 | 56951882 | 1 | 1 | 1 | 2 | 91.06.03-055 | ФСЭМ-2001, 91.06.03-055, приказ Минстроя России №1039/пр от 30.12.2016г. | Лебедки электрические тяговым усилием 19,62 кН (2 т) | 1368 | 1011 | маш.-ч | маш.-ч | 1 | 0 | -1985289705 | 0.4875 | 0 | 6.66 | 0 | 0 | 0 | 6.66 | 0 | 0 | 1 | 1 | 1 | 1 | 0 | 1 | 1 | 0 | 0 | 0.39 | )*1,25 | 0 | 2 | 67926518 | 1 | 0 | 202 | 0 | 0 | 0 | 0 | 0 | 0 | 0 | 0 | 0 | 0 | 0 | 0 | 0 | 0 | 0 | 0 | 0 | 0 | 0 | 0 | 0 | 0 | 0.0095672 | 6.66 | 6.66 | 1 | 3.25 | 0
158 | 67925763 | 67926502 | 56953077 | 1 | 1 | 1 | 2 | 91.14.02-001 | ФСЭМ-2001, 91.14.02-001, приказ Минстроя России №1039/пр от 30.12.2016г. | Автомобили бортовые, грузоподъемность до 5 т | 1368 | 1011 | маш.-ч | маш.-ч | 1 | 0 | 1372534845 | 0.975 | 0 | 65.71 | 11.6 | 0 | 0 | 65.71 | 11.6 | 0 | 1 | 1 | 1 | 1 | 0 | 1 | 1 | 0 | 0 | 0.78 | )*1,25 | 0 | 2 | 67926519 | 1 | 0 | 203 | 0 | 0 | 0 | 0 | 0 | 0 | 0 | 0 | 0 | 0 | 0 | 0 | 0 | 0 | 0 | 0 | 0 | 0 | 0 | 0 | 0 | 0 | 0.019134 | 65.71 | 65.71 | 1 | 64.0625 | 11.3125
158 | 67925763 | 67926502 | 56953381 | 1 | 1 | 1 | 2 | 91.17.04-233 | ФСЭМ-2001, 91.17.04-233, приказ Минстроя России №1039/пр от 30.12.2016г. | Установки для сварки ручной дуговой (постоянного тока) | 1368 | 1011 | маш.-ч | маш.-ч | 1 | 0 | -353815937 | 2.2375 | 0 | 8.1 | 0 | 0 | 0 | 8.1 | 0 | 0 | 1 | 1 | 1 | 1 | 0 | 1 | 1 | 0 | 0 | 1.79 | )*1,25 | 0 | 2 | 67926520 | 1 | 0 | 204 | 0 | 0 | 0 | 0 | 0 | 0 | 0 | 0 | 0 | 0 | 0 | 0 | 0 | 0 | 0 | 0 | 0 | 0 | 0 | 0 | 0 | 0 | 0.043911 | 8.1 | 8.1 | 1 | 18.125 | 0
158 | 67925763 | 67926502 | 56868270 | 1 | 1 | 1 | 3 | 01.1.01.09-0026 | ФССЦ-2001, 01.1.01.09-0026, приказ Минстроя России №1039/пр от 30.12.2016г. | Шнур асбестовый общего назначения марки ШАОН диаметром 8-10 мм | 1348 | 1009 | т | т | 1000 | 0 | 731670393 | 0.00089 | 26499 | 0 | 0 | 0 | 26499 | 0 | 0 | 0 | 1 | 1 | 1 | 1 | 0 | 1 | 0 | 0 | 0 | 0.00089 |  | 0 | 2 | 67926521 | 1 | 0 | 205 | 0 | 0 | 0 | 0 | 0 | 0 | 0 | 0 | 0 | 0 | 0 | 0 | 0 | 0 | 0 | 0 | 0 | 0 | 0 | 0 | 0 | 0 | 1.7466e-05 | 26499 | 26499 | 1 | 23.58 | 0
158 | 67925763 | 67926502 | 56871946 | 1 | 1 | 1 | 3 | 01.7.11.07-0045 | ФССЦ-2001, 01.7.11.07-0045, приказ Минстроя России №1039/пр от 30.12.2016г. | Электроды диаметром 5 мм Э42А | 1348 | 1009 | т | т | 1000 | 0 | -1068056325 | 0.00045 | 10362 | 0 | 0 | 0 | 10362 | 0 | 0 | 0 | 1 | 1 | 1 | 1 | 0 | 1 | 0 | 0 | 0 | 0.00045 |  | 0 | 2 | 67926522 | 1 | 0 | 206 | 0 | 0 | 0 | 0 | 0 | 0 | 0 | 0 | 0 | 0 | 0 | 0 | 0 | 0 | 0 | 0 | 0 | 0 | 0 | 0 | 0 | 0 | 8.8312e-06 | 10362 | 10362 | 1 | 4.66 | 0
158 | 67925763 | 67926502 | 56873288 | 1 | 1 | 1 | 3 | 01.7.15.03-0041 | ФССЦ-2001, 01.7.15.03-0041, приказ Минстроя России №1039/пр от 30.12.2016г. | Болты с гайками и шайбами строительные | 1348 | 1009 | т | т | 1000 | 0 | -437906794 | 0.015 | 9040.01 | 0 | 0 | 0 | 9040.01 | 0 | 0 | 0 | 1 | 1 | 1 | 1 | 0 | 1 | 0 | 0 | 0 | 0.015 |  | 0 | 2 | 67926523 | 1 | 0 | 207 | 0 | 0 | 0 | 0 | 0 | 0 | 0 | 0 | 0 | 0 | 0 | 0 | 0 | 0 | 0 | 0 | 0 | 0 | 0 | 0 | 0 | 0 | 0.00029437 | 9040.01 | 9040.01 | 1 | 135.6 | 0
158 | 67925763 | 67926502 | 56874165 | 1 | 1 | 1 | 3 | 01.7.19.04-0031 | ФССЦ-2001, 01.7.19.04-0031, приказ Минстроя России №1039/пр от 30.12.2016г. | Прокладки резиновые (пластина техническая прессованная) | 1346 | 1009 | кг | кг | 1 | 0 | -731615568 | 8 | 23.09 | 0 | 0 | 0 | 23.09 | 0 | 0 | 0 | 1 | 1 | 1 | 1 | 0 | 1 | 0 | 0 | 0 | 8 |  | 0 | 2 | 67926524 | 1 | 0 | 208 | 0 | 0 | 0 | 0 | 0 | 0 | 0 | 0 | 0 | 0 | 0 | 0 | 0 | 0 | 0 | 0 | 0 | 0 | 0 | 0 | 0 | 0 | 0.157 | 23.09 | 23.09 | 1 | 184.72 | 0
158 | 67925763 | 67926502 | 56908142 | 1 | 1 | 1 | 3 | 14.5.04.03-0002 | ФССЦ-2001, 14.5.04.03-0002, приказ Минстроя России №1039/пр от 30.12.2016г. | Мастика герметизирующая нетвердеющая «Гэлан» | 1348 | 1009 | т | т | 1000 | 0 | -1445734866 | 0.00501 | 17183 | 0 | 0 | 0 | 17183 | 0 | 0 | 0 | 1 | 1 | 1 | 1 | 0 | 1 | 0 | 0 | 0 | 0.00501 |  | 0 | 2 | 67926526 | 1 | 0 | 210 | 0 | 0 | 0 | 0 | 0 | 0 | 0 | 0 | 0 | 0 | 0 | 0 | 0 | 0 | 0 | 0 | 0 | 0 | 0 | 0 | 0 | 0 | 9.8321e-05 | 17183 | 17183 | 1 | 86.09 | 0
158 | 67925763 | 67926502 | 56917571 | 1 | 1 | 1 | 3 | 19.1.01.05-0002 | ФССЦ-2001, 19.1.01.05-0002, приказ Минстроя России №1039/пр от 30.12.2016г. | Воздуховоды типа SONODUCT (POLAR BEAR) звукопоглощающие теплоизолированные гибкие диаметром 127 мм | 1327 | 1005 | м2 | м2 | 1 | 0 | 844182137 | 100 | 246.28 | 0 | 0 | 0 | 246.28 | 0 | 0 | 0 | 1 | 1 | 1 | 1 | 0 | 0 | 0 | 0 | 0 | 100 |  | 0 | 1 | -1 | 0 | 0 |  | 0 | 0 | 0 | 0 | 0 | 0 | 0 | 0 | 0 | 0 | 0 | 0 | 0 | 0 | 0 | 0 | 0 | 0 | 0 | 0 | 0 | 0 | 1.9625 | 246.28 | 246.28 | 1 | 24628 | 0
160 | 67925763 | 67926533 | 57134635 | 1 | 1 | 1 | 1 | 1-100-33 |  | Рабочий среднего разряда 3.3 | 1191 | 1013 | чел.-ч. | чел.-ч. | 1 | 0 | -719309759 | 1.6675 | 0 | 0 | 0 | 8.86 | 0 | 0 | 0 | 8.86 | 1 | 1 | 1 | 1 | 0 | 1 | 1 | 0 | 0 | 1.45 | )*1,15 | 1 | 2 | 67926542 | 1 | 0 | 216 | 0 | 0 | 0 | 0 | 0 | 0 | 0 | 0 | 0 | 0 | 0 | 0 | 0 | 0 | 0 | 0 | 0 | 0 | 0 | 0 | 0 | 0 | 5.0025 | 8.86 | 8.86 | 1 | 14.7775 | 0
160 | 67925763 | 67926533 | 57134533 | 1 | 1 | 1 | 1 | 4-100-00 |  | Затраты труда машинистов | 1191 | 1013 | чел.-ч. | чел.-ч. | 1 | 0 | -1417349443 | 0.38 | 0 | 0 | 0 | 0 | 0 | 0 | 0 | 0 | 1 | 1 | 1 | 1 | 0 | 1 | 0 | 0 | 0 | 0.38 |  | 2 | 2 | 67926543 | 1 | 2048 | 217 | 0 | 0 | 0 | 0 | 0 | 0 | 0 | 0 | 0 | 0 | 0 | 0 | 0 | 0 | 0 | 0 | 0 | 0 | 0 | 0 | 0 | 0 | 1.14 | 0 | 0 | 1 | 0 | 0
160 | 67925763 | 67926533 | 56951869 | 1 | 1 | 1 | 2 | 91.06.03-047 | ФСЭМ-2001, 91.06.03-047, приказ Минстроя России №1039/пр от 30.12.2016г. | Лебедки ручные и рычажные тяговым усилием 31,39 кН (3,2 т) | 1368 | 1011 | маш.-ч | маш.-ч | 1 | 0 | 1373224040 | 0.4125 | 0 | 3.12 | 0 | 0 | 0 | 3.12 | 0 | 0 | 1 | 1 | 1 | 1 | 0 | 1 | 1 | 0 | 0 | 0.33 | )*1,25 | 0 | 2 | 67926544 | 1 | 0 | 218 | 0 | 0 | 0 | 0 | 0 | 0 | 0 | 0 | 0 | 0 | 0 | 0 | 0 | 0 | 0 | 0 | 0 | 0 | 0 | 0 | 0 | 0 | 1.2375 | 3.12 | 3.12 | 1 | 1.2875 | 0
160 | 67925763 | 67926533 | 56951882 | 1 | 1 | 1 | 2 | 91.06.03-055 | ФСЭМ-2001, 91.06.03-055, приказ Минстроя России №1039/пр от 30.12.2016г. | Лебедки электрические тяговым усилием 19,62 кН (2 т) | 1368 | 1011 | маш.-ч | маш.-ч | 1 | 0 | -1985289705 | 0.8 | 0 | 6.66 | 0 | 0 | 0 | 6.66 | 0 | 0 | 1 | 1 | 1 | 1 | 0 | 1 | 1 | 0 | 0 | 0.64 | )*1,25 | 0 | 2 | 67926545 | 1 | 0 | 219 | 0 | 0 | 0 | 0 | 0 | 0 | 0 | 0 | 0 | 0 | 0 | 0 | 0 | 0 | 0 | 0 | 0 | 0 | 0 | 0 | 0 | 0 | 2.4 | 6.66 | 6.66 | 1 | 5.325 | 0
160 | 67925763 | 67926533 | 56953077 | 1 | 1 | 1 | 2 | 91.14.02-001 | ФСЭМ-2001, 91.14.02-001, приказ Минстроя России №1039/пр от 30.12.2016г. | Автомобили бортовые, грузоподъемность до 5 т | 1368 | 1011 | маш.-ч | маш.-ч | 1 | 0 | 1372534845 | 0.475 | 0 | 65.71 | 11.6 | 0 | 0 | 65.71 | 11.6 | 0 | 1 | 1 | 1 | 1 | 0 | 1 | 1 | 0 | 0 | 0.38 | )*1,25 | 0 | 2 | 67926546 | 1 | 0 | 220 | 0 | 0 | 0 | 0 | 0 | 0 | 0 | 0 | 0 | 0 | 0 | 0 | 0 | 0 | 0 | 0 | 0 | 0 | 0 | 0 | 0 | 0 | 1.425 | 65.71 | 65.71 | 1 | 31.2125 | 5.5125
160 | 67925763 | 67926533 | 56873288 | 1 | 1 | 1 | 3 | 01.7.15.03-0041 | ФССЦ-2001, 01.7.15.03-0041, приказ Минстроя России №1039/пр от 30.12.2016г. | Болты с гайками и шайбами строительные | 1348 | 1009 | т | т | 1000 | 0 | -437906794 | 7e-05 | 9040.01 | 0 | 0 | 0 | 9040.01 | 0 | 0 | 0 | 1 | 1 | 1 | 1 | 0 | 1 | 0 | 0 | 0 | 7e-05 |  | 0 | 2 | 67926547 | 1 | 0 | 221 | 0 | 0 | 0 | 0 | 0 | 0 | 0 | 0 | 0 | 0 | 0 | 0 | 0 | 0 | 0 | 0 | 0 | 0 | 0 | 0 | 0 | 0 | 0.00021 | 9040.01 | 9040.01 | 1 | 0.63 | 0
160 | 67925763 | 67926533 | 56874165 | 1 | 1 | 1 | 3 | 01.7.19.04-0031 | ФССЦ-2001, 01.7.19.04-0031, приказ Минстроя России №1039/пр от 30.12.2016г. | Прокладки резиновые (пластина техническая прессованная) | 1346 | 1009 | кг | кг | 1 | 0 | -731615568 | 0.123 | 23.09 | 0 | 0 | 0 | 23.09 | 0 | 0 | 0 | 1 | 1 | 1 | 1 | 0 | 1 | 0 | 0 | 0 | 0.123 |  | 0 | 2 | 67926548 | 1 | 0 | 222 | 0 | 0 | 0 | 0 | 0 | 0 | 0 | 0 | 0 | 0 | 0 | 0 | 0 | 0 | 0 | 0 | 0 | 0 | 0 | 0 | 0 | 0 | 0.369 | 23.09 | 23.09 | 1 | 2.84 | 0
160 | 67925763 | 67926533 | 56906130 | 1 | 1 | 1 | 3 | 14.1.04.02-0011 | ФССЦ-2001, 14.1.04.02-0011, приказ Минстроя России №1039/пр от 30.12.2016г. | Клей резиновый № 88-Н | 1346 | 1009 | кг | кг | 1 | 0 | -1230081286 | 0.02 | 45 | 0 | 0 | 0 | 45 | 0 | 0 | 0 | 1 | 1 | 1 | 1 | 0 | 1 | 0 | 0 | 0 | 0.02 |  | 0 | 2 | 67926549 | 1 | 0 | 223 | 0 | 0 | 0 | 0 | 0 | 0 | 0 | 0 | 0 | 0 | 0 | 0 | 0 | 0 | 0 | 0 | 0 | 0 | 0 | 0 | 0 | 0 | 0.06 | 45 | 45 | 1 | 0.9 | 0
162 | 67925763 | 67926553 | 57140152 | 1 | 1 | 1 | 1 | 1-100-32 |  | Рабочий среднего разряда 3.2 | 1191 | 1013 | чел.-ч. | чел.-ч. | 1 | 0 | -784637506 | 193.039 | 0 | 0 | 0 | 8.74 | 0 | 0 | 0 | 8.74 | 1 | 1 | 1 | 1 | 0 | 1 | 1 | 0 | 0 | 167.86 | )*1,15 | 1 | 2 | 67926566 | 1 | 0 | 226 | 0 | 0 | 0 | 0 | 0 | 0 | 0 | 0 | 0 | 0 | 0 | 0 | 0 | 0 | 0 | 0 | 0 | 0 | 0 | 0 | 0 | 0 | 19.2147 | 8.74 | 8.74 | 1 | 1687.165 | 0
162 | 67925763 | 67926553 | 57134533 | 1 | 1 | 1 | 1 | 4-100-00 |  | Затраты труда машинистов | 1191 | 1013 | чел.-ч. | чел.-ч. | 1 | 0 | -1417349443 | 1.3 | 0 | 0 | 0 | 0 | 0 | 0 | 0 | 0 | 1 | 1 | 1 | 1 | 0 | 1 | 0 | 0 | 0 | 1.3 |  | 2 | 2 | 67926567 | 1 | 2048 | 227 | 0 | 0 | 0 | 0 | 0 | 0 | 0 | 0 | 0 | 0 | 0 | 0 | 0 | 0 | 0 | 0 | 0 | 0 | 0 | 0 | 0 | 0 | 0.1294 | 0 | 0 | 1 | 0 | 0
162 | 67925763 | 67926553 | 56951691 | 1 | 1 | 1 | 2 | 91.05.05-014 | ФСЭМ-2001, 91.05.05-014, приказ Минстроя России №1039/пр от 30.12.2016г. | Краны на автомобильном ходу, грузоподъемность 10 т | 1368 | 1011 | маш.-ч | маш.-ч | 1 | 0 | -1718674368 | 0.65 | 0 | 111.99 | 13.5 | 0 | 0 | 111.99 | 13.5 | 0 | 1 | 1 | 1 | 1 | 0 | 1 | 1 | 0 | 0 | 0.52 | )*1,25 | 0 | 2 | 67926568 | 1 | 0 | 228 | 0 | 0 | 0 | 0 | 0 | 0 | 0 | 0 | 0 | 0 | 0 | 0 | 0 | 0 | 0 | 0 | 0 | 0 | 0 | 0 | 0 | 0 | 0.0647 | 111.99 | 111.99 | 1 | 72.7875 | 8.775
162 | 67925763 | 67926553 | 56951882 | 1 | 1 | 1 | 2 | 91.06.03-055 | ФСЭМ-2001, 91.06.03-055, приказ Минстроя России №1039/пр от 30.12.2016г. | Лебедки электрические тяговым усилием 19,62 кН (2 т) | 1368 | 1011 | маш.-ч | маш.-ч | 1 | 0 | -1985289705 | 0.4875 | 0 | 6.66 | 0 | 0 | 0 | 6.66 | 0 | 0 | 1 | 1 | 1 | 1 | 0 | 1 | 1 | 0 | 0 | 0.39 | )*1,25 | 0 | 2 | 67926569 | 1 | 0 | 229 | 0 | 0 | 0 | 0 | 0 | 0 | 0 | 0 | 0 | 0 | 0 | 0 | 0 | 0 | 0 | 0 | 0 | 0 | 0 | 0 | 0 | 0 | 0.048525 | 6.66 | 6.66 | 1 | 3.25 | 0
162 | 67925763 | 67926553 | 56953077 | 1 | 1 | 1 | 2 | 91.14.02-001 | ФСЭМ-2001, 91.14.02-001, приказ Минстроя России №1039/пр от 30.12.2016г. | Автомобили бортовые, грузоподъемность до 5 т | 1368 | 1011 | маш.-ч | маш.-ч | 1 | 0 | 1372534845 | 0.975 | 0 | 65.71 | 11.6 | 0 | 0 | 65.71 | 11.6 | 0 | 1 | 1 | 1 | 1 | 0 | 1 | 1 | 0 | 0 | 0.78 | )*1,25 | 0 | 2 | 67926570 | 1 | 0 | 230 | 0 | 0 | 0 | 0 | 0 | 0 | 0 | 0 | 0 | 0 | 0 | 0 | 0 | 0 | 0 | 0 | 0 | 0 | 0 | 0 | 0 | 0 | 0.09705 | 65.71 | 65.71 | 1 | 64.0625 | 11.3125
162 | 67925763 | 67926553 | 56953381 | 1 | 1 | 1 | 2 | 91.17.04-233 | ФСЭМ-2001, 91.17.04-233, приказ Минстроя России №1039/пр от 30.12.2016г. | Установки для сварки ручной дуговой (постоянного тока) | 1368 | 1011 | маш.-ч | маш.-ч | 1 | 0 | -353815937 | 2.2375 | 0 | 8.1 | 0 | 0 | 0 | 8.1 | 0 | 0 | 1 | 1 | 1 | 1 | 0 | 1 | 1 | 0 | 0 | 1.79 | )*1,25 | 0 | 2 | 67926571 | 1 | 0 | 231 | 0 | 0 | 0 | 0 | 0 | 0 | 0 | 0 | 0 | 0 | 0 | 0 | 0 | 0 | 0 | 0 | 0 | 0 | 0 | 0 | 0 | 0 | 0.22272 | 8.1 | 8.1 | 1 | 18.125 | 0
162 | 67925763 | 67926553 | 56868270 | 1 | 1 | 1 | 3 | 01.1.01.09-0026 | ФССЦ-2001, 01.1.01.09-0026, приказ Минстроя России №1039/пр от 30.12.2016г. | Шнур асбестовый общего назначения марки ШАОН диаметром 8-10 мм | 1348 | 1009 | т | т | 1000 | 0 | 731670393 | 0.00089 | 26499 | 0 | 0 | 0 | 26499 | 0 | 0 | 0 | 1 | 1 | 1 | 1 | 0 | 1 | 0 | 0 | 0 | 0.00089 |  | 0 | 2 | 67926572 | 1 | 0 | 232 | 0 | 0 | 0 | 0 | 0 | 0 | 0 | 0 | 0 | 0 | 0 | 0 | 0 | 0 | 0 | 0 | 0 | 0 | 0 | 0 | 0 | 0 | 8.8589e-05 | 26499 | 26499 | 1 | 23.58 | 0
162 | 67925763 | 67926553 | 56871946 | 1 | 1 | 1 | 3 | 01.7.11.07-0045 | ФССЦ-2001, 01.7.11.07-0045, приказ Минстроя России №1039/пр от 30.12.2016г. | Электроды диаметром 5 мм Э42А | 1348 | 1009 | т | т | 1000 | 0 | -1068056325 | 0.00045 | 10362 | 0 | 0 | 0 | 10362 | 0 | 0 | 0 | 1 | 1 | 1 | 1 | 0 | 1 | 0 | 0 | 0 | 0.00045 |  | 0 | 2 | 67926573 | 1 | 0 | 233 | 0 | 0 | 0 | 0 | 0 | 0 | 0 | 0 | 0 | 0 | 0 | 0 | 0 | 0 | 0 | 0 | 0 | 0 | 0 | 0 | 0 | 0 | 4.4792e-05 | 10362 | 10362 | 1 | 4.66 | 0
162 | 67925763 | 67926553 | 56873288 | 1 | 1 | 1 | 3 | 01.7.15.03-0041 | ФССЦ-2001, 01.7.15.03-0041, приказ Минстроя России №1039/пр от 30.12.2016г. | Болты с гайками и шайбами строительные | 1348 | 1009 | т | т | 1000 | 0 | -437906794 | 0.015 | 9040.01 | 0 | 0 | 0 | 9040.01 | 0 | 0 | 0 | 1 | 1 | 1 | 1 | 0 | 1 | 0 | 0 | 0 | 0.015 |  | 0 | 2 | 67926574 | 1 | 0 | 234 | 0 | 0 | 0 | 0 | 0 | 0 | 0 | 0 | 0 | 0 | 0 | 0 | 0 | 0 | 0 | 0 | 0 | 0 | 0 | 0 | 0 | 0 | 0.0014931 | 9040.01 | 9040.01 | 1 | 135.6 | 0
162 | 67925763 | 67926553 | 56874165 | 1 | 1 | 1 | 3 | 01.7.19.04-0031 | ФССЦ-2001, 01.7.19.04-0031, приказ Минстроя России №1039/пр от 30.12.2016г. | Прокладки резиновые (пластина техническая прессованная) | 1346 | 1009 | кг | кг | 1 | 0 | -731615568 | 8 | 23.09 | 0 | 0 | 0 | 23.09 | 0 | 0 | 0 | 1 | 1 | 1 | 1 | 0 | 1 | 0 | 0 | 0 | 8 |  | 0 | 2 | 67926575 | 1 | 0 | 235 | 0 | 0 | 0 | 0 | 0 | 0 | 0 | 0 | 0 | 0 | 0 | 0 | 0 | 0 | 0 | 0 | 0 | 0 | 0 | 0 | 0 | 0 | 0.7963 | 23.09 | 23.09 | 1 | 184.72 | 0
162 | 67925763 | 67926553 | 56908142 | 1 | 1 | 1 | 3 | 14.5.04.03-0002 | ФССЦ-2001, 14.5.04.03-0002, приказ Минстроя России №1039/пр от 30.12.2016г. | Мастика герметизирующая нетвердеющая «Гэлан» | 1348 | 1009 | т | т | 1000 | 0 | -1445734866 | 0.00501 | 17183 | 0 | 0 | 0 | 17183 | 0 | 0 | 0 | 1 | 1 | 1 | 1 | 0 | 1 | 0 | 0 | 0 | 0.00501 |  | 0 | 2 | 67926577 | 1 | 0 | 237 | 0 | 0 | 0 | 0 | 0 | 0 | 0 | 0 | 0 | 0 | 0 | 0 | 0 | 0 | 0 | 0 | 0 | 0 | 0 | 0 | 0 | 0 | 0.00049869 | 17183 | 17183 | 1 | 86.09 | 0
162 | 67925763 | 67926553 | 56917488 | 1 | 1 | 1 | 3 | 19.1.01.03-0071 | ФССЦ-2001, 19.1.01.03-0071, приказ Минстроя России №1039/пр от 30.12.2016г. | Воздуховоды из оцинкованной стали толщиной 0,5 мм, диаметром до 200 мм | 1327 | 1005 | м2 | м2 | 1 | 0 | 1466940250 | 100 | 96.29 | 0 | 0 | 0 | 96.29 | 0 | 0 | 0 | 1 | 1 | 1 | 1 | 0 | 0 | 0 | 0 | 0 | 100 |  | 0 | 1 | -1 | 0 | 0 |  | 0 | 0 | 0 | 0 | 0 | 0 | 0 | 0 | 0 | 0 | 0 | 0 | 0 | 0 | 0 | 0 | 0 | 0 | 0 | 0 | 0 | 0 | 9.9538 | 96.29 | 96.29 | 1 | 9629 | 0
165 | 67925763 | 67926584 | 57139747 | 1 | 1 | 1 | 1 | 1-100-34 |  | Рабочий среднего разряда 3.4 | 1191 | 1013 | чел.-ч. | чел.-ч. | 1 | 0 | -814890593 | 1.679 | 0 | 0 | 0 | 8.97 | 0 | 0 | 0 | 8.97 | 1 | 1 | 1 | 1 | 0 | 1 | 1 | 0 | 0 | 1.46 | )*1,15 | 1 | 2 | 67926593 | 1 | 0 | 243 | 0 | 0 | 0 | 0 | 0 | 0 | 0 | 0 | 0 | 0 | 0 | 0 | 0 | 0 | 0 | 0 | 0 | 0 | 0 | 0 | 0 | 0 | 1.679 | 8.97 | 8.97 | 1 | 15.065 | 0
165 | 67925763 | 67926584 | 57134533 | 1 | 1 | 1 | 1 | 4-100-00 |  | Затраты труда машинистов | 1191 | 1013 | чел.-ч. | чел.-ч. | 1 | 0 | -1417349443 | 0.01 | 0 | 0 | 0 | 0 | 0 | 0 | 0 | 0 | 1 | 1 | 1 | 1 | 0 | 1 | 0 | 0 | 0 | 0.01 |  | 2 | 2 | 67926594 | 1 | 2048 | 244 | 0 | 0 | 0 | 0 | 0 | 0 | 0 | 0 | 0 | 0 | 0 | 0 | 0 | 0 | 0 | 0 | 0 | 0 | 0 | 0 | 0 | 0 | 0.01 | 0 | 0 | 1 | 0 | 0
165 | 67925763 | 67926584 | 56953077 | 1 | 1 | 1 | 2 | 91.14.02-001 | ФСЭМ-2001, 91.14.02-001, приказ Минстроя России №1039/пр от 30.12.2016г. | Автомобили бортовые, грузоподъемность до 5 т | 1368 | 1011 | маш.-ч | маш.-ч | 1 | 0 | 1372534845 | 0.0125 | 0 | 65.71 | 11.6 | 0 | 0 | 65.71 | 11.6 | 0 | 1 | 1 | 1 | 1 | 0 | 1 | 1 | 0 | 0 | 0.01 | )*1,25 | 0 | 2 | 67926595 | 1 | 0 | 245 | 0 | 0 | 0 | 0 | 0 | 0 | 0 | 0 | 0 | 0 | 0 | 0 | 0 | 0 | 0 | 0 | 0 | 0 | 0 | 0 | 0 | 0 | 0.0125 | 65.71 | 65.71 | 1 | 0.825 | 0.15
165 | 67925763 | 67926584 | 56953381 | 1 | 1 | 1 | 2 | 91.17.04-233 | ФСЭМ-2001, 91.17.04-233, приказ Минстроя России №1039/пр от 30.12.2016г. | Установки для сварки ручной дуговой (постоянного тока) | 1368 | 1011 | маш.-ч | маш.-ч | 1 | 0 | -353815937 | 0.15 | 0 | 8.1 | 0 | 0 | 0 | 8.1 | 0 | 0 | 1 | 1 | 1 | 1 | 0 | 1 | 1 | 0 | 0 | 0.12 | )*1,25 | 0 | 2 | 67926596 | 1 | 0 | 246 | 0 | 0 | 0 | 0 | 0 | 0 | 0 | 0 | 0 | 0 | 0 | 0 | 0 | 0 | 0 | 0 | 0 | 0 | 0 | 0 | 0 | 0 | 0.15 | 8.1 | 8.1 | 1 | 1.2125 | 0
165 | 67925763 | 67926584 | 56871946 | 1 | 1 | 1 | 3 | 01.7.11.07-0045 | ФССЦ-2001, 01.7.11.07-0045, приказ Минстроя России №1039/пр от 30.12.2016г. | Электроды диаметром 5 мм Э42А | 1348 | 1009 | т | т | 1000 | 0 | -1068056325 | 0.00011 | 10362 | 0 | 0 | 0 | 10362 | 0 | 0 | 0 | 1 | 1 | 1 | 1 | 0 | 1 | 0 | 0 | 0 | 0.00011 |  | 0 | 2 | 67926597 | 1 | 0 | 247 | 0 | 0 | 0 | 0 | 0 | 0 | 0 | 0 | 0 | 0 | 0 | 0 | 0 | 0 | 0 | 0 | 0 | 0 | 0 | 0 | 0 | 0 | 0.00011 | 10362 | 10362 | 1 | 1.14 | 0
165 | 67925763 | 67926584 | 56876211 | 1 | 1 | 1 | 3 | 04.3.01.09-0001 | ФССЦ-2001, 04.3.01.09-0001, приказ Минстроя России №1039/пр от 30.12.2016г. | Раствор готовый кладочный тяжелый цементный | 1339 | 1007 | м3 | м3 | 1 | 0 | -1048055182 | 0.0003 | 424.88 | 0 | 0 | 0 | 424.88 | 0 | 0 | 0 | 1 | 1 | 1 | 1 | 0 | 0 | 0 | 0 | 0 | 0.0003 |  | 0 | 1 | -1 | 0 | 0 |  | 0 | 0 | 0 | 0 | 0 | 0 | 0 | 0 | 0 | 0 | 0 | 0 | 0 | 0 | 0 | 0 | 0 | 0 | 0 | 0 | 0 | 0 | 0.0003 | 424.88 | 424.88 | 1 | 0.13 | 0
165 | 67925763 | 67926584 | 56895612 | 1 | 1 | 1 | 3 | 08.4.03.02-0004 | ФССЦ-2001, 08.4.03.02-0004, приказ Минстроя России №1039/пр от 30.12.2016г. | Горячекатаная арматурная сталь гладкая класса А-I, диаметром 12 мм | 1348 | 1009 | т | т | 1000 | 0 | 1969538235 | 0.00043 | 6508.75 | 0 | 0 | 0 | 6508.75 | 0 | 0 | 0 | 1 | 1 | 1 | 1 | 0 | 1 | 0 | 0 | 0 | 0.00043 |  | 0 | 2 | 67926599 | 1 | 0 | 249 | 0 | 0 | 0 | 0 | 0 | 0 | 0 | 0 | 0 | 0 | 0 | 0 | 0 | 0 | 0 | 0 | 0 | 0 | 0 | 0 | 0 | 0 | 0.00043 | 6508.75 | 6508.75 | 1 | 2.8 | 0
165 | 67925763 | 67926584 | 56918644 | 1 | 1 | 1 | 3 | 19.2.03.02-0133 | ФССЦ-2001, 19.2.03.02-0133, приказ Минстроя России №1039/пр от 30.12.2016г. | Решетки вентиляционные алюминиевые "АРКТОС" типа АРН размером 200х200 мм | 1354 | 1010 | шт. | шт. | 1 | 0 | -1843074608 | 1 | 100.23 | 0 | 0 | 0 | 100.23 | 0 | 0 | 0 | 1 | 1 | 1 | 1 | 0 | 0 | 0 | 0 | 0 | 1 |  | 0 | 1 | -1 | 0 | 0 |  | 0 | 0 | 0 | 0 | 0 | 0 | 0 | 0 | 0 | 0 | 0 | 0 | 0 | 0 | 0 | 0 | 0 | 0 | 0 | 0 | 0 | 0 | 1 | 100.23 | 100.23 | 1 | 100.23 | 0
168 | 67925763 | 67926603 | 57139237 | 1 | 1 | 1 | 1 | 1-100-31 |  | Рабочий среднего разряда 3.1 | 1191 | 1013 | чел.-ч. | чел.-ч. | 1 | 0 | 1010519658 | 36.777 | 0 | 0 | 0 | 8.64 | 0 | 0 | 0 | 8.64 | 1 | 1 | 1 | 1 | 0 | 1 | 1 | 0 | 0 | 31.98 | )*1,15 | 1 | 2 | 67926615 | 1 | 0 | 251 | 0 | 0 | 0 | 0 | 0 | 0 | 0 | 0 | 0 | 0 | 0 | 0 | 0 | 0 | 0 | 0 | 0 | 0 | 0 | 0 | 0 | 0 | 6.6199 | 8.64 | 8.64 | 1 | 317.7565 | 0
168 | 67925763 | 67926603 | 57134533 | 1 | 1 | 1 | 1 | 4-100-00 |  | Затраты труда машинистов | 1191 | 1013 | чел.-ч. | чел.-ч. | 1 | 0 | -1417349443 | 0.47 | 0 | 0 | 0 | 0 | 0 | 0 | 0 | 0 | 1 | 1 | 1 | 1 | 0 | 1 | 0 | 0 | 0 | 0.47 |  | 2 | 2 | 67926616 | 1 | 2048 | 252 | 0 | 0 | 0 | 0 | 0 | 0 | 0 | 0 | 0 | 0 | 0 | 0 | 0 | 0 | 0 | 0 | 0 | 0 | 0 | 0 | 0 | 0 | 0.0846 | 0 | 0 | 1 | 0 | 0
168 | 67925763 | 67926603 | 56952314 | 1 | 1 | 1 | 2 | 91.08.04-021 | ФСЭМ-2001, 91.08.04-021, приказ Минстроя России №1039/пр от 30.12.2016г. | Котлы битумные передвижные 400 л | 1368 | 1011 | маш.-ч | маш.-ч | 1 | 0 | 520357435 | 0.2875 | 0 | 30 | 0 | 0 | 0 | 30 | 0 | 0 | 1 | 1 | 1 | 1 | 0 | 1 | 1 | 0 | 0 | 0.23 | )*1,25 | 0 | 2 | 67926617 | 1 | 0 | 253 | 0 | 0 | 0 | 0 | 0 | 0 | 0 | 0 | 0 | 0 | 0 | 0 | 0 | 0 | 0 | 0 | 0 | 0 | 0 | 0 | 0 | 0 | 0.05175 | 30 | 30 | 1 | 8.625 | 0
168 | 67925763 | 67926603 | 56953077 | 1 | 1 | 1 | 2 | 91.14.02-001 | ФСЭМ-2001, 91.14.02-001, приказ Минстроя России №1039/пр от 30.12.2016г. | Автомобили бортовые, грузоподъемность до 5 т | 1368 | 1011 | маш.-ч | маш.-ч | 1 | 0 | 1372534845 | 0.5875 | 0 | 65.71 | 11.6 | 0 | 0 | 65.71 | 11.6 | 0 | 1 | 1 | 1 | 1 | 0 | 1 | 1 | 0 | 0 | 0.47 | )*1,25 | 0 | 2 | 67926618 | 1 | 0 | 254 | 0 | 0 | 0 | 0 | 0 | 0 | 0 | 0 | 0 | 0 | 0 | 0 | 0 | 0 | 0 | 0 | 0 | 0 | 0 | 0 | 0 | 0 | 0.10575 | 65.71 | 65.71 | 1 | 38.6 | 6.8125
168 | 67925763 | 67926603 | 56954247 | 1 | 1 | 1 | 2 | 91.21.22-443 | ФСЭМ-2001, 91.21.22-443, приказ Минстроя России №1039/пр от 30.12.2016г. | Установки для изготовления бандажей, диафрагм, пряжек | 1368 | 1011 | маш.-ч | маш.-ч | 1 | 0 | 1581354540 | 1.575 | 0 | 2.16 | 0 | 0 | 0 | 2.16 | 0 | 0 | 1 | 1 | 1 | 1 | 0 | 1 | 1 | 0 | 0 | 1.26 | )*1,25 | 0 | 2 | 67926619 | 1 | 0 | 255 | 0 | 0 | 0 | 0 | 0 | 0 | 0 | 0 | 0 | 0 | 0 | 0 | 0 | 0 | 0 | 0 | 0 | 0 | 0 | 0 | 0 | 0 | 0.2835 | 2.16 | 2.16 | 1 | 3.4 | 0
168 | 67925763 | 67926603 | 56868442 | 1 | 1 | 1 | 3 | 01.2.01.02-0031 | ФССЦ-2001, 01.2.01.02-0031, приказ Минстроя России №1039/пр от 30.12.2016г. | Битумы нефтяные строительные изоляционные БНИ-IV-3, БНИ- IV, БНИ-V | 1348 | 1009 | т | т | 1000 | 1 | 1554699552 | -0.0126 | 1412.5 | 0 | 0 | 0 | 1412.5 | 0 | 0 | 0 | 1 | 1 | 1 | 1 | 0 | 1 | 0 | 0 | 0 | -0.0126 |  | 0 | 2 | 67926620 | 1 | 6144 | 256 | 0 | 0 | 0 | 0 | 0 | 0 | 0 | 0 | 0 | 0 | 0 | 0 | 0 | 0 | 0 | 0 | 0 | 0 | 0 | 0 | 0 | 0 | -0.002268 | 1412.5 | 1412.5 | 1 | -17.8 | 0
168 | 67925763 | 67926603 | 56868550 | 1 | 1 | 1 | 3 | 01.2.03.03-0107 | ФССЦ-2001, 01.2.03.03-0107, приказ Минстроя России №1039/пр от 30.12.2016г. | Мастика клеящая морозостойкая битумно-масляная МБ-50 | 1348 | 1009 | т | т | 1000 | 1 | 136000979 | -0.03 | 3960 | 0 | 0 | 0 | 3960 | 0 | 0 | 0 | 1 | 1 | 1 | 1 | 0 | 1 | 0 | 0 | 0 | -0.03 |  | 0 | 2 | 67926621 | 1 | 6144 | 257 | 0 | 0 | 0 | 0 | 0 | 0 | 0 | 0 | 0 | 0 | 0 | 0 | 0 | 0 | 0 | 0 | 0 | 0 | 0 | 0 | 0 | 0 | -0.0054 | 3960 | 3960 | 1 | -118.8 | 0
168 | 67925763 | 67926603 | 56894589 | 1 | 1 | 1 | 3 | 08.3.02.01-0041 | ФССЦ-2001, 08.3.02.01-0041, приказ Минстроя России №1039/пр от 30.12.2016г. | Лента стальная упаковочная, мягкая, нормальной точности 0,7х20-50 мм | 1348 | 1009 | т | т | 1000 | 0 | 532254978 | 0.0473 | 7590 | 0 | 0 | 0 | 7590 | 0 | 0 | 0 | 1 | 1 | 1 | 1 | 0 | 1 | 0 | 0 | 0 | 0.0473 |  | 0 | 2 | 67926622 | 1 | 0 | 258 | 0 | 0 | 0 | 0 | 0 | 0 | 0 | 0 | 0 | 0 | 0 | 0 | 0 | 0 | 0 | 0 | 0 | 0 | 0 | 0 | 0 | 0 | 0.008514 | 7590 | 7590 | 1 | 359.01 | 0
168 | 67925763 | 67926603 | 56903344 | 1 | 1 | 1 | 3 | 12.2.07.01-0112 | ФССЦ-2001, 12.2.07.01-0112, приказ Минстроя России №1039/пр от 30.12.2016г. | Рулоны из вспененного каучука K-FLEX ENERGO STANDARD, толщиной 10 мм, самоклеящиеся | 1327 | 1005 | м2 | м2 | 1 | 0 | -1931142645 | 76.6667 | 172.07 | 0 | 0 | 0 | 172.07 | 0 | 0 | 0 | 1 | 1 | 1 | 1 | 0 | 0 | 0 | 0 | 0 | 76.6667 |  | 0 | 1 | -1 | 0 | 0 |  | 0 | 0 | 0 | 0 | 0 | 0 | 0 | 0 | 0 | 0 | 0 | 0 | 0 | 0 | 0 | 0 | 0 | 0 | 0 | 0 | 0 | 0 | 13.8 | 172.07 | 172.07 | 1 | 13192.03 | 0
168 | 67925763 | 67926603 | 56903352 | 1 | 1 | 1 | 3 | 12.2.07.01-0116 | ФССЦ-2001, 12.2.07.01-0116, приказ Минстроя России №1039/пр от 30.12.2016г. | Рулоны из вспененного каучука K-FLEX ENERGO STANDARD, толщиной 19 мм, самоклеящиеся | 1327 | 1005 | м2 | м2 | 1 | 0 | -1842335345 | 38.3333 | 225.03 | 0 | 0 | 0 | 225.03 | 0 | 0 | 0 | 1 | 1 | 1 | 1 | 0 | 0 | 0 | 0 | 0 | 38.3333 |  | 0 | 1 | -1 | 0 | 0 |  | 0 | 0 | 0 | 0 | 0 | 0 | 0 | 0 | 0 | 0 | 0 | 0 | 0 | 0 | 0 | 0 | 0 | 0 | 0 | 0 | 0 | 0 | 6.9 | 225.03 | 225.03 | 1 | 8626.15 | 0
168 | 67925763 | 67926603 | 56907594 | 1 | 1 | 1 | 3 | 14.4.03.03-0102 | ФССЦ-2001, 14.4.03.03-0102, приказ Минстроя России №1039/пр от 30.12.2016г. | Лак БТ-577 | 1348 | 1009 | т | т | 1000 | 0 | 654489916 | 0.00126 | 9550.01 | 0 | 0 | 0 | 9550.01 | 0 | 0 | 0 | 1 | 1 | 1 | 1 | 0 | 1 | 0 | 0 | 0 | 0.00126 |  | 0 | 2 | 67926624 | 1 | 0 | 260 | 0 | 0 | 0 | 0 | 0 | 0 | 0 | 0 | 0 | 0 | 0 | 0 | 0 | 0 | 0 | 0 | 0 | 0 | 0 | 0 | 0 | 0 | 0.0002268 | 9550.01 | 9550.01 | 1 | 12.03 | 0
207 | 67925763 | 67926629 | 57140694 | 1 | 1 | 1 | 1 | 1-100-40 |  | Рабочий среднего разряда 4 | 1191 | 1013 | чел.-ч. | чел.-ч. | 1 | 0 | 1069510174 | 4.577 | 0 | 0 | 0 | 9.62 | 0 | 0 | 0 | 9.62 | 1 | 1 | 1 | 1 | 0 | 1 | 1 | 0 | 0 | 3.98 | )*1,15 | 1 | 2 | 67926637 | 1 | 0 | 261 | 0 | 0 | 0 | 0 | 0 | 0 | 0 | 0 | 0 | 0 | 0 | 0 | 0 | 0 | 0 | 0 | 0 | 0 | 0 | 0 | 0 | 0 | 4.577 | 9.62 | 9.62 | 1 | 44.0335 | 0
207 | 67925763 | 67926629 | 57134533 | 1 | 1 | 1 | 1 | 4-100-00 |  | Затраты труда машинистов | 1191 | 1013 | чел.-ч. | чел.-ч. | 1 | 0 | -1417349443 | 0.05 | 0 | 0 | 0 | 0 | 0 | 0 | 0 | 0 | 1 | 1 | 1 | 1 | 0 | 1 | 0 | 0 | 0 | 0.05 |  | 2 | 2 | 67926638 | 1 | 2048 | 262 | 0 | 0 | 0 | 0 | 0 | 0 | 0 | 0 | 0 | 0 | 0 | 0 | 0 | 0 | 0 | 0 | 0 | 0 | 0 | 0 | 0 | 0 | 0.05 | 0 | 0 | 1 | 0 | 0
207 | 67925763 | 67926629 | 56951691 | 1 | 1 | 1 | 2 | 91.05.05-014 | ФСЭМ-2001, 91.05.05-014, приказ Минстроя России №1039/пр от 30.12.2016г. | Краны на автомобильном ходу, грузоподъемность 10 т | 1368 | 1011 | маш.-ч | маш.-ч | 1 | 0 | -1718674368 | 0.0125 | 0 | 111.99 | 13.5 | 0 | 0 | 111.99 | 13.5 | 0 | 1 | 1 | 1 | 1 | 0 | 1 | 1 | 0 | 0 | 0.01 | )*1,25 | 0 | 2 | 67926639 | 1 | 0 | 263 | 0 | 0 | 0 | 0 | 0 | 0 | 0 | 0 | 0 | 0 | 0 | 0 | 0 | 0 | 0 | 0 | 0 | 0 | 0 | 0 | 0 | 0 | 0.0125 | 111.99 | 111.99 | 1 | 1.4 | 0.175
207 | 67925763 | 67926629 | 56951869 | 1 | 1 | 1 | 2 | 91.06.03-047 | ФСЭМ-2001, 91.06.03-047, приказ Минстроя России №1039/пр от 30.12.2016г. | Лебедки ручные и рычажные тяговым усилием 31,39 кН (3,2 т) | 1368 | 1011 | маш.-ч | маш.-ч | 1 | 0 | 1373224040 | 1.1375 | 0 | 3.12 | 0 | 0 | 0 | 3.12 | 0 | 0 | 1 | 1 | 1 | 1 | 0 | 1 | 1 | 0 | 0 | 0.91 | )*1,25 | 0 | 2 | 67926640 | 1 | 0 | 264 | 0 | 0 | 0 | 0 | 0 | 0 | 0 | 0 | 0 | 0 | 0 | 0 | 0 | 0 | 0 | 0 | 0 | 0 | 0 | 0 | 0 | 0 | 1.1375 | 3.12 | 3.12 | 1 | 3.55 | 0
207 | 67925763 | 67926629 | 56953077 | 1 | 1 | 1 | 2 | 91.14.02-001 | ФСЭМ-2001, 91.14.02-001, приказ Минстроя России №1039/пр от 30.12.2016г. | Автомобили бортовые, грузоподъемность до 5 т | 1368 | 1011 | маш.-ч | маш.-ч | 1 | 0 | 1372534845 | 0.05 | 0 | 65.71 | 11.6 | 0 | 0 | 65.71 | 11.6 | 0 | 1 | 1 | 1 | 1 | 0 | 1 | 1 | 0 | 0 | 0.04 | )*1,25 | 0 | 2 | 67926641 | 1 | 0 | 265 | 0 | 0 | 0 | 0 | 0 | 0 | 0 | 0 | 0 | 0 | 0 | 0 | 0 | 0 | 0 | 0 | 0 | 0 | 0 | 0 | 0 | 0 | 0.05 | 65.71 | 65.71 | 1 | 3.2875 | 0.575
207 | 67925763 | 67926629 | 56873288 | 1 | 1 | 1 | 3 | 01.7.15.03-0041 | ФССЦ-2001, 01.7.15.03-0041, приказ Минстроя России №1039/пр от 30.12.2016г. | Болты с гайками и шайбами строительные | 1348 | 1009 | т | т | 1000 | 0 | -437906794 | 2e-05 | 9040.01 | 0 | 0 | 0 | 9040.01 | 0 | 0 | 0 | 1 | 1 | 1 | 1 | 0 | 1 | 0 | 0 | 0 | 2e-05 |  | 0 | 2 | 67926642 | 1 | 0 | 266 | 0 | 0 | 0 | 0 | 0 | 0 | 0 | 0 | 0 | 0 | 0 | 0 | 0 | 0 | 0 | 0 | 0 | 0 | 0 | 0 | 0 | 0 | 2e-05 | 9040.01 | 9040.01 | 1 | 0.18 | 0
207 | 67925763 | 67926629 | 56874165 | 1 | 1 | 1 | 3 | 01.7.19.04-0031 | ФССЦ-2001, 01.7.19.04-0031, приказ Минстроя России №1039/пр от 30.12.2016г. | Прокладки резиновые (пластина техническая прессованная) | 1346 | 1009 | кг | кг | 1 | 0 | -731615568 | 0.08 | 23.09 | 0 | 0 | 0 | 23.09 | 0 | 0 | 0 | 1 | 1 | 1 | 1 | 0 | 1 | 0 | 0 | 0 | 0.08 |  | 0 | 2 | 67926643 | 1 | 0 | 267 | 0 | 0 | 0 | 0 | 0 | 0 | 0 | 0 | 0 | 0 | 0 | 0 | 0 | 0 | 0 | 0 | 0 | 0 | 0 | 0 | 0 | 0 | 0.08 | 23.09 | 23.09 | 1 | 1.85 | 0
209 | 67925763 | 67926645 | 57150438 | 1 | 1 | 1 | 1 | 1-100-42 |  | Рабочий среднего разряда 4.2 | 1191 | 1013 | чел.-ч. | чел.-ч. | 1 | 0 | 912892513 | 31.13 | 0 | 0 | 0 | 9.92 | 0 | 0 | 0 | 9.92 | 1 | 1 | 1 | 1 | 0 | 1 | 0 | 0 | 0 | 31.13 |  | 1 | 2 | 67926655 | 1 | 0 | 268 | 0 | 0 | 0 | 0 | 0 | 0 | 0 | 0 | 0 | 0 | 0 | 0 | 0 | 0 | 0 | 0 | 0 | 0 | 0 | 0 | 0 | 0 | 0.3113 | 9.92 | 9.92 | 1 | 308.81 | 0
209 | 67925763 | 67926645 | 57134533 | 1 | 1 | 1 | 1 | 4-100-00 |  | Затраты труда машинистов | 1191 | 1013 | чел.-ч. | чел.-ч. | 1 | 0 | -1417349443 | 0.05 | 0 | 0 | 0 | 0 | 0 | 0 | 0 | 0 | 1 | 1 | 1 | 1 | 0 | 1 | 0 | 0 | 0 | 0.05 |  | 2 | 2 | 67926656 | 1 | 0 | 269 | 0 | 0 | 0 | 0 | 0 | 0 | 0 | 0 | 0 | 0 | 0 | 0 | 0 | 0 | 0 | 0 | 0 | 0 | 0 | 0 | 0 | 0 | 0.0005 | 0 | 0 | 1 | 0 | 0
209 | 67925763 | 67926645 | 56951691 | 1 | 1 | 1 | 2 | 91.05.05-014 | ФСЭМ-2001, 91.05.05-014, приказ Минстроя России №1039/пр от 30.12.2016г. | Краны на автомобильном ходу, грузоподъемность 10 т | 1368 | 1011 | маш.-ч | маш.-ч | 1 | 0 | -1718674368 | 0.03 | 0 | 111.99 | 13.5 | 0 | 0 | 111.99 | 13.5 | 0 | 1 | 1 | 1 | 1 | 0 | 1 | 0 | 0 | 0 | 0.03 |  | 0 | 2 | 67926657 | 1 | 0 | 270 | 0 | 0 | 0 | 0 | 0 | 0 | 0 | 0 | 0 | 0 | 0 | 0 | 0 | 0 | 0 | 0 | 0 | 0 | 0 | 0 | 0 | 0 | 0.0003 | 111.99 | 111.99 | 1 | 3.36 | 0.41
209 | 67925763 | 67926645 | 56953077 | 1 | 1 | 1 | 2 | 91.14.02-001 | ФСЭМ-2001, 91.14.02-001, приказ Минстроя России №1039/пр от 30.12.2016г. | Автомобили бортовые, грузоподъемность до 5 т | 1368 | 1011 | маш.-ч | маш.-ч | 1 | 0 | 1372534845 | 0.02 | 0 | 65.71 | 11.6 | 0 | 0 | 65.71 | 11.6 | 0 | 1 | 1 | 1 | 1 | 0 | 1 | 0 | 0 | 0 | 0.02 |  | 0 | 2 | 67926658 | 1 | 0 | 271 | 0 | 0 | 0 | 0 | 0 | 0 | 0 | 0 | 0 | 0 | 0 | 0 | 0 | 0 | 0 | 0 | 0 | 0 | 0 | 0 | 0 | 0 | 0.0002 | 65.71 | 65.71 | 1 | 1.31 | 0.23
209 | 67925763 | 67926645 | 56870720 | 1 | 1 | 1 | 3 | 01.7.06.05-0041 | ФССЦ-2001, 01.7.06.05-0041, приказ Минстроя России №1039/пр от 30.12.2016г. | Лента изоляционная прорезиненная односторонняя ширина 20 мм, толщина 0,25-0,35 мм | 1346 | 1009 | кг | кг | 1 | 0 | -1088866022 | 0.11 | 30.4 | 0 | 0 | 0 | 30.4 | 0 | 0 | 0 | 1 | 1 | 1 | 1 | 0 | 1 | 0 | 0 | 0 | 0.11 |  | 0 | 2 | 67926659 | 1 | 0 | 272 | 0 | 0 | 0 | 0 | 0 | 0 | 0 | 0 | 0 | 0 | 0 | 0 | 0 | 0 | 0 | 0 | 0 | 0 | 0 | 0 | 0 | 0 | 0.0011 | 30.4 | 30.4 | 1 | 3.34 | 0
209 | 67925763 | 67926645 | 56873421 | 1 | 1 | 1 | 3 | 01.7.15.07-0014 | ФССЦ-2001, 01.7.15.07-0014, приказ Минстроя России №1039/пр от 30.12.2016г. | Дюбели распорные полипропиленовые | 1355 | 1010 | 100 шт. | 100 шт. | 100 | 0 | 1794244060 | 1.02 | 86 | 0 | 0 | 0 | 86 | 0 | 0 | 0 | 1 | 1 | 1 | 1 | 0 | 1 | 0 | 0 | 0 | 1.02 |  | 0 | 2 | 67926660 | 1 | 0 | 273 | 0 | 0 | 0 | 0 | 0 | 0 | 0 | 0 | 0 | 0 | 0 | 0 | 0 | 0 | 0 | 0 | 0 | 0 | 0 | 0 | 0 | 0 | 0.0102 | 86 | 86 | 1 | 87.72 | 0
209 | 67925763 | 67926645 | 56873777 | 1 | 1 | 1 | 3 | 01.7.15.14-0161 | ФССЦ-2001, 01.7.15.14-0161, приказ Минстроя России №1039/пр от 30.12.2016г. | Шурупы с полукруглой головкой 2,5х20 мм | 1348 | 1009 | т | т | 1000 | 0 | 797358079 | 0.00016 | 29800 | 0 | 0 | 0 | 29800 | 0 | 0 | 0 | 1 | 1 | 1 | 1 | 0 | 1 | 0 | 0 | 0 | 0.00016 |  | 0 | 2 | 67926661 | 1 | 0 | 274 | 0 | 0 | 0 | 0 | 0 | 0 | 0 | 0 | 0 | 0 | 0 | 0 | 0 | 0 | 0 | 0 | 0 | 0 | 0 | 0 | 0 | 0 | 1.6e-06 | 29800 | 29800 | 1 | 4.77 | 0
209 | 67925763 | 67926645 | 56873781 | 1 | 1 | 1 | 3 | 01.7.15.14-0165 | ФССЦ-2001, 01.7.15.14-0165, приказ Минстроя России №1039/пр от 30.12.2016г. | Шурупы с полукруглой головкой 4x40 мм | 1348 | 1009 | т | т | 1000 | 0 | -1755229539 | 0.0003 | 12430 | 0 | 0 | 0 | 12430 | 0 | 0 | 0 | 1 | 1 | 1 | 1 | 0 | 1 | 0 | 0 | 0 | 0.0003 |  | 0 | 2 | 67926662 | 1 | 0 | 275 | 0 | 0 | 0 | 0 | 0 | 0 | 0 | 0 | 0 | 0 | 0 | 0 | 0 | 0 | 0 | 0 | 0 | 0 | 0 | 0 | 0 | 0 | 3e-06 | 12430 | 12430 | 1 | 3.73 | 0
209 | 67925763 | 67926645 | 56867659 | 17 | 1 | 1 | 3 | 999-9950 |  | Вспомогательные ненормируемые материалы (2% от ОЗП) | 1374 | 1013 | РУБ | РУБ | 1 | 0 | -1731369543 | 6.18 | 1 | 0 | 0 | 0 | 1 | 0 | 0 | 0 | 1 | 1 | 1 | 1 | 0 | 1 | 0 | 0 | 0 | 6.18 |  | 0 | 2 | 67926663 | 1 | 0 | 276 | 0 | 0 | 0 | 0 | 0 | 0 | 0 | 0 | 0 | 0 | 0 | 0 | 0 | 0 | 0 | 0 | 0 | 0 | 0 | 0 | 0 | 0 | 0.0618 | 1 | 1 | 1 | 6.18 | 0
211 | 67925763 | 67926665 | 57140152 | 1 | 1 | 1 | 1 | 1-100-32 |  | Рабочий среднего разряда 3.2 | 1191 | 1013 | чел.-ч. | чел.-ч. | 1 | 0 | -784637506 | 193.039 | 0 | 0 | 0 | 8.74 | 0 | 0 | 0 | 8.74 | 1 | 1 | 1 | 1 | 0 | 1 | 1 | 0 | 0 | 167.86 | )*1,15 | 1 | 2 | 67926678 | 1 | 0 | 277 | 0 | 0 | 0 | 0 | 0 | 0 | 0 | 0 | 0 | 0 | 0 | 0 | 0 | 0 | 0 | 0 | 0 | 0 | 0 | 0 | 0 | 0 | 3.0307 | 8.74 | 8.74 | 1 | 1687.165 | 0
211 | 67925763 | 67926665 | 57134533 | 1 | 1 | 1 | 1 | 4-100-00 |  | Затраты труда машинистов | 1191 | 1013 | чел.-ч. | чел.-ч. | 1 | 0 | -1417349443 | 1.3 | 0 | 0 | 0 | 0 | 0 | 0 | 0 | 0 | 1 | 1 | 1 | 1 | 0 | 1 | 0 | 0 | 0 | 1.3 |  | 2 | 2 | 67926679 | 1 | 2048 | 278 | 0 | 0 | 0 | 0 | 0 | 0 | 0 | 0 | 0 | 0 | 0 | 0 | 0 | 0 | 0 | 0 | 0 | 0 | 0 | 0 | 0 | 0 | 0.02041 | 0 | 0 | 1 | 0 | 0
211 | 67925763 | 67926665 | 56951691 | 1 | 1 | 1 | 2 | 91.05.05-014 | ФСЭМ-2001, 91.05.05-014, приказ Минстроя России №1039/пр от 30.12.2016г. | Краны на автомобильном ходу, грузоподъемность 10 т | 1368 | 1011 | маш.-ч | маш.-ч | 1 | 0 | -1718674368 | 0.65 | 0 | 111.99 | 13.5 | 0 | 0 | 111.99 | 13.5 | 0 | 1 | 1 | 1 | 1 | 0 | 1 | 1 | 0 | 0 | 0.52 | )*1,25 | 0 | 2 | 67926680 | 1 | 0 | 279 | 0 | 0 | 0 | 0 | 0 | 0 | 0 | 0 | 0 | 0 | 0 | 0 | 0 | 0 | 0 | 0 | 0 | 0 | 0 | 0 | 0 | 0 | 0.010205 | 111.99 | 111.99 | 1 | 72.7875 | 8.775
211 | 67925763 | 67926665 | 56951882 | 1 | 1 | 1 | 2 | 91.06.03-055 | ФСЭМ-2001, 91.06.03-055, приказ Минстроя России №1039/пр от 30.12.2016г. | Лебедки электрические тяговым усилием 19,62 кН (2 т) | 1368 | 1011 | маш.-ч | маш.-ч | 1 | 0 | -1985289705 | 0.4875 | 0 | 6.66 | 0 | 0 | 0 | 6.66 | 0 | 0 | 1 | 1 | 1 | 1 | 0 | 1 | 1 | 0 | 0 | 0.39 | )*1,25 | 0 | 2 | 67926681 | 1 | 0 | 280 | 0 | 0 | 0 | 0 | 0 | 0 | 0 | 0 | 0 | 0 | 0 | 0 | 0 | 0 | 0 | 0 | 0 | 0 | 0 | 0 | 0 | 0 | 0.0076537 | 6.66 | 6.66 | 1 | 3.25 | 0
211 | 67925763 | 67926665 | 56953077 | 1 | 1 | 1 | 2 | 91.14.02-001 | ФСЭМ-2001, 91.14.02-001, приказ Минстроя России №1039/пр от 30.12.2016г. | Автомобили бортовые, грузоподъемность до 5 т | 1368 | 1011 | маш.-ч | маш.-ч | 1 | 0 | 1372534845 | 0.975 | 0 | 65.71 | 11.6 | 0 | 0 | 65.71 | 11.6 | 0 | 1 | 1 | 1 | 1 | 0 | 1 | 1 | 0 | 0 | 0.78 | )*1,25 | 0 | 2 | 67926682 | 1 | 0 | 281 | 0 | 0 | 0 | 0 | 0 | 0 | 0 | 0 | 0 | 0 | 0 | 0 | 0 | 0 | 0 | 0 | 0 | 0 | 0 | 0 | 0 | 0 | 0.015307 | 65.71 | 65.71 | 1 | 64.0625 | 11.3125
211 | 67925763 | 67926665 | 56953381 | 1 | 1 | 1 | 2 | 91.17.04-233 | ФСЭМ-2001, 91.17.04-233, приказ Минстроя России №1039/пр от 30.12.2016г. | Установки для сварки ручной дуговой (постоянного тока) | 1368 | 1011 | маш.-ч | маш.-ч | 1 | 0 | -353815937 | 2.2375 | 0 | 8.1 | 0 | 0 | 0 | 8.1 | 0 | 0 | 1 | 1 | 1 | 1 | 0 | 1 | 1 | 0 | 0 | 1.79 | )*1,25 | 0 | 2 | 67926683 | 1 | 0 | 282 | 0 | 0 | 0 | 0 | 0 | 0 | 0 | 0 | 0 | 0 | 0 | 0 | 0 | 0 | 0 | 0 | 0 | 0 | 0 | 0 | 0 | 0 | 0.035129 | 8.1 | 8.1 | 1 | 18.125 | 0
211 | 67925763 | 67926665 | 56868270 | 1 | 1 | 1 | 3 | 01.1.01.09-0026 | ФССЦ-2001, 01.1.01.09-0026, приказ Минстроя России №1039/пр от 30.12.2016г. | Шнур асбестовый общего назначения марки ШАОН диаметром 8-10 мм | 1348 | 1009 | т | т | 1000 | 0 | 731670393 | 0.00089 | 26499 | 0 | 0 | 0 | 26499 | 0 | 0 | 0 | 1 | 1 | 1 | 1 | 0 | 1 | 0 | 0 | 0 | 0.00089 |  | 0 | 2 | 67926684 | 1 | 0 | 283 | 0 | 0 | 0 | 0 | 0 | 0 | 0 | 0 | 0 | 0 | 0 | 0 | 0 | 0 | 0 | 0 | 0 | 0 | 0 | 0 | 0 | 0 | 1.3973e-05 | 26499 | 26499 | 1 | 23.58 | 0
211 | 67925763 | 67926665 | 56871946 | 1 | 1 | 1 | 3 | 01.7.11.07-0045 | ФССЦ-2001, 01.7.11.07-0045, приказ Минстроя России №1039/пр от 30.12.2016г. | Электроды диаметром 5 мм Э42А | 1348 | 1009 | т | т | 1000 | 0 | -1068056325 | 0.00045 | 10362 | 0 | 0 | 0 | 10362 | 0 | 0 | 0 | 1 | 1 | 1 | 1 | 0 | 1 | 0 | 0 | 0 | 0.00045 |  | 0 | 2 | 67926685 | 1 | 0 | 284 | 0 | 0 | 0 | 0 | 0 | 0 | 0 | 0 | 0 | 0 | 0 | 0 | 0 | 0 | 0 | 0 | 0 | 0 | 0 | 0 | 0 | 0 | 7.065e-06 | 10362 | 10362 | 1 | 4.66 | 0
211 | 67925763 | 67926665 | 56873288 | 1 | 1 | 1 | 3 | 01.7.15.03-0041 | ФССЦ-2001, 01.7.15.03-0041, приказ Минстроя России №1039/пр от 30.12.2016г. | Болты с гайками и шайбами строительные | 1348 | 1009 | т | т | 1000 | 0 | -437906794 | 0.015 | 9040.01 | 0 | 0 | 0 | 9040.01 | 0 | 0 | 0 | 1 | 1 | 1 | 1 | 0 | 1 | 0 | 0 | 0 | 0.015 |  | 0 | 2 | 67926686 | 1 | 0 | 285 | 0 | 0 | 0 | 0 | 0 | 0 | 0 | 0 | 0 | 0 | 0 | 0 | 0 | 0 | 0 | 0 | 0 | 0 | 0 | 0 | 0 | 0 | 0.0002355 | 9040.01 | 9040.01 | 1 | 135.6 | 0
211 | 67925763 | 67926665 | 56874165 | 1 | 1 | 1 | 3 | 01.7.19.04-0031 | ФССЦ-2001, 01.7.19.04-0031, приказ Минстроя России №1039/пр от 30.12.2016г. | Прокладки резиновые (пластина техническая прессованная) | 1346 | 1009 | кг | кг | 1 | 0 | -731615568 | 8 | 23.09 | 0 | 0 | 0 | 23.09 | 0 | 0 | 0 | 1 | 1 | 1 | 1 | 0 | 1 | 0 | 0 | 0 | 8 |  | 0 | 2 | 67926687 | 1 | 0 | 286 | 0 | 0 | 0 | 0 | 0 | 0 | 0 | 0 | 0 | 0 | 0 | 0 | 0 | 0 | 0 | 0 | 0 | 0 | 0 | 0 | 0 | 0 | 0.1256 | 23.09 | 23.09 | 1 | 184.72 | 0
211 | 67925763 | 67926665 | 56908142 | 1 | 1 | 1 | 3 | 14.5.04.03-0002 | ФССЦ-2001, 14.5.04.03-0002, приказ Минстроя России №1039/пр от 30.12.2016г. | Мастика герметизирующая нетвердеющая «Гэлан» | 1348 | 1009 | т | т | 1000 | 0 | -1445734866 | 0.00501 | 17183 | 0 | 0 | 0 | 17183 | 0 | 0 | 0 | 1 | 1 | 1 | 1 | 0 | 1 | 0 | 0 | 0 | 0.00501 |  | 0 | 2 | 67926689 | 1 | 0 | 288 | 0 | 0 | 0 | 0 | 0 | 0 | 0 | 0 | 0 | 0 | 0 | 0 | 0 | 0 | 0 | 0 | 0 | 0 | 0 | 0 | 0 | 0 | 7.8657e-05 | 17183 | 17183 | 1 | 86.09 | 0
211 | 67925763 | 67926665 | 56917571 | 1 | 1 | 1 | 3 | 19.1.01.05-0002 | ФССЦ-2001, 19.1.01.05-0002, приказ Минстроя России №1039/пр от 30.12.2016г. | Воздуховоды типа SONODUCT (POLAR BEAR) звукопоглощающие теплоизолированные гибкие диаметром 127 мм | 1327 | 1005 | м2 | м2 | 1 | 0 | 844182137 | 100 | 246.28 | 0 | 0 | 0 | 246.28 | 0 | 0 | 0 | 1 | 1 | 1 | 1 | 0 | 0 | 0 | 0 | 0 | 100 |  | 0 | 1 | -1 | 0 | 0 |  | 0 | 0 | 0 | 0 | 0 | 0 | 0 | 0 | 0 | 0 | 0 | 0 | 0 | 0 | 0 | 0 | 0 | 0 | 0 | 0 | 0 | 0 | 1.57 | 246.28 | 246.28 | 1 | 24628 | 0
213 | 67925763 | 67926696 | 57140152 | 1 | 1 | 1 | 1 | 1-100-32 |  | Рабочий среднего разряда 3.2 | 1191 | 1013 | чел.-ч. | чел.-ч. | 1 | 0 | -784637506 | 193.039 | 0 | 0 | 0 | 8.74 | 0 | 0 | 0 | 8.74 | 1 | 1 | 1 | 1 | 0 | 1 | 1 | 0 | 0 | 167.86 | )*1,15 | 1 | 2 | 67926709 | 1 | 0 | 294 | 0 | 0 | 0 | 0 | 0 | 0 | 0 | 0 | 0 | 0 | 0 | 0 | 0 | 0 | 0 | 0 | 0 | 0 | 0 | 0 | 0 | 0 | 19.2147 | 8.74 | 8.74 | 1 | 1687.165 | 0
213 | 67925763 | 67926696 | 57134533 | 1 | 1 | 1 | 1 | 4-100-00 |  | Затраты труда машинистов | 1191 | 1013 | чел.-ч. | чел.-ч. | 1 | 0 | -1417349443 | 1.3 | 0 | 0 | 0 | 0 | 0 | 0 | 0 | 0 | 1 | 1 | 1 | 1 | 0 | 1 | 0 | 0 | 0 | 1.3 |  | 2 | 2 | 67926710 | 1 | 2048 | 295 | 0 | 0 | 0 | 0 | 0 | 0 | 0 | 0 | 0 | 0 | 0 | 0 | 0 | 0 | 0 | 0 | 0 | 0 | 0 | 0 | 0 | 0 | 0.1294 | 0 | 0 | 1 | 0 | 0
213 | 67925763 | 67926696 | 56951691 | 1 | 1 | 1 | 2 | 91.05.05-014 | ФСЭМ-2001, 91.05.05-014, приказ Минстроя России №1039/пр от 30.12.2016г. | Краны на автомобильном ходу, грузоподъемность 10 т | 1368 | 1011 | маш.-ч | маш.-ч | 1 | 0 | -1718674368 | 0.65 | 0 | 111.99 | 13.5 | 0 | 0 | 111.99 | 13.5 | 0 | 1 | 1 | 1 | 1 | 0 | 1 | 1 | 0 | 0 | 0.52 | )*1,25 | 0 | 2 | 67926711 | 1 | 0 | 296 | 0 | 0 | 0 | 0 | 0 | 0 | 0 | 0 | 0 | 0 | 0 | 0 | 0 | 0 | 0 | 0 | 0 | 0 | 0 | 0 | 0 | 0 | 0.0647 | 111.99 | 111.99 | 1 | 72.7875 | 8.775
213 | 67925763 | 67926696 | 56951882 | 1 | 1 | 1 | 2 | 91.06.03-055 | ФСЭМ-2001, 91.06.03-055, приказ Минстроя России №1039/пр от 30.12.2016г. | Лебедки электрические тяговым усилием 19,62 кН (2 т) | 1368 | 1011 | маш.-ч | маш.-ч | 1 | 0 | -1985289705 | 0.4875 | 0 | 6.66 | 0 | 0 | 0 | 6.66 | 0 | 0 | 1 | 1 | 1 | 1 | 0 | 1 | 1 | 0 | 0 | 0.39 | )*1,25 | 0 | 2 | 67926712 | 1 | 0 | 297 | 0 | 0 | 0 | 0 | 0 | 0 | 0 | 0 | 0 | 0 | 0 | 0 | 0 | 0 | 0 | 0 | 0 | 0 | 0 | 0 | 0 | 0 | 0.048525 | 6.66 | 6.66 | 1 | 3.25 | 0
213 | 67925763 | 67926696 | 56953077 | 1 | 1 | 1 | 2 | 91.14.02-001 | ФСЭМ-2001, 91.14.02-001, приказ Минстроя России №1039/пр от 30.12.2016г. | Автомобили бортовые, грузоподъемность до 5 т | 1368 | 1011 | маш.-ч | маш.-ч | 1 | 0 | 1372534845 | 0.975 | 0 | 65.71 | 11.6 | 0 | 0 | 65.71 | 11.6 | 0 | 1 | 1 | 1 | 1 | 0 | 1 | 1 | 0 | 0 | 0.78 | )*1,25 | 0 | 2 | 67926713 | 1 | 0 | 298 | 0 | 0 | 0 | 0 | 0 | 0 | 0 | 0 | 0 | 0 | 0 | 0 | 0 | 0 | 0 | 0 | 0 | 0 | 0 | 0 | 0 | 0 | 0.09705 | 65.71 | 65.71 | 1 | 64.0625 | 11.3125
213 | 67925763 | 67926696 | 56953381 | 1 | 1 | 1 | 2 | 91.17.04-233 | ФСЭМ-2001, 91.17.04-233, приказ Минстроя России №1039/пр от 30.12.2016г. | Установки для сварки ручной дуговой (постоянного тока) | 1368 | 1011 | маш.-ч | маш.-ч | 1 | 0 | -353815937 | 2.2375 | 0 | 8.1 | 0 | 0 | 0 | 8.1 | 0 | 0 | 1 | 1 | 1 | 1 | 0 | 1 | 1 | 0 | 0 | 1.79 | )*1,25 | 0 | 2 | 67926714 | 1 | 0 | 299 | 0 | 0 | 0 | 0 | 0 | 0 | 0 | 0 | 0 | 0 | 0 | 0 | 0 | 0 | 0 | 0 | 0 | 0 | 0 | 0 | 0 | 0 | 0.22272 | 8.1 | 8.1 | 1 | 18.125 | 0
213 | 67925763 | 67926696 | 56868270 | 1 | 1 | 1 | 3 | 01.1.01.09-0026 | ФССЦ-2001, 01.1.01.09-0026, приказ Минстроя России №1039/пр от 30.12.2016г. | Шнур асбестовый общего назначения марки ШАОН диаметром 8-10 мм | 1348 | 1009 | т | т | 1000 | 0 | 731670393 | 0.00089 | 26499 | 0 | 0 | 0 | 26499 | 0 | 0 | 0 | 1 | 1 | 1 | 1 | 0 | 1 | 0 | 0 | 0 | 0.00089 |  | 0 | 2 | 67926715 | 1 | 0 | 300 | 0 | 0 | 0 | 0 | 0 | 0 | 0 | 0 | 0 | 0 | 0 | 0 | 0 | 0 | 0 | 0 | 0 | 0 | 0 | 0 | 0 | 0 | 8.8589e-05 | 26499 | 26499 | 1 | 23.58 | 0
213 | 67925763 | 67926696 | 56871946 | 1 | 1 | 1 | 3 | 01.7.11.07-0045 | ФССЦ-2001, 01.7.11.07-0045, приказ Минстроя России №1039/пр от 30.12.2016г. | Электроды диаметром 5 мм Э42А | 1348 | 1009 | т | т | 1000 | 0 | -1068056325 | 0.00045 | 10362 | 0 | 0 | 0 | 10362 | 0 | 0 | 0 | 1 | 1 | 1 | 1 | 0 | 1 | 0 | 0 | 0 | 0.00045 |  | 0 | 2 | 67926716 | 1 | 0 | 301 | 0 | 0 | 0 | 0 | 0 | 0 | 0 | 0 | 0 | 0 | 0 | 0 | 0 | 0 | 0 | 0 | 0 | 0 | 0 | 0 | 0 | 0 | 4.4792e-05 | 10362 | 10362 | 1 | 4.66 | 0
213 | 67925763 | 67926696 | 56873288 | 1 | 1 | 1 | 3 | 01.7.15.03-0041 | ФССЦ-2001, 01.7.15.03-0041, приказ Минстроя России №1039/пр от 30.12.2016г. | Болты с гайками и шайбами строительные | 1348 | 1009 | т | т | 1000 | 0 | -437906794 | 0.015 | 9040.01 | 0 | 0 | 0 | 9040.01 | 0 | 0 | 0 | 1 | 1 | 1 | 1 | 0 | 1 | 0 | 0 | 0 | 0.015 |  | 0 | 2 | 67926717 | 1 | 0 | 302 | 0 | 0 | 0 | 0 | 0 | 0 | 0 | 0 | 0 | 0 | 0 | 0 | 0 | 0 | 0 | 0 | 0 | 0 | 0 | 0 | 0 | 0 | 0.0014931 | 9040.01 | 9040.01 | 1 | 135.6 | 0
213 | 67925763 | 67926696 | 56874165 | 1 | 1 | 1 | 3 | 01.7.19.04-0031 | ФССЦ-2001, 01.7.19.04-0031, приказ Минстроя России №1039/пр от 30.12.2016г. | Прокладки резиновые (пластина техническая прессованная) | 1346 | 1009 | кг | кг | 1 | 0 | -731615568 | 8 | 23.09 | 0 | 0 | 0 | 23.09 | 0 | 0 | 0 | 1 | 1 | 1 | 1 | 0 | 1 | 0 | 0 | 0 | 8 |  | 0 | 2 | 67926718 | 1 | 0 | 303 | 0 | 0 | 0 | 0 | 0 | 0 | 0 | 0 | 0 | 0 | 0 | 0 | 0 | 0 | 0 | 0 | 0 | 0 | 0 | 0 | 0 | 0 | 0.7963 | 23.09 | 23.09 | 1 | 184.72 | 0
213 | 67925763 | 67926696 | 56908142 | 1 | 1 | 1 | 3 | 14.5.04.03-0002 | ФССЦ-2001, 14.5.04.03-0002, приказ Минстроя России №1039/пр от 30.12.2016г. | Мастика герметизирующая нетвердеющая «Гэлан» | 1348 | 1009 | т | т | 1000 | 0 | -1445734866 | 0.00501 | 17183 | 0 | 0 | 0 | 17183 | 0 | 0 | 0 | 1 | 1 | 1 | 1 | 0 | 1 | 0 | 0 | 0 | 0.00501 |  | 0 | 2 | 67926720 | 1 | 0 | 305 | 0 | 0 | 0 | 0 | 0 | 0 | 0 | 0 | 0 | 0 | 0 | 0 | 0 | 0 | 0 | 0 | 0 | 0 | 0 | 0 | 0 | 0 | 0.00049869 | 17183 | 17183 | 1 | 86.09 | 0
213 | 67925763 | 67926696 | 56917488 | 1 | 1 | 1 | 3 | 19.1.01.03-0071 | ФССЦ-2001, 19.1.01.03-0071, приказ Минстроя России №1039/пр от 30.12.2016г. | Воздуховоды из оцинкованной стали толщиной 0,5 мм, диаметром до 200 мм | 1327 | 1005 | м2 | м2 | 1 | 0 | 1466940250 | 100 | 96.29 | 0 | 0 | 0 | 96.29 | 0 | 0 | 0 | 1 | 1 | 1 | 1 | 0 | 0 | 0 | 0 | 0 | 100 |  | 0 | 1 | -1 | 0 | 0 |  | 0 | 0 | 0 | 0 | 0 | 0 | 0 | 0 | 0 | 0 | 0 | 0 | 0 | 0 | 0 | 0 | 0 | 0 | 0 | 0 | 0 | 0 | 9.9538 | 96.29 | 96.29 | 1 | 9629 | 0
215 | 67925763 | 67926727 | 57134635 | 1 | 1 | 1 | 1 | 1-100-33 |  | Рабочий среднего разряда 3.3 | 1191 | 1013 | чел.-ч. | чел.-ч. | 1 | 0 | -719309759 | 1.6675 | 0 | 0 | 0 | 8.86 | 0 | 0 | 0 | 8.86 | 1 | 1 | 1 | 1 | 0 | 1 | 1 | 0 | 0 | 1.45 | )*1,15 | 1 | 2 | 67926736 | 1 | 0 | 311 | 0 | 0 | 0 | 0 | 0 | 0 | 0 | 0 | 0 | 0 | 0 | 0 | 0 | 0 | 0 | 0 | 0 | 0 | 0 | 0 | 0 | 0 | 5.0025 | 8.86 | 8.86 | 1 | 14.7775 | 0
215 | 67925763 | 67926727 | 57134533 | 1 | 1 | 1 | 1 | 4-100-00 |  | Затраты труда машинистов | 1191 | 1013 | чел.-ч. | чел.-ч. | 1 | 0 | -1417349443 | 0.38 | 0 | 0 | 0 | 0 | 0 | 0 | 0 | 0 | 1 | 1 | 1 | 1 | 0 | 1 | 0 | 0 | 0 | 0.38 |  | 2 | 2 | 67926737 | 1 | 2048 | 312 | 0 | 0 | 0 | 0 | 0 | 0 | 0 | 0 | 0 | 0 | 0 | 0 | 0 | 0 | 0 | 0 | 0 | 0 | 0 | 0 | 0 | 0 | 1.14 | 0 | 0 | 1 | 0 | 0
215 | 67925763 | 67926727 | 56951869 | 1 | 1 | 1 | 2 | 91.06.03-047 | ФСЭМ-2001, 91.06.03-047, приказ Минстроя России №1039/пр от 30.12.2016г. | Лебедки ручные и рычажные тяговым усилием 31,39 кН (3,2 т) | 1368 | 1011 | маш.-ч | маш.-ч | 1 | 0 | 1373224040 | 0.4125 | 0 | 3.12 | 0 | 0 | 0 | 3.12 | 0 | 0 | 1 | 1 | 1 | 1 | 0 | 1 | 1 | 0 | 0 | 0.33 | )*1,25 | 0 | 2 | 67926738 | 1 | 0 | 313 | 0 | 0 | 0 | 0 | 0 | 0 | 0 | 0 | 0 | 0 | 0 | 0 | 0 | 0 | 0 | 0 | 0 | 0 | 0 | 0 | 0 | 0 | 1.2375 | 3.12 | 3.12 | 1 | 1.2875 | 0
215 | 67925763 | 67926727 | 56951882 | 1 | 1 | 1 | 2 | 91.06.03-055 | ФСЭМ-2001, 91.06.03-055, приказ Минстроя России №1039/пр от 30.12.2016г. | Лебедки электрические тяговым усилием 19,62 кН (2 т) | 1368 | 1011 | маш.-ч | маш.-ч | 1 | 0 | -1985289705 | 0.8 | 0 | 6.66 | 0 | 0 | 0 | 6.66 | 0 | 0 | 1 | 1 | 1 | 1 | 0 | 1 | 1 | 0 | 0 | 0.64 | )*1,25 | 0 | 2 | 67926739 | 1 | 0 | 314 | 0 | 0 | 0 | 0 | 0 | 0 | 0 | 0 | 0 | 0 | 0 | 0 | 0 | 0 | 0 | 0 | 0 | 0 | 0 | 0 | 0 | 0 | 2.4 | 6.66 | 6.66 | 1 | 5.325 | 0
215 | 67925763 | 67926727 | 56953077 | 1 | 1 | 1 | 2 | 91.14.02-001 | ФСЭМ-2001, 91.14.02-001, приказ Минстроя России №1039/пр от 30.12.2016г. | Автомобили бортовые, грузоподъемность до 5 т | 1368 | 1011 | маш.-ч | маш.-ч | 1 | 0 | 1372534845 | 0.475 | 0 | 65.71 | 11.6 | 0 | 0 | 65.71 | 11.6 | 0 | 1 | 1 | 1 | 1 | 0 | 1 | 1 | 0 | 0 | 0.38 | )*1,25 | 0 | 2 | 67926740 | 1 | 0 | 315 | 0 | 0 | 0 | 0 | 0 | 0 | 0 | 0 | 0 | 0 | 0 | 0 | 0 | 0 | 0 | 0 | 0 | 0 | 0 | 0 | 0 | 0 | 1.425 | 65.71 | 65.71 | 1 | 31.2125 | 5.5125
215 | 67925763 | 67926727 | 56873288 | 1 | 1 | 1 | 3 | 01.7.15.03-0041 | ФССЦ-2001, 01.7.15.03-0041, приказ Минстроя России №1039/пр от 30.12.2016г. | Болты с гайками и шайбами строительные | 1348 | 1009 | т | т | 1000 | 0 | -437906794 | 7e-05 | 9040.01 | 0 | 0 | 0 | 9040.01 | 0 | 0 | 0 | 1 | 1 | 1 | 1 | 0 | 1 | 0 | 0 | 0 | 7e-05 |  | 0 | 2 | 67926741 | 1 | 0 | 316 | 0 | 0 | 0 | 0 | 0 | 0 | 0 | 0 | 0 | 0 | 0 | 0 | 0 | 0 | 0 | 0 | 0 | 0 | 0 | 0 | 0 | 0 | 0.00021 | 9040.01 | 9040.01 | 1 | 0.63 | 0
215 | 67925763 | 67926727 | 56874165 | 1 | 1 | 1 | 3 | 01.7.19.04-0031 | ФССЦ-2001, 01.7.19.04-0031, приказ Минстроя России №1039/пр от 30.12.2016г. | Прокладки резиновые (пластина техническая прессованная) | 1346 | 1009 | кг | кг | 1 | 0 | -731615568 | 0.123 | 23.09 | 0 | 0 | 0 | 23.09 | 0 | 0 | 0 | 1 | 1 | 1 | 1 | 0 | 1 | 0 | 0 | 0 | 0.123 |  | 0 | 2 | 67926742 | 1 | 0 | 317 | 0 | 0 | 0 | 0 | 0 | 0 | 0 | 0 | 0 | 0 | 0 | 0 | 0 | 0 | 0 | 0 | 0 | 0 | 0 | 0 | 0 | 0 | 0.369 | 23.09 | 23.09 | 1 | 2.84 | 0
215 | 67925763 | 67926727 | 56906130 | 1 | 1 | 1 | 3 | 14.1.04.02-0011 | ФССЦ-2001, 14.1.04.02-0011, приказ Минстроя России №1039/пр от 30.12.2016г. | Клей резиновый № 88-Н | 1346 | 1009 | кг | кг | 1 | 0 | -1230081286 | 0.02 | 45 | 0 | 0 | 0 | 45 | 0 | 0 | 0 | 1 | 1 | 1 | 1 | 0 | 1 | 0 | 0 | 0 | 0.02 |  | 0 | 2 | 67926743 | 1 | 0 | 318 | 0 | 0 | 0 | 0 | 0 | 0 | 0 | 0 | 0 | 0 | 0 | 0 | 0 | 0 | 0 | 0 | 0 | 0 | 0 | 0 | 0 | 0 | 0.06 | 45 | 45 | 1 | 0.9 | 0
217 | 67925763 | 67926747 | 57139237 | 1 | 1 | 1 | 1 | 1-100-31 |  | Рабочий среднего разряда 3.1 | 1191 | 1013 | чел.-ч. | чел.-ч. | 1 | 0 | 1010519658 | 36.777 | 0 | 0 | 0 | 8.64 | 0 | 0 | 0 | 8.64 | 1 | 1 | 1 | 1 | 0 | 1 | 1 | 0 | 0 | 31.98 | )*1,15 | 1 | 2 | 67926758 | 1 | 0 | 321 | 0 | 0 | 0 | 0 | 0 | 0 | 0 | 0 | 0 | 0 | 0 | 0 | 0 | 0 | 0 | 0 | 0 | 0 | 0 | 0 | 0 | 0 | 5.1488 | 8.64 | 8.64 | 1 | 317.7565 | 0
217 | 67925763 | 67926747 | 57134533 | 1 | 1 | 1 | 1 | 4-100-00 |  | Затраты труда машинистов | 1191 | 1013 | чел.-ч. | чел.-ч. | 1 | 0 | -1417349443 | 0.47 | 0 | 0 | 0 | 0 | 0 | 0 | 0 | 0 | 1 | 1 | 1 | 1 | 0 | 1 | 0 | 0 | 0 | 0.47 |  | 2 | 2 | 67926759 | 1 | 2048 | 322 | 0 | 0 | 0 | 0 | 0 | 0 | 0 | 0 | 0 | 0 | 0 | 0 | 0 | 0 | 0 | 0 | 0 | 0 | 0 | 0 | 0 | 0 | 0.0658 | 0 | 0 | 1 | 0 | 0
217 | 67925763 | 67926747 | 56952314 | 1 | 1 | 1 | 2 | 91.08.04-021 | ФСЭМ-2001, 91.08.04-021, приказ Минстроя России №1039/пр от 30.12.2016г. | Котлы битумные передвижные 400 л | 1368 | 1011 | маш.-ч | маш.-ч | 1 | 0 | 520357435 | 0.2875 | 0 | 30 | 0 | 0 | 0 | 30 | 0 | 0 | 1 | 1 | 1 | 1 | 0 | 1 | 1 | 0 | 0 | 0.23 | )*1,25 | 0 | 2 | 67926760 | 1 | 0 | 323 | 0 | 0 | 0 | 0 | 0 | 0 | 0 | 0 | 0 | 0 | 0 | 0 | 0 | 0 | 0 | 0 | 0 | 0 | 0 | 0 | 0 | 0 | 0.04025 | 30 | 30 | 1 | 8.625 | 0
217 | 67925763 | 67926747 | 56953077 | 1 | 1 | 1 | 2 | 91.14.02-001 | ФСЭМ-2001, 91.14.02-001, приказ Минстроя России №1039/пр от 30.12.2016г. | Автомобили бортовые, грузоподъемность до 5 т | 1368 | 1011 | маш.-ч | маш.-ч | 1 | 0 | 1372534845 | 0.5875 | 0 | 65.71 | 11.6 | 0 | 0 | 65.71 | 11.6 | 0 | 1 | 1 | 1 | 1 | 0 | 1 | 1 | 0 | 0 | 0.47 | )*1,25 | 0 | 2 | 67926761 | 1 | 0 | 324 | 0 | 0 | 0 | 0 | 0 | 0 | 0 | 0 | 0 | 0 | 0 | 0 | 0 | 0 | 0 | 0 | 0 | 0 | 0 | 0 | 0 | 0 | 0.08225 | 65.71 | 65.71 | 1 | 38.6 | 6.8125
217 | 67925763 | 67926747 | 56954247 | 1 | 1 | 1 | 2 | 91.21.22-443 | ФСЭМ-2001, 91.21.22-443, приказ Минстроя России №1039/пр от 30.12.2016г. | Установки для изготовления бандажей, диафрагм, пряжек | 1368 | 1011 | маш.-ч | маш.-ч | 1 | 0 | 1581354540 | 1.575 | 0 | 2.16 | 0 | 0 | 0 | 2.16 | 0 | 0 | 1 | 1 | 1 | 1 | 0 | 1 | 1 | 0 | 0 | 1.26 | )*1,25 | 0 | 2 | 67926762 | 1 | 0 | 325 | 0 | 0 | 0 | 0 | 0 | 0 | 0 | 0 | 0 | 0 | 0 | 0 | 0 | 0 | 0 | 0 | 0 | 0 | 0 | 0 | 0 | 0 | 0.2205 | 2.16 | 2.16 | 1 | 3.4 | 0
217 | 67925763 | 67926747 | 56868442 | 1 | 1 | 1 | 3 | 01.2.01.02-0031 | ФССЦ-2001, 01.2.01.02-0031, приказ Минстроя России №1039/пр от 30.12.2016г. | Битумы нефтяные строительные изоляционные БНИ-IV-3, БНИ- IV, БНИ-V | 1348 | 1009 | т | т | 1000 | 1 | 1554699552 | -0.0126 | 1412.5 | 0 | 0 | 0 | 1412.5 | 0 | 0 | 0 | 1 | 1 | 1 | 1 | 0 | 1 | 0 | 0 | 0 | -0.0126 |  | 0 | 2 | 67926763 | 1 | 6144 | 326 | 0 | 0 | 0 | 0 | 0 | 0 | 0 | 0 | 0 | 0 | 0 | 0 | 0 | 0 | 0 | 0 | 0 | 0 | 0 | 0 | 0 | 0 | -0.001764 | 1412.5 | 1412.5 | 1 | -17.8 | 0
217 | 67925763 | 67926747 | 56868550 | 1 | 1 | 1 | 3 | 01.2.03.03-0107 | ФССЦ-2001, 01.2.03.03-0107, приказ Минстроя России №1039/пр от 30.12.2016г. | Мастика клеящая морозостойкая битумно-масляная МБ-50 | 1348 | 1009 | т | т | 1000 | 1 | 136000979 | -0.03 | 3960 | 0 | 0 | 0 | 3960 | 0 | 0 | 0 | 1 | 1 | 1 | 1 | 0 | 1 | 0 | 0 | 0 | -0.03 |  | 0 | 2 | 67926764 | 1 | 6144 | 327 | 0 | 0 | 0 | 0 | 0 | 0 | 0 | 0 | 0 | 0 | 0 | 0 | 0 | 0 | 0 | 0 | 0 | 0 | 0 | 0 | 0 | 0 | -0.0042 | 3960 | 3960 | 1 | -118.8 | 0
217 | 67925763 | 67926747 | 56894589 | 1 | 1 | 1 | 3 | 08.3.02.01-0041 | ФССЦ-2001, 08.3.02.01-0041, приказ Минстроя России №1039/пр от 30.12.2016г. | Лента стальная упаковочная, мягкая, нормальной точности 0,7х20-50 мм | 1348 | 1009 | т | т | 1000 | 0 | 532254978 | 0.0473 | 7590 | 0 | 0 | 0 | 7590 | 0 | 0 | 0 | 1 | 1 | 1 | 1 | 0 | 1 | 0 | 0 | 0 | 0.0473 |  | 0 | 2 | 67926765 | 1 | 0 | 328 | 0 | 0 | 0 | 0 | 0 | 0 | 0 | 0 | 0 | 0 | 0 | 0 | 0 | 0 | 0 | 0 | 0 | 0 | 0 | 0 | 0 | 0 | 0.006622 | 7590 | 7590 | 1 | 359.01 | 0
217 | 67925763 | 67926747 | 56903344 | 1 | 1 | 1 | 3 | 12.2.07.01-0112 | ФССЦ-2001, 12.2.07.01-0112, приказ Минстроя России №1039/пр от 30.12.2016г. | Рулоны из вспененного каучука K-FLEX ENERGO STANDARD, толщиной 10 мм, самоклеящиеся | 1327 | 1005 | м2 | м2 | 1 | 0 | -1931142645 | 115 | 172.07 | 0 | 0 | 0 | 172.07 | 0 | 0 | 0 | 1 | 1 | 1 | 1 | 0 | 0 | 0 | 0 | 0 | 115 |  | 0 | 1 | -1 | 0 | 0 |  | 0 | 0 | 0 | 0 | 0 | 0 | 0 | 0 | 0 | 0 | 0 | 0 | 0 | 0 | 0 | 0 | 0 | 0 | 0 | 0 | 0 | 0 | 16.1 | 172.07 | 172.07 | 1 | 19788.05 | 0
217 | 67925763 | 67926747 | 56907594 | 1 | 1 | 1 | 3 | 14.4.03.03-0102 | ФССЦ-2001, 14.4.03.03-0102, приказ Минстроя России №1039/пр от 30.12.2016г. | Лак БТ-577 | 1348 | 1009 | т | т | 1000 | 0 | 654489916 | 0.00126 | 9550.01 | 0 | 0 | 0 | 9550.01 | 0 | 0 | 0 | 1 | 1 | 1 | 1 | 0 | 1 | 0 | 0 | 0 | 0.00126 |  | 0 | 2 | 67926767 | 1 | 0 | 330 | 0 | 0 | 0 | 0 | 0 | 0 | 0 | 0 | 0 | 0 | 0 | 0 | 0 | 0 | 0 | 0 | 0 | 0 | 0 | 0 | 0 | 0 | 0.0001764 | 9550.01 | 9550.01 | 1 | 12.03 | 0

## EtalonRes (hidden)
28 | 67926060 | 67926048 | 57139747 | 1 | 1 | 1 | 1 | 1-100-34 |  | Рабочий среднего разряда 3.4 | 1191 | 1013 | чел.-ч. | чел.-ч. | 1 | 65.6 | 0 | 0 | 0 | 8.97 | 0 | 1 | 1 | )*1,15)*1,03 | 77.7032 | 2 | 67926049 | 1 | 0 | 0 | 0 | 0 | 0 | 0 | 0 | 0
28 | 67926061 | 67926048 | 57134533 | 1 | 1 | 1 | 1 | 4-100-00 |  | Затраты труда машинистов | 1191 | 1013 | чел.-ч. | чел.-ч. | 1 | 3.13 | 0 | 0 | 0 | 0 | 0 | 1 | 2 | )*1,25)*1,03 | 4.0299 | 2 | 67926050 | 2 | 0 | 0 | 0 | 0 | 0 | 0 | 0 | 0
28 | 67926062 | 67926048 | 56951691 | 1 | 1 | 1 | 2 | 91.05.05-014 | ФСЭМ-2001, 91.05.05-014, приказ Минстроя России №1039/пр от 30.12.2016г. | Краны на автомобильном ходу, грузоподъемность 10 т | 1368 | 1011 | маш.-ч | маш.-ч | 1 | 0.09 | 0 | 111.99 | 13.5 | 0 | 0 | 1 | 0 | )*1,25)*1,03 | 0.11587 | 2 | 67926051 | 3 | 0 | 0 | 0 | 0 | 0 | 0 | 0 | 0
28 | 67926063 | 67926048 | 56951983 | 1 | 1 | 1 | 2 | 91.06.06-048 | ФСЭМ-2001, 91.06.06-048, приказ Минстроя России №1039/пр от 30.12.2016г. | Подъемники одномачтовые, грузоподъемность до 500 кг, высота подъема 45 м | 1368 | 1011 | маш.-ч | маш.-ч | 1 | 1.19 | 0 | 31.26 | 13.5 | 0 | 0 | 1 | 0 | )*1,25)*1,03 | 1.5321 | 2 | 67926052 | 4 | 0 | 0 | 0 | 0 | 0 | 0 | 0 | 0
28 | 67926064 | 67926048 | 56952797 | 1 | 1 | 1 | 2 | 91.10.09-011 | ФСЭМ-2001, 91.10.09-011, приказ Минстроя России №1039/пр от 30.12.2016г. | Установки для гидравлических испытаний трубопроводов, давление нагнетания низкое 0,1 МПа (1 кгс/см2), высокое 10 МПа (100 кгс/см2) | 1368 | 1011 | маш.-ч | маш.-ч | 1 | 0.8 | 0 | 29.67 | 0 | 0 | 0 | 1 | 0 | )*1,25)*1,03 | 1.03 | 2 | 67926053 | 5 | 0 | 0 | 0 | 0 | 0 | 0 | 0 | 0
28 | 67926065 | 67926048 | 56953077 | 1 | 1 | 1 | 2 | 91.14.02-001 | ФСЭМ-2001, 91.14.02-001, приказ Минстроя России №1039/пр от 30.12.2016г. | Автомобили бортовые, грузоподъемность до 5 т | 1368 | 1011 | маш.-ч | маш.-ч | 1 | 1.85 | 0 | 65.71 | 11.6 | 0 | 0 | 1 | 0 | )*1,25)*1,03 | 2.3819 | 2 | 67926054 | 6 | 0 | 0 | 0 | 0 | 0 | 0 | 0 | 0
28 | 67926066 | 67926048 | 56869186 | 1 | 1 | 1 | 3 | 01.3.05.38-0031 | ФССЦ-2001, 01.3.05.38-0031, приказ Минстроя России №1039/пр от 30.12.2016г. | Водный раствор нитрата и карбоната | 1339 | 1007 | м3 | м3 | 1 | 0.67 | 45.83 | 0 | 0 | 0 | 0 | 1 | 0 |  | 0.67 | 2 | 67926055 | 7 | 0 | 0 | 0 | 0 | 0 | 0 | 0 | 0
28 | 67926067 | 67926048 | 56870410 | 1 | 1 | 1 | 3 | 01.7.03.01-0001 | ФССЦ-2001, 01.7.03.01-0001, приказ Минстроя России №1039/пр от 30.12.2016г. | Вода | 1339 | 1007 | м3 | м3 | 1 | 15 | 2.44 | 0 | 0 | 0 | 0 | 1 | 0 |  | 15 | 2 | 67926056 | 8 | 0 | 0 | 0 | 0 | 0 | 0 | 0 | 0
28 | 67926068 | 67926048 | 64734161 | 17 | 1 | 1 | 3 | 01.7.15.07 |  | Дюбели распорные полиэтиленовые | 1358 | 1010 | 10 шт. | 10 шт. | 10 | 8.9 | 0 | 0 | 0 | 0 | 0 | 0 | 0 |  | 8.9 | 3 | -1 |  | 0 | 0 | 0 | 0 | 0 | 0 | 0 | 0
28 | 67926069 | 67926048 | 56865168 | 17 | 1 | 1 | 3 | 01.7.15.14 |  | Шурупы строительные | 1348 | 1009 | т | т | 1000 | 0.0045 | 0 | 0 | 0 | 0 | 0 | 0 | 0 |  | 0.0045 | 3 | -1 |  | 0 | 0 | 0 | 0 | 0 | 0 | 0 | 0
28 | 67926070 | 67926048 | 56916568 | 1 | 1 | 1 | 3 | 18.5.08.05-0031 | ФССЦ-2001, 18.5.08.05-0031, приказ Минстроя России №1039/пр от 30.12.2016г. | Кронштейны для радиаторов стальных спаренных марки КР1-РС | 1035 | 1013 | компл. | компл. | 1 | 44.2 | 24.75 | 0 | 0 | 0 | 0 | 1 | 0 |  | 44.2 | 2 | 67926057 | 11 | 0 | 0 | 0 | 0 | 0 | 0 | 0 | 0
28 | 67926071 | 67926048 | 56866336 | 17 | 1 | 1 | 3 | 18.5.10.06 |  | Радиаторы | 1033 | 1013 | квт | квт | 1 | 100 | 0 | 0 | 0 | 0 | 0 | 0 | 0 |  | 100 | 3 | -1 |  | 0 | 0 | 0 | 0 | 0 | 0 | 0 | 0
34 | 67926081 | 67926077 | 57150438 | 1 | 1 | 1 | 1 | 1-100-42 |  | Рабочий среднего разряда 4.2 | 1191 | 1013 | чел.-ч. | чел.-ч. | 1 | 1.03 | 0 | 0 | 0 | 9.92 | 0 | 1 | 1 |  | 1.03 | 2 | 67926078 | 12 | 0 | 0 | 0 | 0 | 0 | 0 | 0 | 0
34 | 67926082 | 67926077 | 56868393 | 1 | 1 | 1 | 3 | 01.1.02.08-0031 | ФССЦ-2001, 01.1.02.08-0031, приказ Минстроя России №1039/пр от 30.12.2016г. | Прокладки паронитовые | 1346 | 1009 | кг | кг | 1 | 0.042 | 26.44 | 0 | 0 | 0 | 0 | 1 | 0 |  | 0.042 | 2 | 67926079 | 13 | 0 | 0 | 0 | 0 | 0 | 0 | 0 | 0
34 | 67926083 | 67926077 | 56867659 | 17 | 1 | 1 | 3 | 999-9950 |  | Вспомогательные ненормируемые материалы (2% от ОЗП) | 1374 | 1013 | РУБ | РУБ | 1 | 0.2 | 1 | 0 | 0 | 0 | 0 | 1 | 0 |  | 0.2 | 2 | 67926080 | 14 | 0 | 0 | 0 | 0 | 0 | 0 | 0 | 0
36 | 67926089 | 67926085 | 57150438 | 1 | 1 | 1 | 1 | 1-100-42 |  | Рабочий среднего разряда 4.2 | 1191 | 1013 | чел.-ч. | чел.-ч. | 1 | 1.03 | 0 | 0 | 0 | 9.92 | 0 | 1 | 1 |  | 1.03 | 2 | 67926086 | 15 | 0 | 0 | 0 | 0 | 0 | 0 | 0 | 0
36 | 67926090 | 67926085 | 56868393 | 1 | 1 | 1 | 3 | 01.1.02.08-0031 | ФССЦ-2001, 01.1.02.08-0031, приказ Минстроя России №1039/пр от 30.12.2016г. | Прокладки паронитовые | 1346 | 1009 | кг | кг | 1 | 0.042 | 26.44 | 0 | 0 | 0 | 0 | 1 | 0 |  | 0.042 | 2 | 67926087 | 16 | 0 | 0 | 0 | 0 | 0 | 0 | 0 | 0
36 | 67926091 | 67926085 | 56867659 | 17 | 1 | 1 | 3 | 999-9950 |  | Вспомогательные ненормируемые материалы (2% от ОЗП) | 1374 | 1013 | РУБ | РУБ | 1 | 0.2 | 1 | 0 | 0 | 0 | 0 | 1 | 0 |  | 0.2 | 2 | 67926088 | 17 | 0 | 0 | 0 | 0 | 0 | 0 | 0 | 0
38 | 67926102 | 67926093 | 57151880 | 1 | 1 | 1 | 1 | 1-100-41 |  | Рабочий среднего разряда 4.1 | 1191 | 1013 | чел.-ч. | чел.-ч. | 1 | 59 | 0 | 0 | 0 | 9.76 | 0 | 1 | 1 | )*1,15 | 67.85 | 2 | 67926094 | 18 | 0 | 0 | 0 | 0 | 0 | 0 | 0 | 0
38 | 67926103 | 67926093 | 57134533 | 1 | 1 | 1 | 1 | 4-100-00 |  | Затраты труда машинистов | 1191 | 1013 | чел.-ч. | чел.-ч. | 1 | 0.44 | 0 | 0 | 0 | 0 | 0 | 1 | 2 | )*1,25 | 0.55 | 2 | 67926095 | 19 | 0 | 0 | 0 | 0 | 0 | 0 | 0 | 0
38 | 67926104 | 67926093 | 56951589 | 1 | 1 | 1 | 2 | 91.05.01-017 | ФСЭМ-2001, 91.05.01-017, приказ Минстроя России №1039/пр от 30.12.2016г. | Краны башенные, грузоподъемность 8 т | 1368 | 1011 | маш.-ч | маш.-ч | 1 | 0.04 | 0 | 86.4 | 13.5 | 0 | 0 | 1 | 0 | )*1,25 | 0.05 | 2 | 67926096 | 20 | 0 | 0 | 0 | 0 | 0 | 0 | 0 | 0
38 | 67926105 | 67926093 | 56951691 | 1 | 1 | 1 | 2 | 91.05.05-014 | ФСЭМ-2001, 91.05.05-014, приказ Минстроя России №1039/пр от 30.12.2016г. | Краны на автомобильном ходу, грузоподъемность 10 т | 1368 | 1011 | маш.-ч | маш.-ч | 1 | 0.03 | 0 | 111.99 | 13.5 | 0 | 0 | 1 | 0 | )*1,25 | 0.0375 | 2 | 67926097 | 21 | 0 | 0 | 0 | 0 | 0 | 0 | 0 | 0
38 | 67926106 | 67926093 | 56953077 | 1 | 1 | 1 | 2 | 91.14.02-001 | ФСЭМ-2001, 91.14.02-001, приказ Минстроя России №1039/пр от 30.12.2016г. | Автомобили бортовые, грузоподъемность до 5 т | 1368 | 1011 | маш.-ч | маш.-ч | 1 | 0.37 | 0 | 65.71 | 11.6 | 0 | 0 | 1 | 0 | )*1,25 | 0.4625 | 2 | 67926098 | 22 | 0 | 0 | 0 | 0 | 0 | 0 | 0 | 0
38 | 67926107 | 67926093 | 56870410 | 1 | 1 | 1 | 3 | 01.7.03.01-0001 | ФССЦ-2001, 01.7.03.01-0001, приказ Минстроя России №1039/пр от 30.12.2016г. | Вода | 1339 | 1007 | м3 | м3 | 1 | 0.4 | 2.44 | 0 | 0 | 0 | 0 | 1 | 0 |  | 0.4 | 2 | 67926099 | 23 | 0 | 0 | 0 | 0 | 0 | 0 | 0 | 0
38 | 67926108 | 67926093 | 56875390 | 1 | 1 | 1 | 3 | 03.1.02.03-0015 | ФССЦ-2001, 03.1.02.03-0015, приказ Минстроя России №1039/пр от 30.12.2016г. | Известь строительная негашеная хлорная, марки А | 1346 | 1009 | кг | кг | 1 | 0.0014 | 2.15 | 0 | 0 | 0 | 0 | 1 | 0 |  | 0.0014 | 2 | 67926100 | 24 | 0 | 0 | 0 | 0 | 0 | 0 | 0 | 0
38 | 67926109 | 67926093 | 56865979 | 17 | 1 | 1 | 3 | 18.1.01.01 |  | Арматура запорная к многослойным металлополимерным трубам | 1354 | 1010 | шт. | шт. | 1 | 0 | 0 | 0 | 0 | 0 | 1 | 0 | 0 |  | 0 | 3 | -1 |  | 0 | 0 | 0 | 0 | 0 | 0 | 0 | 0
38 | 67926110 | 67926093 | 56866232 | 17 | 1 | 1 | 3 | 18.5.08.13 |  | Трубки защитные гофрированные | 1301 | 1003 | м | м | 1 | 4 | 0 | 0 | 0 | 0 | 0 | 0 | 0 |  | 4 | 3 | -1 |  | 0 | 0 | 0 | 0 | 0 | 0 | 0 | 0
38 | 67926111 | 67926093 | 56866211 | 17 | 1 | 1 | 3 | 19.1.01.11 |  | Крепления | 1346 | 1009 | кг | кг | 1 | 0 | 0 | 0 | 0 | 0 | 1 | 0 | 0 |  | 0 | 3 | -1 |  | 0 | 0 | 0 | 0 | 0 | 0 | 0 | 0
38 | 67926112 | 67926093 | 56866237 | 17 | 1 | 1 | 3 | 24.2.02.01 |  | Трубы металлополимерные многослойные | 1301 | 1003 | м | м | 1 | 94.8 | 0 | 0 | 0 | 0 | 0 | 0 | 0 |  | 94.8 | 3 | -1 |  | 0 | 0 | 0 | 0 | 0 | 0 | 0 | 0
38 | 67926113 | 67926093 | 56866242 | 17 | 1 | 1 | 3 | 24.2.06.01 |  | Фасонные и соединительные части к многослойным металлополимерным трубам | 1354 | 1010 | шт. | шт. | 1 | 0 | 0 | 0 | 0 | 0 | 1 | 0 | 0 |  | 0 | 3 | -1 |  | 0 | 0 | 0 | 0 | 0 | 0 | 0 | 0
41 | 67926125 | 67926116 | 57151880 | 1 | 1 | 1 | 1 | 1-100-41 |  | Рабочий среднего разряда 4.1 | 1191 | 1013 | чел.-ч. | чел.-ч. | 1 | 93 | 0 | 0 | 0 | 9.76 | 0 | 1 | 1 | )*1,15 | 106.95 | 2 | 67926117 | 26 | 0 | 0 | 0 | 0 | 0 | 0 | 0 | 0
41 | 67926126 | 67926116 | 57134533 | 1 | 1 | 1 | 1 | 4-100-00 |  | Затраты труда машинистов | 1191 | 1013 | чел.-ч. | чел.-ч. | 1 | 0.44 | 0 | 0 | 0 | 0 | 0 | 1 | 2 | )*1,25 | 0.55 | 2 | 67926118 | 27 | 0 | 0 | 0 | 0 | 0 | 0 | 0 | 0
41 | 67926127 | 67926116 | 56951589 | 1 | 1 | 1 | 2 | 91.05.01-017 | ФСЭМ-2001, 91.05.01-017, приказ Минстроя России №1039/пр от 30.12.2016г. | Краны башенные, грузоподъемность 8 т | 1368 | 1011 | маш.-ч | маш.-ч | 1 | 0.04 | 0 | 86.4 | 13.5 | 0 | 0 | 1 | 0 | )*1,25 | 0.05 | 2 | 67926119 | 28 | 0 | 0 | 0 | 0 | 0 | 0 | 0 | 0
41 | 67926128 | 67926116 | 56951691 | 1 | 1 | 1 | 2 | 91.05.05-014 | ФСЭМ-2001, 91.05.05-014, приказ Минстроя России №1039/пр от 30.12.2016г. | Краны на автомобильном ходу, грузоподъемность 10 т | 1368 | 1011 | маш.-ч | маш.-ч | 1 | 0.03 | 0 | 111.99 | 13.5 | 0 | 0 | 1 | 0 | )*1,25 | 0.0375 | 2 | 67926120 | 29 | 0 | 0 | 0 | 0 | 0 | 0 | 0 | 0
41 | 67926129 | 67926116 | 56953077 | 1 | 1 | 1 | 2 | 91.14.02-001 | ФСЭМ-2001, 91.14.02-001, приказ Минстроя России №1039/пр от 30.12.2016г. | Автомобили бортовые, грузоподъемность до 5 т | 1368 | 1011 | маш.-ч | маш.-ч | 1 | 0.37 | 0 | 65.71 | 11.6 | 0 | 0 | 1 | 0 | )*1,25 | 0.4625 | 2 | 67926121 | 30 | 0 | 0 | 0 | 0 | 0 | 0 | 0 | 0
41 | 67926130 | 67926116 | 56870410 | 1 | 1 | 1 | 3 | 01.7.03.01-0001 | ФССЦ-2001, 01.7.03.01-0001, приказ Минстроя России №1039/пр от 30.12.2016г. | Вода | 1339 | 1007 | м3 | м3 | 1 | 0.47 | 2.44 | 0 | 0 | 0 | 0 | 1 | 0 |  | 0.47 | 2 | 67926122 | 31 | 0 | 0 | 0 | 0 | 0 | 0 | 0 | 0
41 | 67926131 | 67926116 | 56875390 | 1 | 1 | 1 | 3 | 03.1.02.03-0015 | ФССЦ-2001, 03.1.02.03-0015, приказ Минстроя России №1039/пр от 30.12.2016г. | Известь строительная негашеная хлорная, марки А | 1346 | 1009 | кг | кг | 1 | 0.0016 | 2.15 | 0 | 0 | 0 | 0 | 1 | 0 |  | 0.0016 | 2 | 67926123 | 32 | 0 | 0 | 0 | 0 | 0 | 0 | 0 | 0
41 | 67926132 | 67926116 | 56865979 | 17 | 1 | 1 | 3 | 18.1.01.01 |  | Арматура запорная к многослойным металлополимерным трубам | 1354 | 1010 | шт. | шт. | 1 | 0 | 0 | 0 | 0 | 0 | 1 | 0 | 0 |  | 0 | 3 | -1 |  | 0 | 0 | 0 | 0 | 0 | 0 | 0 | 0
41 | 67926133 | 67926116 | 56866232 | 17 | 1 | 1 | 3 | 18.5.08.13 |  | Трубки защитные гофрированные | 1301 | 1003 | м | м | 1 | 6 | 0 | 0 | 0 | 0 | 0 | 0 | 0 |  | 6 | 3 | -1 |  | 0 | 0 | 0 | 0 | 0 | 0 | 0 | 0
41 | 67926134 | 67926116 | 56866211 | 17 | 1 | 1 | 3 | 19.1.01.11 |  | Крепления | 1346 | 1009 | кг | кг | 1 | 0 | 0 | 0 | 0 | 0 | 1 | 0 | 0 |  | 0 | 3 | -1 |  | 0 | 0 | 0 | 0 | 0 | 0 | 0 | 0
41 | 67926135 | 67926116 | 56866237 | 17 | 1 | 1 | 3 | 24.2.02.01 |  | Трубы металлополимерные многослойные | 1301 | 1003 | м | м | 1 | 97.1 | 0 | 0 | 0 | 0 | 0 | 0 | 0 |  | 97.1 | 3 | -1 |  | 0 | 0 | 0 | 0 | 0 | 0 | 0 | 0
41 | 67926136 | 67926116 | 56866242 | 17 | 1 | 1 | 3 | 24.2.06.01 |  | Фасонные и соединительные части к многослойным металлополимерным трубам | 1354 | 1010 | шт. | шт. | 1 | 0 | 0 | 0 | 0 | 0 | 1 | 0 | 0 |  | 0 | 3 | -1 |  | 0 | 0 | 0 | 0 | 0 | 0 | 0 | 0
44 | 67926148 | 67926139 | 57151880 | 1 | 1 | 1 | 1 | 1-100-41 |  | Рабочий среднего разряда 4.1 | 1191 | 1013 | чел.-ч. | чел.-ч. | 1 | 104 | 0 | 0 | 0 | 9.76 | 0 | 1 | 1 | )*1,15 | 119.6 | 2 | 67926140 | 34 | 0 | 0 | 0 | 0 | 0 | 0 | 0 | 0
44 | 67926149 | 67926139 | 57134533 | 1 | 1 | 1 | 1 | 4-100-00 |  | Затраты труда машинистов | 1191 | 1013 | чел.-ч. | чел.-ч. | 1 | 0.44 | 0 | 0 | 0 | 0 | 0 | 1 | 2 | )*1,25 | 0.55 | 2 | 67926141 | 35 | 0 | 0 | 0 | 0 | 0 | 0 | 0 | 0
44 | 67926150 | 67926139 | 56951589 | 1 | 1 | 1 | 2 | 91.05.01-017 | ФСЭМ-2001, 91.05.01-017, приказ Минстроя России №1039/пр от 30.12.2016г. | Краны башенные, грузоподъемность 8 т | 1368 | 1011 | маш.-ч | маш.-ч | 1 | 0.04 | 0 | 86.4 | 13.5 | 0 | 0 | 1 | 0 | )*1,25 | 0.05 | 2 | 67926142 | 36 | 0 | 0 | 0 | 0 | 0 | 0 | 0 | 0
44 | 67926151 | 67926139 | 56951691 | 1 | 1 | 1 | 2 | 91.05.05-014 | ФСЭМ-2001, 91.05.05-014, приказ Минстроя России №1039/пр от 30.12.2016г. | Краны на автомобильном ходу, грузоподъемность 10 т | 1368 | 1011 | маш.-ч | маш.-ч | 1 | 0.03 | 0 | 111.99 | 13.5 | 0 | 0 | 1 | 0 | )*1,25 | 0.0375 | 2 | 67926143 | 37 | 0 | 0 | 0 | 0 | 0 | 0 | 0 | 0
44 | 67926152 | 67926139 | 56953077 | 1 | 1 | 1 | 2 | 91.14.02-001 | ФСЭМ-2001, 91.14.02-001, приказ Минстроя России №1039/пр от 30.12.2016г. | Автомобили бортовые, грузоподъемность до 5 т | 1368 | 1011 | маш.-ч | маш.-ч | 1 | 0.37 | 0 | 65.71 | 11.6 | 0 | 0 | 1 | 0 | )*1,25 | 0.4625 | 2 | 67926144 | 38 | 0 | 0 | 0 | 0 | 0 | 0 | 0 | 0
44 | 67926153 | 67926139 | 56870410 | 1 | 1 | 1 | 3 | 01.7.03.01-0001 | ФССЦ-2001, 01.7.03.01-0001, приказ Минстроя России №1039/пр от 30.12.2016г. | Вода | 1339 | 1007 | м3 | м3 | 1 | 0.74 | 2.44 | 0 | 0 | 0 | 0 | 1 | 0 |  | 0.74 | 2 | 67926145 | 39 | 0 | 0 | 0 | 0 | 0 | 0 | 0 | 0
44 | 67926154 | 67926139 | 56875390 | 1 | 1 | 1 | 3 | 03.1.02.03-0015 | ФССЦ-2001, 03.1.02.03-0015, приказ Минстроя России №1039/пр от 30.12.2016г. | Известь строительная негашеная хлорная, марки А | 1346 | 1009 | кг | кг | 1 | 0.0026 | 2.15 | 0 | 0 | 0 | 0 | 1 | 0 |  | 0.0026 | 2 | 67926146 | 40 | 0 | 0 | 0 | 0 | 0 | 0 | 0 | 0
44 | 67926155 | 67926139 | 56865979 | 17 | 1 | 1 | 3 | 18.1.01.01 |  | Арматура запорная к многослойным металлополимерным трубам | 1354 | 1010 | шт. | шт. | 1 | 0 | 0 | 0 | 0 | 0 | 1 | 0 | 0 |  | 0 | 3 | -1 |  | 0 | 0 | 0 | 0 | 0 | 0 | 0 | 0
44 | 67926156 | 67926139 | 56866232 | 17 | 1 | 1 | 3 | 18.5.08.13 |  | Трубки защитные гофрированные | 1301 | 1003 | м | м | 1 | 7 | 0 | 0 | 0 | 0 | 0 | 0 | 0 |  | 7 | 3 | -1 |  | 0 | 0 | 0 | 0 | 0 | 0 | 0 | 0
44 | 67926157 | 67926139 | 56866211 | 17 | 1 | 1 | 3 | 19.1.01.11 |  | Крепления | 1346 | 1009 | кг | кг | 1 | 0 | 0 | 0 | 0 | 0 | 1 | 0 | 0 |  | 0 | 3 | -1 |  | 0 | 0 | 0 | 0 | 0 | 0 | 0 | 0
44 | 67926158 | 67926139 | 56866237 | 17 | 1 | 1 | 3 | 24.2.02.01 |  | Трубы металлополимерные многослойные | 1301 | 1003 | м | м | 1 | 98.4 | 0 | 0 | 0 | 0 | 0 | 0 | 0 |  | 98.4 | 3 | -1 |  | 0 | 0 | 0 | 0 | 0 | 0 | 0 | 0
44 | 67926159 | 67926139 | 56866242 | 17 | 1 | 1 | 3 | 24.2.06.01 |  | Фасонные и соединительные части к многослойным металлополимерным трубам | 1354 | 1010 | шт. | шт. | 1 | 0 | 0 | 0 | 0 | 0 | 1 | 0 | 0 |  | 0 | 3 | -1 |  | 0 | 0 | 0 | 0 | 0 | 0 | 0 | 0
47 | 67926170 | 67926162 | 57140694 | 1 | 1 | 1 | 1 | 1-100-40 |  | Рабочий среднего разряда 4 | 1191 | 1013 | чел.-ч. | чел.-ч. | 1 | 49.98 | 0 | 0 | 0 | 9.62 | 0 | 1 | 1 | )*1,15 | 57.477 | 2 | 67926163 | 42 | 0 | 0 | 0 | 0 | 0 | 0 | 0 | 0
47 | 67926171 | 67926162 | 57134533 | 1 | 1 | 1 | 1 | 4-100-00 |  | Затраты труда машинистов | 1191 | 1013 | чел.-ч. | чел.-ч. | 1 | 0.4 | 0 | 0 | 0 | 0 | 0 | 1 | 2 | )*1,25 | 0.5 | 2 | 67926164 | 43 | 0 | 0 | 0 | 0 | 0 | 0 | 0 | 0
47 | 67926172 | 67926162 | 56951589 | 1 | 1 | 1 | 2 | 91.05.01-017 | ФСЭМ-2001, 91.05.01-017, приказ Минстроя России №1039/пр от 30.12.2016г. | Краны башенные, грузоподъемность 8 т | 1368 | 1011 | маш.-ч | маш.-ч | 1 | 0.04 | 0 | 86.4 | 13.5 | 0 | 0 | 1 | 0 | )*1,25 | 0.05 | 2 | 67926165 | 44 | 0 | 0 | 0 | 0 | 0 | 0 | 0 | 0
47 | 67926173 | 67926162 | 56953077 | 1 | 1 | 1 | 2 | 91.14.02-001 | ФСЭМ-2001, 91.14.02-001, приказ Минстроя России №1039/пр от 30.12.2016г. | Автомобили бортовые, грузоподъемность до 5 т | 1368 | 1011 | маш.-ч | маш.-ч | 1 | 0.361 | 0 | 65.71 | 11.6 | 0 | 0 | 1 | 0 | )*1,25 | 0.45125 | 2 | 67926166 | 45 | 0 | 0 | 0 | 0 | 0 | 0 | 0 | 0
47 | 67926174 | 67926162 | 56870410 | 1 | 1 | 1 | 3 | 01.7.03.01-0001 | ФССЦ-2001, 01.7.03.01-0001, приказ Минстроя России №1039/пр от 30.12.2016г. | Вода | 1339 | 1007 | м3 | м3 | 1 | 0.8 | 2.44 | 0 | 0 | 0 | 0 | 1 | 0 |  | 0.8 | 2 | 67926167 | 46 | 0 | 0 | 0 | 0 | 0 | 0 | 0 | 0
47 | 67926175 | 67926162 | 56875390 | 1 | 1 | 1 | 3 | 03.1.02.03-0015 | ФССЦ-2001, 03.1.02.03-0015, приказ Минстроя России №1039/пр от 30.12.2016г. | Известь строительная негашеная хлорная, марки А | 1346 | 1009 | кг | кг | 1 | 0.0028 | 2.15 | 0 | 0 | 0 | 0 | 1 | 0 |  | 0.0028 | 2 | 67926168 | 47 | 0 | 0 | 0 | 0 | 0 | 0 | 0 | 0
47 | 67926176 | 67926162 | 59860300 | 17 | 1 | 1 | 3 | 18.1.09.06 |  | Арматура запорная к многослойным металлополимерным трубам | 1354 | 1010 | шт. | шт. | 1 | 0 | 0 | 0 | 0 | 0 | 1 | 0 | 0 |  | 0 | 3 | -1 |  | 0 | 0 | 0 | 0 | 0 | 0 | 0 | 0
47 | 67926177 | 67926162 | 56866232 | 17 | 1 | 1 | 3 | 18.5.08.13 |  | Трубки защитные гофрированные | 1301 | 1003 | м | м | 1 | 8.25 | 0 | 0 | 0 | 0 | 0 | 0 | 0 |  | 8.25 | 3 | -1 |  | 0 | 0 | 0 | 0 | 0 | 0 | 0 | 0
47 | 67926178 | 67926162 | 59860299 | 17 | 1 | 1 | 3 | 23.1.02.06 |  | Крепления | 1346 | 1009 | кг | кг | 1 | 0 | 0 | 0 | 0 | 0 | 1 | 0 | 0 |  | 0 | 3 | -1 |  | 0 | 0 | 0 | 0 | 0 | 0 | 0 | 0
47 | 67926179 | 67926162 | 56866237 | 17 | 1 | 1 | 3 | 24.2.02.01 |  | Трубы металлополимерные многослойные | 1301 | 1003 | м | м | 1 | 98.05 | 0 | 0 | 0 | 0 | 0 | 0 | 0 |  | 98.05 | 3 | -1 |  | 0 | 0 | 0 | 0 | 0 | 0 | 0 | 0
47 | 67926180 | 67926162 | 56866242 | 17 | 1 | 1 | 3 | 24.2.06.01 |  | Фасонные и соединительные части к многослойным металлополимерным трубам | 1354 | 1010 | шт. | шт. | 1 | 0 | 0 | 0 | 0 | 0 | 1 | 0 | 0 |  | 0 | 3 | -1 |  | 0 | 0 | 0 | 0 | 0 | 0 | 0 | 0
77 | 67926217 | 67926210 | 57182969 | 1 | 1 | 1 | 1 | 1-100-53 |  | Рабочий среднего разряда 5.3 | 1191 | 1013 | чел.-ч. | чел.-ч. | 1 | 5.01 | 0 | 0 | 0 | 11.64 | 0 | 1 | 1 | )*1,15 | 5.7615 | 2 | 67926211 | 49 | 0 | 0 | 0 | 0 | 0 | 0 | 0 | 0
77 | 67926218 | 67926210 | 56952797 | 1 | 1 | 1 | 2 | 91.10.09-011 | ФСЭМ-2001, 91.10.09-011, приказ Минстроя России №1039/пр от 30.12.2016г. | Установки для гидравлических испытаний трубопроводов, давление нагнетания низкое 0,1 МПа (1 кгс/см2), высокое 10 МПа (100 кгс/см2) | 1368 | 1011 | маш.-ч | маш.-ч | 1 | 1.5 | 0 | 29.67 | 0 | 0 | 0 | 1 | 0 | )*1,25 | 1.875 | 2 | 67926212 | 50 | 0 | 0 | 0 | 0 | 0 | 0 | 0 | 0
77 | 67926219 | 67926210 | 56870410 | 1 | 1 | 1 | 3 | 01.7.03.01-0001 | ФССЦ-2001, 01.7.03.01-0001, приказ Минстроя России №1039/пр от 30.12.2016г. | Вода | 1339 | 1007 | м3 | м3 | 1 | 1 | 2.44 | 0 | 0 | 0 | 0 | 1 | 0 |  | 1 | 2 | 67926213 | 51 | 0 | 0 | 0 | 0 | 0 | 0 | 0 | 0
77 | 67926220 | 67926210 | 56871128 | 1 | 1 | 1 | 3 | 01.7.07.29-0101 | ФССЦ-2001, 01.7.07.29-0101, приказ Минстроя России №1039/пр от 30.12.2016г. | Очес льняной | 1346 | 1009 | кг | кг | 1 | 0.02 | 37.29 | 0 | 0 | 0 | 0 | 1 | 0 |  | 0.02 | 2 | 67926214 | 52 | 0 | 0 | 0 | 0 | 0 | 0 | 0 | 0
77 | 67926221 | 67926210 | 56907454 | 1 | 1 | 1 | 3 | 14.4.02.04-0141 | ФССЦ-2001, 14.4.02.04-0141, приказ Минстроя России №1039/пр от 30.12.2016г. | Краски масляные земляные марки МА-0115 мумия, сурик железный | 1348 | 1009 | т | т | 1000 | 5e-05 | 15119 | 0 | 0 | 0 | 0 | 1 | 0 |  | 5e-05 | 2 | 67926215 | 53 | 0 | 0 | 0 | 0 | 0 | 0 | 0 | 0
77 | 67926222 | 67926210 | 56908202 | 1 | 1 | 1 | 3 | 14.5.05.01-0012 | ФССЦ-2001, 14.5.05.01-0012, приказ Минстроя России №1039/пр от 30.12.2016г. | Олифа комбинированная, марки К-3 | 1348 | 1009 | т | т | 1000 | 2e-05 | 16950 | 0 | 0 | 0 | 0 | 1 | 0 |  | 2e-05 | 2 | 67926216 | 54 | 0 | 0 | 0 | 0 | 0 | 0 | 0 | 0
78 | 67926233 | 67926223 | 57150438 | 1 | 1 | 1 | 1 | 1-100-42 |  | Рабочий среднего разряда 4.2 | 1191 | 1013 | чел.-ч. | чел.-ч. | 1 | 4.46 | 0 | 0 | 0 | 9.92 | 0 | 1 | 1 | )*1,15 | 5.129 | 2 | 67926224 | 55 | 0 | 0 | 0 | 0 | 0 | 0 | 0 | 0
78 | 67926234 | 67926223 | 57134533 | 1 | 1 | 1 | 1 | 4-100-00 |  | Затраты труда машинистов | 1191 | 1013 | чел.-ч. | чел.-ч. | 1 | 0.01 | 0 | 0 | 0 | 0 | 0 | 1 | 2 | )*1,25 | 0.0125 | 2 | 67926225 | 56 | 0 | 0 | 0 | 0 | 0 | 0 | 0 | 0
78 | 67926235 | 67926223 | 56953077 | 1 | 1 | 1 | 2 | 91.14.02-001 | ФСЭМ-2001, 91.14.02-001, приказ Минстроя России №1039/пр от 30.12.2016г. | Автомобили бортовые, грузоподъемность до 5 т | 1368 | 1011 | маш.-ч | маш.-ч | 1 | 0.01 | 0 | 65.71 | 11.6 | 0 | 0 | 1 | 0 | )*1,25 | 0.0125 | 2 | 67926226 | 57 | 0 | 0 | 0 | 0 | 0 | 0 | 0 | 0
78 | 67926236 | 67926223 | 56953312 | 1 | 1 | 1 | 2 | 91.17.04-042 | ФСЭМ-2001, 91.17.04-042, приказ Минстроя России №1039/пр от 30.12.2016г. | Аппарат для газовой сварки и резки | 1368 | 1011 | маш.-ч | маш.-ч | 1 | 0.49 | 0 | 1.2 | 0 | 0 | 0 | 1 | 0 | )*1,25 | 0.6125 | 2 | 67926227 | 58 | 0 | 0 | 0 | 0 | 0 | 0 | 0 | 0
78 | 67926237 | 67926223 | 56953381 | 1 | 1 | 1 | 2 | 91.17.04-233 | ФСЭМ-2001, 91.17.04-233, приказ Минстроя России №1039/пр от 30.12.2016г. | Установки для сварки ручной дуговой (постоянного тока) | 1368 | 1011 | маш.-ч | маш.-ч | 1 | 0.43 | 0 | 8.1 | 0 | 0 | 0 | 1 | 0 | )*1,25 | 0.5375 | 2 | 67926228 | 59 | 0 | 0 | 0 | 0 | 0 | 0 | 0 | 0
78 | 67926238 | 67926223 | 56868736 | 1 | 1 | 1 | 3 | 01.3.02.03-0001 | ФССЦ-2001, 01.3.02.03-0001, приказ Минстроя России №1039/пр от 30.12.2016г. | Ацетилен газообразный технический | 1339 | 1007 | м3 | м3 | 1 | 0.0084 | 38.51 | 0 | 0 | 0 | 0 | 1 | 0 |  | 0.0084 | 2 | 67926229 | 60 | 0 | 0 | 0 | 0 | 0 | 0 | 0 | 0
78 | 67926239 | 67926223 | 56868755 | 1 | 1 | 1 | 3 | 01.3.02.08-0001 | ФССЦ-2001, 01.3.02.08-0001, приказ Минстроя России №1039/пр от 30.12.2016г. | Кислород технический газообразный | 1339 | 1007 | м3 | м3 | 1 | 0.037 | 6.22 | 0 | 0 | 0 | 0 | 1 | 0 |  | 0.037 | 2 | 67926230 | 61 | 0 | 0 | 0 | 0 | 0 | 0 | 0 | 0
78 | 67926240 | 67926223 | 56871946 | 1 | 1 | 1 | 3 | 01.7.11.07-0045 | ФССЦ-2001, 01.7.11.07-0045, приказ Минстроя России №1039/пр от 30.12.2016г. | Электроды диаметром 5 мм Э42А | 1348 | 1009 | т | т | 1000 | 0.00015 | 10362 | 0 | 0 | 0 | 0 | 1 | 0 |  | 0.00015 | 2 | 67926231 | 62 | 0 | 0 | 0 | 0 | 0 | 0 | 0 | 0
78 | 67926241 | 67926223 | 56865979 | 17 | 1 | 1 | 3 | 18.1.01.01 |  | Арматура муфтовая | 1354 | 1010 | шт. | шт. | 1 | 1 | 0 | 0 | 0 | 0 | 0 | 0 | 0 |  | 1 | 3 | -1 |  | 0 | 0 | 0 | 0 | 0 | 0 | 0 | 0
78 | 67926242 | 67926223 | 56931532 | 1 | 1 | 1 | 3 | 23.3.06.02-0004 | ФССЦ-2001, 23.3.06.02-0004, приказ Минстроя России №1039/пр от 30.12.2016г. | Трубы стальные сварные водогазопроводные с резьбой оцинкованные обыкновенные, диаметр условного прохода 32 мм, толщина стенки 3,2 мм | 1301 | 1003 | м | м | 1 | 0.4 | 40.5 | 0 | 0 | 0 | 0 | 1 | 0 |  | 0.4 | 2 | 67926232 | 63 | 0 | 0 | 0 | 0 | 0 | 0 | 0 | 0
79 | 67926253 | 67926243 | 57150438 | 1 | 1 | 1 | 1 | 1-100-42 |  | Рабочий среднего разряда 4.2 | 1191 | 1013 | чел.-ч. | чел.-ч. | 1 | 3.52 | 0 | 0 | 0 | 9.92 | 0 | 1 | 1 | )*1,15 | 4.048 | 2 | 67926244 | 64 | 0 | 0 | 0 | 0 | 0 | 0 | 0 | 0
79 | 67926254 | 67926243 | 57134533 | 1 | 1 | 1 | 1 | 4-100-00 |  | Затраты труда машинистов | 1191 | 1013 | чел.-ч. | чел.-ч. | 1 | 0.25 | 0 | 0 | 0 | 0 | 0 | 1 | 2 | )*1,25 | 0.3125 | 2 | 67926245 | 65 | 0 | 0 | 0 | 0 | 0 | 0 | 0 | 0
79 | 67926255 | 67926243 | 56953077 | 1 | 1 | 1 | 2 | 91.14.02-001 | ФСЭМ-2001, 91.14.02-001, приказ Минстроя России №1039/пр от 30.12.2016г. | Автомобили бортовые, грузоподъемность до 5 т | 1368 | 1011 | маш.-ч | маш.-ч | 1 | 0.25 | 0 | 65.71 | 11.6 | 0 | 0 | 1 | 0 | )*1,25 | 0.3125 | 2 | 67926246 | 66 | 0 | 0 | 0 | 0 | 0 | 0 | 0 | 0
79 | 67926256 | 67926243 | 56954247 | 1 | 1 | 1 | 2 | 91.21.22-443 | ФСЭМ-2001, 91.21.22-443, приказ Минстроя России №1039/пр от 30.12.2016г. | Установки для изготовления бандажей, диафрагм, пряжек | 1368 | 1011 | маш.-ч | маш.-ч | 1 | 0.39 | 0 | 2.16 | 0 | 0 | 0 | 1 | 0 | )*1,25 | 0.4875 | 2 | 67926247 | 67 | 0 | 0 | 0 | 0 | 0 | 0 | 0 | 0
79 | 67926257 | 67926243 | 56870820 | 1 | 1 | 1 | 3 | 01.7.06.14-0036 | ФССЦ-2001, 01.7.06.14-0036, приказ Минстроя России №1039/пр от 30.12.2016г. | Лента самоклеящаяся «Армофлекс» 3х50 мм | 1302 | 1003 | 10 м | 10 м | 10 | 1.5 | 30 | 0 | 0 | 0 | 0 | 1 | 0 |  | 1.5 | 2 | 67926248 | 68 | 0 | 0 | 0 | 0 | 0 | 0 | 0 | 0
79 | 67926258 | 67926243 | 56897319 | 1 | 1 | 1 | 3 | 10.1.02.02-0101 | ФССЦ-2001, 10.1.02.02-0101, приказ Минстроя России №1039/пр от 30.12.2016г. | Листы алюминиевые марки АД1Н, толщиной 0,5 мм | 1346 | 1009 | кг | кг | 1 | 0.033 | 60.23 | 0 | 0 | 0 | 0 | 1 | 0 |  | 0.033 | 2 | 67926249 | 69 | 0 | 0 | 0 | 0 | 0 | 0 | 0 | 0
79 | 67926259 | 67926243 | 56902148 | 1 | 1 | 1 | 3 | 12.2.01.01-0021 | ФССЦ-2001, 12.2.01.01-0021, приказ Минстроя России №1039/пр от 30.12.2016г. | Клипсы (зажимы) | 1355 | 1010 | 100 шт. | 100 шт. | 100 | 0.3 | 98 | 0 | 0 | 0 | 0 | 1 | 0 |  | 0.3 | 2 | 67926250 | 70 | 0 | 0 | 0 | 0 | 0 | 0 | 0 | 0
79 | 67926260 | 67926243 | 56866506 | 17 | 1 | 1 | 3 | 12.2.07.04 |  | Трубки из вспененного каучука, полиэтилена | 1301 | 1003 | м | м | 1 | 11 | 0 | 0 | 0 | 0 | 0 | 0 | 0 |  | 11 | 3 | -1 |  | 0 | 0 | 0 | 0 | 0 | 0 | 0 | 0
79 | 67926261 | 67926243 | 56906122 | 1 | 1 | 1 | 3 | 14.1.04.01-0001 | ФССЦ-2001, 14.1.04.01-0001, приказ Минстроя России №1039/пр от 30.12.2016г. | Клей «Армофлекс» 520 | 1296 | 1002 | л | л | 1 | 0.143 | 65.58 | 0 | 0 | 0 | 0 | 1 | 0 |  | 0.143 | 2 | 67926251 | 71 | 0 | 0 | 0 | 0 | 0 | 0 | 0 | 0
79 | 67926262 | 67926243 | 56907126 | 1 | 1 | 1 | 3 | 14.3.02.06-0001 | ФССЦ-2001, 14.3.02.06-0001, приказ Минстроя России №1039/пр от 30.12.2016г. | Краска «Армофиниш» | 1296 | 1002 | л | л | 1 | 0 | 269.51 | 0 | 0 | 0 | 1 | 0 | 0 |  | 0 | 3 | -1 |  | 0 | 0 | 0 | 0 | 0 | 0 | 0 | 0
79 | 67926263 | 67926243 | 56908363 | 1 | 1 | 1 | 3 | 14.5.09.05-0103 | ФССЦ-2001, 14.5.09.05-0103, приказ Минстроя России №1039/пр от 30.12.2016г. | Очиститель для клея «Армофлекс» | 1296 | 1002 | л | л | 1 | 0.02 | 200.58 | 0 | 0 | 0 | 0 | 1 | 0 |  | 0.02 | 2 | 67926252 | 72 | 0 | 0 | 0 | 0 | 0 | 0 | 0 | 0
84 | 67926272 | 67926268 | 57134905 | 1 | 1 | 1 | 1 | 1-100-30 |  | Рабочий среднего разряда 3 | 1191 | 1013 | чел.-ч. | чел.-ч. | 1 | 0.43 | 0 | 0 | 0 | 8.53 | 0 | 1 | 1 | )*1,15 | 0.4945 | 2 | 67926269 | 73 | 0 | 0 | 0 | 0 | 0 | 0 | 0 | 0
84 | 67926273 | 67926268 | 56870778 | 1 | 1 | 1 | 3 | 01.7.06.11-0021 | ФССЦ-2001, 01.7.06.11-0021, приказ Минстроя России №1039/пр от 30.12.2016г. | Лента ФУМ | 1346 | 1009 | кг | кг | 1 | 0.002 | 444 | 0 | 0 | 0 | 0 | 1 | 0 |  | 0.002 | 2 | 67926270 | 74 | 0 | 0 | 0 | 0 | 0 | 0 | 0 | 0
84 | 67926274 | 67926268 | 59860290 | 17 | 1 | 1 | 3 | 24.3.03.13 |  | Трубы полиэтиленовые | 1301 | 1003 | м | м | 1 | 1.5 | 0 | 0 | 0 | 0 | 0 | 0 | 0 |  | 1.5 | 3 | -1 |  | 0 | 0 | 0 | 0 | 0 | 0 | 0 | 0
87 | 67926281 | 67926277 | 57150438 | 1 | 1 | 1 | 1 | 1-100-42 |  | Рабочий среднего разряда 4.2 | 1191 | 1013 | чел.-ч. | чел.-ч. | 1 | 1.03 | 0 | 0 | 0 | 9.92 | 0 | 1 | 1 |  | 1.03 | 2 | 67926278 | 76 | 0 | 0 | 0 | 0 | 0 | 0 | 0 | 0
87 | 67926282 | 67926277 | 56868393 | 1 | 1 | 1 | 3 | 01.1.02.08-0031 | ФССЦ-2001, 01.1.02.08-0031, приказ Минстроя России №1039/пр от 30.12.2016г. | Прокладки паронитовые | 1346 | 1009 | кг | кг | 1 | 0.042 | 26.44 | 0 | 0 | 0 | 0 | 1 | 0 |  | 0.042 | 2 | 67926279 | 77 | 0 | 0 | 0 | 0 | 0 | 0 | 0 | 0
87 | 67926283 | 67926277 | 56867659 | 17 | 1 | 1 | 3 | 999-9950 |  | Вспомогательные ненормируемые материалы (2% от ОЗП) | 1374 | 1013 | РУБ | РУБ | 1 | 0.2 | 1 | 0 | 0 | 0 | 0 | 1 | 0 |  | 0.2 | 2 | 67926280 | 78 | 0 | 0 | 0 | 0 | 0 | 0 | 0 | 0
89 | 67926290 | 67926285 | 57150438 | 1 | 1 | 1 | 1 | 1-100-42 |  | Рабочий среднего разряда 4.2 | 1191 | 1013 | чел.-ч. | чел.-ч. | 1 | 0.22 | 0 | 0 | 0 | 9.92 | 0 | 1 | 1 | )*1,15 | 0.253 | 2 | 67926286 | 79 | 0 | 0 | 0 | 0 | 0 | 0 | 0 | 0
89 | 67926291 | 67926285 | 56871128 | 1 | 1 | 1 | 3 | 01.7.07.29-0101 | ФССЦ-2001, 01.7.07.29-0101, приказ Минстроя России №1039/пр от 30.12.2016г. | Очес льняной | 1346 | 1009 | кг | кг | 1 | 0.01 | 37.29 | 0 | 0 | 0 | 0 | 1 | 0 |  | 0.01 | 2 | 67926287 | 80 | 0 | 0 | 0 | 0 | 0 | 0 | 0 | 0
89 | 67926292 | 67926285 | 56907454 | 1 | 1 | 1 | 3 | 14.4.02.04-0141 | ФССЦ-2001, 14.4.02.04-0141, приказ Минстроя России №1039/пр от 30.12.2016г. | Краски масляные земляные марки МА-0115 мумия, сурик железный | 1348 | 1009 | т | т | 1000 | 2e-05 | 15119 | 0 | 0 | 0 | 0 | 1 | 0 |  | 2e-05 | 2 | 67926288 | 81 | 0 | 0 | 0 | 0 | 0 | 0 | 0 | 0
89 | 67926293 | 67926285 | 56908202 | 1 | 1 | 1 | 3 | 14.5.05.01-0012 | ФССЦ-2001, 14.5.05.01-0012, приказ Минстроя России №1039/пр от 30.12.2016г. | Олифа комбинированная, марки К-3 | 1348 | 1009 | т | т | 1000 | 1e-05 | 16950 | 0 | 0 | 0 | 0 | 1 | 0 |  | 1e-05 | 2 | 67926289 | 82 | 0 | 0 | 0 | 0 | 0 | 0 | 0 | 0
91 | 67926301 | 67926295 | 57134535 | 1 | 1 | 1 | 1 | 1-100-38 |  | Рабочий среднего разряда 3.8 | 1191 | 1013 | чел.-ч. | чел.-ч. | 1 | 0.31 | 0 | 0 | 0 | 9.4 | 0 | 1 | 1 | )*1,15 | 0.3565 | 2 | 67926296 | 83 | 0 | 0 | 0 | 0 | 0 | 0 | 0 | 0
91 | 67926302 | 67926295 | 56868849 | 1 | 1 | 1 | 3 | 01.3.04.03-0002 | ФССЦ-2001, 01.3.04.03-0002, приказ Минстроя России №1039/пр от 30.12.2016г. | Масло индустриальное И-20А | 1348 | 1009 | т | т | 1000 | 0.00011 | 9266 | 0 | 0 | 0 | 0 | 1 | 0 |  | 0.00011 | 2 | 67926297 | 84 | 0 | 0 | 0 | 0 | 0 | 0 | 0 | 0
91 | 67926303 | 67926295 | 56871128 | 1 | 1 | 1 | 3 | 01.7.07.29-0101 | ФССЦ-2001, 01.7.07.29-0101, приказ Минстроя России №1039/пр от 30.12.2016г. | Очес льняной | 1346 | 1009 | кг | кг | 1 | 0.01 | 37.29 | 0 | 0 | 0 | 0 | 1 | 0 |  | 0.01 | 2 | 67926298 | 85 | 0 | 0 | 0 | 0 | 0 | 0 | 0 | 0
91 | 67926304 | 67926295 | 56907454 | 1 | 1 | 1 | 3 | 14.4.02.04-0141 | ФССЦ-2001, 14.4.02.04-0141, приказ Минстроя России №1039/пр от 30.12.2016г. | Краски масляные земляные марки МА-0115 мумия, сурик железный | 1348 | 1009 | т | т | 1000 | 2e-05 | 15119 | 0 | 0 | 0 | 0 | 1 | 0 |  | 2e-05 | 2 | 67926299 | 86 | 0 | 0 | 0 | 0 | 0 | 0 | 0 | 0
91 | 67926305 | 67926295 | 56908202 | 1 | 1 | 1 | 3 | 14.5.05.01-0012 | ФССЦ-2001, 14.5.05.01-0012, приказ Минстроя России №1039/пр от 30.12.2016г. | Олифа комбинированная, марки К-3 | 1348 | 1009 | т | т | 1000 | 1e-05 | 16950 | 0 | 0 | 0 | 0 | 1 | 0 |  | 1e-05 | 2 | 67926300 | 87 | 0 | 0 | 0 | 0 | 0 | 0 | 0 | 0
93 | 67926318 | 67926307 | 57140694 | 1 | 1 | 1 | 1 | 1-100-40 |  | Рабочий среднего разряда 4 | 1191 | 1013 | чел.-ч. | чел.-ч. | 1 | 65.4 | 0 | 0 | 0 | 9.62 | 0 | 1 | 1 |  | 65.4 | 2 | 67926308 | 88 | 0 | 0 | 0 | 0 | 0 | 0 | 0 | 0
93 | 67926319 | 67926307 | 57134533 | 1 | 1 | 1 | 1 | 4-100-00 |  | Затраты труда машинистов | 1191 | 1013 | чел.-ч. | чел.-ч. | 1 | 0.01 | 0 | 0 | 0 | 0 | 0 | 1 | 2 |  | 0.01 | 2 | 67926309 | 89 | 0 | 0 | 0 | 0 | 0 | 0 | 0 | 0
93 | 67926320 | 67926307 | 56953077 | 1 | 1 | 1 | 2 | 91.14.02-001 | ФСЭМ-2001, 91.14.02-001, приказ Минстроя России №1039/пр от 30.12.2016г. | Автомобили бортовые, грузоподъемность до 5 т | 1368 | 1011 | маш.-ч | маш.-ч | 1 | 0.01 | 0 | 65.71 | 11.6 | 0 | 0 | 1 | 0 |  | 0.01 | 2 | 67926310 | 90 | 0 | 0 | 0 | 0 | 0 | 0 | 0 | 0
93 | 67926321 | 67926307 | 56953381 | 1 | 1 | 1 | 2 | 91.17.04-233 | ФСЭМ-2001, 91.17.04-233, приказ Минстроя России №1039/пр от 30.12.2016г. | Установки для сварки ручной дуговой (постоянного тока) | 1368 | 1011 | маш.-ч | маш.-ч | 1 | 54.75 | 0 | 8.1 | 0 | 0 | 0 | 1 | 0 |  | 54.75 | 2 | 67926311 | 91 | 0 | 0 | 0 | 0 | 0 | 0 | 0 | 0
93 | 67926322 | 67926307 | 56871965 | 1 | 1 | 1 | 3 | 01.7.11.07-0064 | ФССЦ-2001, 01.7.11.07-0064, приказ Минстроя России №1039/пр от 30.12.2016г. | Электроды диаметром 8 мм Э42 | 1348 | 1009 | т | т | 1000 | 0.01 | 9211 | 0 | 0 | 0 | 0 | 1 | 0 |  | 0.01 | 2 | 67926312 | 92 | 0 | 0 | 0 | 0 | 0 | 0 | 0 | 0
93 | 67926323 | 67926307 | 56874165 | 1 | 1 | 1 | 3 | 01.7.19.04-0031 | ФССЦ-2001, 01.7.19.04-0031, приказ Минстроя России №1039/пр от 30.12.2016г. | Прокладки резиновые (пластина техническая прессованная) | 1346 | 1009 | кг | кг | 1 | 3 | 23.09 | 0 | 0 | 0 | 0 | 1 | 0 |  | 3 | 2 | 67926313 | 93 | 0 | 0 | 0 | 0 | 0 | 0 | 0 | 0
93 | 67926324 | 67926307 | 56938555 | 1 | 1 | 1 | 3 | 24.3.05.02-0301 | ФССЦ-2001, 24.3.05.02-0301, приказ Минстроя России №1039/пр от 30.12.2016г. | Колпачки-заглушки 1" | 1354 | 1010 | шт. | шт. | 1 | 100 | 2.57 | 0 | 0 | 0 | 0 | 1 | 0 |  | 100 | 2 | 67926314 | 94 | 0 | 0 | 0 | 0 | 0 | 0 | 0 | 0
93 | 67926325 | 67926307 | 56939596 | 1 | 1 | 1 | 3 | 24.3.05.19-0001 | ФССЦ-2001, 24.3.05.19-0001, приказ Минстроя России №1039/пр от 30.12.2016г. | Пробки П-М27х2 | 1354 | 1010 | шт. | шт. | 1 | 100 | 5.4 | 0 | 0 | 0 | 0 | 1 | 0 |  | 100 | 2 | 67926315 | 95 | 0 | 0 | 0 | 0 | 0 | 0 | 0 | 0
93 | 67926326 | 67926307 | 56940768 | 1 | 1 | 1 | 3 | 26.1.01.07-0002 | ФССЦ-2001, 26.1.01.07-0002, приказ Минстроя России №1039/пр от 30.12.2016г. | Бобышки скошенные | 1354 | 1010 | шт. | шт. | 1 | 100 | 9.4 | 0 | 0 | 0 | 0 | 1 | 0 |  | 100 | 2 | 67926316 | 96 | 0 | 0 | 0 | 0 | 0 | 0 | 0 | 0
93 | 67926327 | 67926307 | 56867659 | 17 | 1 | 1 | 3 | 999-9950 |  | Вспомогательные ненормируемые материалы (2% от ОЗП) | 1374 | 1013 | РУБ | РУБ | 1 | 12.58 | 1 | 0 | 0 | 0 | 0 | 1 | 0 |  | 12.58 | 2 | 67926317 | 97 | 0 | 0 | 0 | 0 | 0 | 0 | 0 | 0
132 | 67926340 | 67926332 | 57140694 | 1 | 1 | 1 | 1 | 1-100-40 |  | Рабочий среднего разряда 4 | 1191 | 1013 | чел.-ч. | чел.-ч. | 1 | 3.98 | 0 | 0 | 0 | 9.62 | 0 | 1 | 1 | )*1,15 | 4.577 | 2 | 67926333 | 98 | 0 | 0 | 0 | 0 | 0 | 0 | 0 | 0
132 | 67926341 | 67926332 | 57134533 | 1 | 1 | 1 | 1 | 4-100-00 |  | Затраты труда машинистов | 1191 | 1013 | чел.-ч. | чел.-ч. | 1 | 0.05 | 0 | 0 | 0 | 0 | 0 | 1 | 2 | )*1,25 | 0.0625 | 2 | 67926334 | 99 | 0 | 0 | 0 | 0 | 0 | 0 | 0 | 0
132 | 67926342 | 67926332 | 56951691 | 1 | 1 | 1 | 2 | 91.05.05-014 | ФСЭМ-2001, 91.05.05-014, приказ Минстроя России №1039/пр от 30.12.2016г. | Краны на автомобильном ходу, грузоподъемность 10 т | 1368 | 1011 | маш.-ч | маш.-ч | 1 | 0.01 | 0 | 111.99 | 13.5 | 0 | 0 | 1 | 0 | )*1,25 | 0.0125 | 2 | 67926335 | 100 | 0 | 0 | 0 | 0 | 0 | 0 | 0 | 0
132 | 67926343 | 67926332 | 56951869 | 1 | 1 | 1 | 2 | 91.06.03-047 | ФСЭМ-2001, 91.06.03-047, приказ Минстроя России №1039/пр от 30.12.2016г. | Лебедки ручные и рычажные тяговым усилием 31,39 кН (3,2 т) | 1368 | 1011 | маш.-ч | маш.-ч | 1 | 0.91 | 0 | 3.12 | 0 | 0 | 0 | 1 | 0 | )*1,25 | 1.1375 | 2 | 67926336 | 101 | 0 | 0 | 0 | 0 | 0 | 0 | 0 | 0
132 | 67926344 | 67926332 | 56953077 | 1 | 1 | 1 | 2 | 91.14.02-001 | ФСЭМ-2001, 91.14.02-001, приказ Минстроя России №1039/пр от 30.12.2016г. | Автомобили бортовые, грузоподъемность до 5 т | 1368 | 1011 | маш.-ч | маш.-ч | 1 | 0.04 | 0 | 65.71 | 11.6 | 0 | 0 | 1 | 0 | )*1,25 | 0.05 | 2 | 67926337 | 102 | 0 | 0 | 0 | 0 | 0 | 0 | 0 | 0
132 | 67926345 | 67926332 | 56873288 | 1 | 1 | 1 | 3 | 01.7.15.03-0041 | ФССЦ-2001, 01.7.15.03-0041, приказ Минстроя России №1039/пр от 30.12.2016г. | Болты с гайками и шайбами строительные | 1348 | 1009 | т | т | 1000 | 2e-05 | 9040.01 | 0 | 0 | 0 | 0 | 1 | 0 |  | 2e-05 | 2 | 67926338 | 103 | 0 | 0 | 0 | 0 | 0 | 0 | 0 | 0
132 | 67926346 | 67926332 | 56874165 | 1 | 1 | 1 | 3 | 01.7.19.04-0031 | ФССЦ-2001, 01.7.19.04-0031, приказ Минстроя России №1039/пр от 30.12.2016г. | Прокладки резиновые (пластина техническая прессованная) | 1346 | 1009 | кг | кг | 1 | 0.08 | 23.09 | 0 | 0 | 0 | 0 | 1 | 0 |  | 0.08 | 2 | 67926339 | 104 | 0 | 0 | 0 | 0 | 0 | 0 | 0 | 0
135 | 67926361 | 67926349 | 57140152 | 1 | 1 | 1 | 1 | 1-100-32 |  | Рабочий среднего разряда 3.2 | 1191 | 1013 | чел.-ч. | чел.-ч. | 1 | 167.86 | 0 | 0 | 0 | 8.74 | 0 | 1 | 1 | )*1,15)*1,05 | 202.6909 | 2 | 67926350 | 105 | 0 | 0 | 0 | 0 | 0 | 0 | 0 | 0
135 | 67926362 | 67926349 | 57134533 | 1 | 1 | 1 | 1 | 4-100-00 |  | Затраты труда машинистов | 1191 | 1013 | чел.-ч. | чел.-ч. | 1 | 1.3 | 0 | 0 | 0 | 0 | 0 | 1 | 2 | )*1,25)*1,05 | 1.7063 | 2 | 67926351 | 106 | 0 | 0 | 0 | 0 | 0 | 0 | 0 | 0
135 | 67926363 | 67926349 | 56951691 | 1 | 1 | 1 | 2 | 91.05.05-014 | ФСЭМ-2001, 91.05.05-014, приказ Минстроя России №1039/пр от 30.12.2016г. | Краны на автомобильном ходу, грузоподъемность 10 т | 1368 | 1011 | маш.-ч | маш.-ч | 1 | 0.52 | 0 | 111.99 | 13.5 | 0 | 0 | 1 | 0 | )*1,25)*1,05 | 0.6825 | 2 | 67926352 | 107 | 0 | 0 | 0 | 0 | 0 | 0 | 0 | 0
135 | 67926364 | 67926349 | 56951882 | 1 | 1 | 1 | 2 | 91.06.03-055 | ФСЭМ-2001, 91.06.03-055, приказ Минстроя России №1039/пр от 30.12.2016г. | Лебедки электрические тяговым усилием 19,62 кН (2 т) | 1368 | 1011 | маш.-ч | маш.-ч | 1 | 0.39 | 0 | 6.66 | 0 | 0 | 0 | 1 | 0 | )*1,25)*1,05 | 0.51188 | 2 | 67926353 | 108 | 0 | 0 | 0 | 0 | 0 | 0 | 0 | 0
135 | 67926365 | 67926349 | 56953077 | 1 | 1 | 1 | 2 | 91.14.02-001 | ФСЭМ-2001, 91.14.02-001, приказ Минстроя России №1039/пр от 30.12.2016г. | Автомобили бортовые, грузоподъемность до 5 т | 1368 | 1011 | маш.-ч | маш.-ч | 1 | 0.78 | 0 | 65.71 | 11.6 | 0 | 0 | 1 | 0 | )*1,25)*1,05 | 1.0238 | 2 | 67926354 | 109 | 0 | 0 | 0 | 0 | 0 | 0 | 0 | 0
135 | 67926366 | 67926349 | 56953381 | 1 | 1 | 1 | 2 | 91.17.04-233 | ФСЭМ-2001, 91.17.04-233, приказ Минстроя России №1039/пр от 30.12.2016г. | Установки для сварки ручной дуговой (постоянного тока) | 1368 | 1011 | маш.-ч | маш.-ч | 1 | 1.79 | 0 | 8.1 | 0 | 0 | 0 | 1 | 0 | )*1,25)*1,05 | 2.3494 | 2 | 67926355 | 110 | 0 | 0 | 0 | 0 | 0 | 0 | 0 | 0
135 | 67926367 | 67926349 | 56868270 | 1 | 1 | 1 | 3 | 01.1.01.09-0026 | ФССЦ-2001, 01.1.01.09-0026, приказ Минстроя России №1039/пр от 30.12.2016г. | Шнур асбестовый общего назначения марки ШАОН диаметром 8-10 мм | 1348 | 1009 | т | т | 1000 | 0.00089 | 26499 | 0 | 0 | 0 | 0 | 1 | 0 |  | 0.00089 | 2 | 67926356 | 111 | 0 | 0 | 0 | 0 | 0 | 0 | 0 | 0
135 | 67926368 | 67926349 | 56871946 | 1 | 1 | 1 | 3 | 01.7.11.07-0045 | ФССЦ-2001, 01.7.11.07-0045, приказ Минстроя России №1039/пр от 30.12.2016г. | Электроды диаметром 5 мм Э42А | 1348 | 1009 | т | т | 1000 | 0.00045 | 10362 | 0 | 0 | 0 | 0 | 1 | 0 |  | 0.00045 | 2 | 67926357 | 112 | 0 | 0 | 0 | 0 | 0 | 0 | 0 | 0
135 | 67926369 | 67926349 | 56873288 | 1 | 1 | 1 | 3 | 01.7.15.03-0041 | ФССЦ-2001, 01.7.15.03-0041, приказ Минстроя России №1039/пр от 30.12.2016г. | Болты с гайками и шайбами строительные | 1348 | 1009 | т | т | 1000 | 0.015 | 9040.01 | 0 | 0 | 0 | 0 | 1 | 0 |  | 0.015 | 2 | 67926358 | 113 | 0 | 0 | 0 | 0 | 0 | 0 | 0 | 0
135 | 67926370 | 67926349 | 56874165 | 1 | 1 | 1 | 3 | 01.7.19.04-0031 | ФССЦ-2001, 01.7.19.04-0031, приказ Минстроя России №1039/пр от 30.12.2016г. | Прокладки резиновые (пластина техническая прессованная) | 1346 | 1009 | кг | кг | 1 | 8 | 23.09 | 0 | 0 | 0 | 0 | 1 | 0 |  | 8 | 2 | 67926359 | 114 | 0 | 0 | 0 | 0 | 0 | 0 | 0 | 0
135 | 67926371 | 67926349 | 64734171 | 17 | 1 | 1 | 3 | 08.1.02.17 |  | Сетки в рамках | 1327 | 1005 | м2 | м2 | 1 | 0 | 0 | 0 | 0 | 0 | 1 | 0 | 0 |  | 0 | 3 | -1 |  | 0 | 0 | 0 | 0 | 0 | 0 | 0 | 0
135 | 67926372 | 67926349 | 56908142 | 1 | 1 | 1 | 3 | 14.5.04.03-0002 | ФССЦ-2001, 14.5.04.03-0002, приказ Минстроя России №1039/пр от 30.12.2016г. | Мастика герметизирующая нетвердеющая «Гэлан» | 1348 | 1009 | т | т | 1000 | 0.00501 | 17183 | 0 | 0 | 0 | 0 | 1 | 0 |  | 0.00501 | 2 | 67926360 | 115 | 0 | 0 | 0 | 0 | 0 | 0 | 0 | 0
135 | 67926373 | 67926349 | 56866211 | 17 | 1 | 1 | 3 | 19.1.01.11 |  | Крепления | 1346 | 1009 | кг | кг | 1 | 0 | 0 | 0 | 0 | 0 | 1 | 0 | 0 |  | 0 | 3 | -1 |  | 0 | 0 | 0 | 0 | 0 | 0 | 0 | 0
135 | 67926374 | 67926349 | 56866409 | 17 | 1 | 1 | 3 | 19.1.01.13 |  | Воздуховоды металлические | 1327 | 1005 | м2 | м2 | 1 | 100 | 0 | 0 | 0 | 0 | 0 | 0 | 0 |  | 100 | 3 | -1 |  | 0 | 0 | 0 | 0 | 0 | 0 | 0 | 0
135 | 67926375 | 67926349 | 56866412 | 17 | 1 | 1 | 3 | 19.3.01.01 |  | Дроссель-клапаны в патрубке | 1354 | 1010 | шт. | шт. | 1 | 0 | 0 | 0 | 0 | 0 | 1 | 0 | 0 |  | 0 | 3 | -1 |  | 0 | 0 | 0 | 0 | 0 | 0 | 0 | 0
135 | 67926376 | 67926349 | 56866415 | 17 | 1 | 1 | 3 | 19.3.02.07 |  | Шиберы | 1354 | 1010 | шт. | шт. | 1 | 0 | 0 | 0 | 0 | 0 | 1 | 0 | 0 |  | 0 | 3 | -1 |  | 0 | 0 | 0 | 0 | 0 | 0 | 0 | 0
135 | 67926377 | 67926349 | 56866418 | 17 | 1 | 1 | 3 | 24.3.05.02 |  | Заглушки питометражных лючков | 1354 | 1010 | шт. | шт. | 1 | 0 | 0 | 0 | 0 | 0 | 1 | 0 | 0 |  | 0 | 3 | -1 |  | 0 | 0 | 0 | 0 | 0 | 0 | 0 | 0
139 | 67926392 | 67926381 | 57139821 | 1 | 1 | 1 | 1 | 1-100-37 |  | Рабочий среднего разряда 3.7 | 1191 | 1013 | чел.-ч. | чел.-ч. | 1 | 14.8 | 0 | 0 | 0 | 9.29 | 0 | 1 | 1 | )*1,15 | 17.02 | 2 | 67926382 | 116 | 0 | 0 | 0 | 0 | 0 | 0 | 0 | 0
139 | 67926393 | 67926381 | 57134533 | 1 | 1 | 1 | 1 | 4-100-00 |  | Затраты труда машинистов | 1191 | 1013 | чел.-ч. | чел.-ч. | 1 | 0.51 | 0 | 0 | 0 | 0 | 0 | 1 | 2 | )*1,25 | 0.6375 | 2 | 67926383 | 117 | 0 | 0 | 0 | 0 | 0 | 0 | 0 | 0
139 | 67926394 | 67926381 | 56953077 | 1 | 1 | 1 | 2 | 91.14.02-001 | ФСЭМ-2001, 91.14.02-001, приказ Минстроя России №1039/пр от 30.12.2016г. | Автомобили бортовые, грузоподъемность до 5 т | 1368 | 1011 | маш.-ч | маш.-ч | 1 | 0.51 | 0 | 65.71 | 11.6 | 0 | 0 | 1 | 0 | )*1,25 | 0.6375 | 2 | 67926384 | 118 | 0 | 0 | 0 | 0 | 0 | 0 | 0 | 0
139 | 67926395 | 67926381 | 56954247 | 1 | 1 | 1 | 2 | 91.21.22-443 | ФСЭМ-2001, 91.21.22-443, приказ Минстроя России №1039/пр от 30.12.2016г. | Установки для изготовления бандажей, диафрагм, пряжек | 1368 | 1011 | маш.-ч | маш.-ч | 1 | 0.2 | 0 | 2.16 | 0 | 0 | 0 | 1 | 0 | )*1,25 | 0.25 | 2 | 67926385 | 119 | 0 | 0 | 0 | 0 | 0 | 0 | 0 | 0
139 | 67926396 | 67926381 | 56894589 | 1 | 1 | 1 | 3 | 08.3.02.01-0041 | ФССЦ-2001, 08.3.02.01-0041, приказ Минстроя России №1039/пр от 30.12.2016г. | Лента стальная упаковочная, мягкая, нормальной точности 0,7х20-50 мм | 1348 | 1009 | т | т | 1000 | 0.00726 | 7590 | 0 | 0 | 0 | 0 | 1 | 0 |  | 0.00726 | 2 | 67926386 | 120 | 0 | 0 | 0 | 0 | 0 | 0 | 0 | 0
139 | 67926397 | 67926381 | 56894639 | 1 | 1 | 1 | 3 | 08.3.03.04-0021 | ФССЦ-2001, 08.3.03.04-0021, приказ Минстроя России №1039/пр от 30.12.2016г. | Проволока стальная низкоуглеродистая общего назначения диаметром 0,8 мм | 1346 | 1009 | кг | кг | 1 | 0.5 | 8.94 | 0 | 0 | 0 | 0 | 1 | 0 |  | 0.5 | 2 | 67926387 | 121 | 0 | 0 | 0 | 0 | 0 | 0 | 0 | 0
139 | 67926398 | 67926381 | 56894643 | 1 | 1 | 1 | 3 | 08.3.03.04-0025 | ФССЦ-2001, 08.3.03.04-0025, приказ Минстроя России №1039/пр от 30.12.2016г. | Проволока стальная низкоуглеродистая общего назначения диаметром 2 мм | 1346 | 1009 | кг | кг | 1 | 1.4 | 6.6 | 0 | 0 | 0 | 0 | 1 | 0 |  | 1.4 | 2 | 67926388 | 122 | 0 | 0 | 0 | 0 | 0 | 0 | 0 | 0
139 | 67926399 | 67926381 | 56894661 | 1 | 1 | 1 | 3 | 08.3.03.05-0011 | ФССЦ-2001, 08.3.03.05-0011, приказ Минстроя России №1039/пр от 30.12.2016г. | Проволока стальная низкоуглеродистая разного назначения оцинкованная диаметром 1,1 мм | 1348 | 1009 | т | т | 1000 | 0.002 | 14690 | 0 | 0 | 0 | 0 | 1 | 0 |  | 0.002 | 2 | 67926389 | 123 | 0 | 0 | 0 | 0 | 0 | 0 | 0 | 0
139 | 67926400 | 67926381 | 56894670 | 1 | 1 | 1 | 3 | 08.3.03.05-0020 | ФССЦ-2001, 08.3.03.05-0020, приказ Минстроя России №1039/пр от 30.12.2016г. | Проволока стальная низкоуглеродистая разного назначения оцинкованная диаметром 6,0-6,3 мм | 1348 | 1009 | т | т | 1000 | 0.003 | 12110 | 0 | 0 | 0 | 0 | 1 | 0 |  | 0.003 | 2 | 67926390 | 124 | 0 | 0 | 0 | 0 | 0 | 0 | 0 | 0
139 | 67926401 | 67926381 | 56894907 | 1 | 1 | 1 | 3 | 08.3.05.05-0054 | ФССЦ-2001, 08.3.05.05-0054, приказ Минстроя России №1039/пр от 30.12.2016г. | Сталь листовая оцинкованная толщиной листа 0,8 мм | 1348 | 1009 | т | т | 1000 | 6e-05 | 11000 | 0 | 0 | 0 | 0 | 1 | 0 |  | 6e-05 | 2 | 67926391 | 125 | 0 | 0 | 0 | 0 | 0 | 0 | 0 | 0
139 | 67926402 | 67926381 | 56866782 | 17 | 1 | 1 | 3 | 12.2.01.09 |  | Изделия теплоизоляционные | 1339 | 1007 | м3 | м3 | 1 | 1.08 | 0 | 0 | 0 | 0 | 0 | 0 | 0 |  | 1.08 | 3 | -1 |  | 0 | 0 | 0 | 0 | 0 | 0 | 0 | 0
141 | 67926412 | 67926404 | 57134905 | 1 | 1 | 1 | 1 | 1-100-30 |  | Рабочий среднего разряда 3 | 1191 | 1013 | чел.-ч. | чел.-ч. | 1 | 2.92 | 0 | 0 | 0 | 8.53 | 0 | 1 | 1 | )*1,15 | 3.358 | 2 | 67926405 | 126 | 0 | 0 | 0 | 0 | 0 | 0 | 0 | 0
141 | 67926413 | 67926404 | 57134533 | 1 | 1 | 1 | 1 | 4-100-00 |  | Затраты труда машинистов | 1191 | 1013 | чел.-ч. | чел.-ч. | 1 | 0.01 | 0 | 0 | 0 | 0 | 0 | 1 | 2 | )*1,25 | 0.0125 | 2 | 67926406 | 127 | 0 | 0 | 0 | 0 | 0 | 0 | 0 | 0
141 | 67926414 | 67926404 | 56951869 | 1 | 1 | 1 | 2 | 91.06.03-047 | ФСЭМ-2001, 91.06.03-047, приказ Минстроя России №1039/пр от 30.12.2016г. | Лебедки ручные и рычажные тяговым усилием 31,39 кН (3,2 т) | 1368 | 1011 | маш.-ч | маш.-ч | 1 | 0.66 | 0 | 3.12 | 0 | 0 | 0 | 1 | 0 | )*1,25 | 0.825 | 2 | 67926407 | 128 | 0 | 0 | 0 | 0 | 0 | 0 | 0 | 0
141 | 67926415 | 67926404 | 56953077 | 1 | 1 | 1 | 2 | 91.14.02-001 | ФСЭМ-2001, 91.14.02-001, приказ Минстроя России №1039/пр от 30.12.2016г. | Автомобили бортовые, грузоподъемность до 5 т | 1368 | 1011 | маш.-ч | маш.-ч | 1 | 0.01 | 0 | 65.71 | 11.6 | 0 | 0 | 1 | 0 | )*1,25 | 0.0125 | 2 | 67926408 | 129 | 0 | 0 | 0 | 0 | 0 | 0 | 0 | 0
141 | 67926416 | 67926404 | 56868270 | 1 | 1 | 1 | 3 | 01.1.01.09-0026 | ФССЦ-2001, 01.1.01.09-0026, приказ Минстроя России №1039/пр от 30.12.2016г. | Шнур асбестовый общего назначения марки ШАОН диаметром 8-10 мм | 1348 | 1009 | т | т | 1000 | 5e-05 | 26499 | 0 | 0 | 0 | 0 | 1 | 0 |  | 5e-05 | 2 | 67926409 | 130 | 0 | 0 | 0 | 0 | 0 | 0 | 0 | 0
141 | 67926417 | 67926404 | 56873288 | 1 | 1 | 1 | 3 | 01.7.15.03-0041 | ФССЦ-2001, 01.7.15.03-0041, приказ Минстроя России №1039/пр от 30.12.2016г. | Болты с гайками и шайбами строительные | 1348 | 1009 | т | т | 1000 | 3e-05 | 9040.01 | 0 | 0 | 0 | 0 | 1 | 0 |  | 3e-05 | 2 | 67926410 | 131 | 0 | 0 | 0 | 0 | 0 | 0 | 0 | 0
141 | 67926418 | 67926404 | 56874165 | 1 | 1 | 1 | 3 | 01.7.19.04-0031 | ФССЦ-2001, 01.7.19.04-0031, приказ Минстроя России №1039/пр от 30.12.2016г. | Прокладки резиновые (пластина техническая прессованная) | 1346 | 1009 | кг | кг | 1 | 0.115 | 23.09 | 0 | 0 | 0 | 0 | 1 | 0 |  | 0.115 | 2 | 67926411 | 132 | 0 | 0 | 0 | 0 | 0 | 0 | 0 | 0
141 | 67926419 | 67926404 | 56866444 | 17 | 1 | 1 | 3 | 18.4.01.02 |  | Растяжки с талрепами | 1354 | 1010 | шт. | шт. | 1 | 0 | 0 | 0 | 0 | 0 | 1 | 0 | 0 |  | 0 | 3 | -1 |  | 0 | 0 | 0 | 0 | 0 | 0 | 0 | 0
141 | 67926420 | 67926404 | 56866449 | 17 | 1 | 1 | 3 | 19.1.04.02 |  | Дефлекторы | 1354 | 1010 | шт. | шт. | 1 | 1 | 0 | 0 | 0 | 0 | 0 | 0 | 0 |  | 1 | 3 | -1 |  | 0 | 0 | 0 | 0 | 0 | 0 | 0 | 0
144 | 67926430 | 67926423 | 57139747 | 1 | 1 | 1 | 1 | 1-100-34 |  | Рабочий среднего разряда 3.4 | 1191 | 1013 | чел.-ч. | чел.-ч. | 1 | 1.46 | 0 | 0 | 0 | 8.97 | 0 | 1 | 1 | )*1,15 | 1.679 | 2 | 67926424 | 133 | 0 | 0 | 0 | 0 | 0 | 0 | 0 | 0
144 | 67926431 | 67926423 | 57134533 | 1 | 1 | 1 | 1 | 4-100-00 |  | Затраты труда машинистов | 1191 | 1013 | чел.-ч. | чел.-ч. | 1 | 0.01 | 0 | 0 | 0 | 0 | 0 | 1 | 2 | )*1,25 | 0.0125 | 2 | 67926425 | 134 | 0 | 0 | 0 | 0 | 0 | 0 | 0 | 0
144 | 67926432 | 67926423 | 56953077 | 1 | 1 | 1 | 2 | 91.14.02-001 | ФСЭМ-2001, 91.14.02-001, приказ Минстроя России №1039/пр от 30.12.2016г. | Автомобили бортовые, грузоподъемность до 5 т | 1368 | 1011 | маш.-ч | маш.-ч | 1 | 0.01 | 0 | 65.71 | 11.6 | 0 | 0 | 1 | 0 | )*1,25 | 0.0125 | 2 | 67926426 | 135 | 0 | 0 | 0 | 0 | 0 | 0 | 0 | 0
144 | 67926433 | 67926423 | 56953381 | 1 | 1 | 1 | 2 | 91.17.04-233 | ФСЭМ-2001, 91.17.04-233, приказ Минстроя России №1039/пр от 30.12.2016г. | Установки для сварки ручной дуговой (постоянного тока) | 1368 | 1011 | маш.-ч | маш.-ч | 1 | 0.12 | 0 | 8.1 | 0 | 0 | 0 | 1 | 0 | )*1,25 | 0.15 | 2 | 67926427 | 136 | 0 | 0 | 0 | 0 | 0 | 0 | 0 | 0
144 | 67926434 | 67926423 | 56871946 | 1 | 1 | 1 | 3 | 01.7.11.07-0045 | ФССЦ-2001, 01.7.11.07-0045, приказ Минстроя России №1039/пр от 30.12.2016г. | Электроды диаметром 5 мм Э42А | 1348 | 1009 | т | т | 1000 | 0.00011 | 10362 | 0 | 0 | 0 | 0 | 1 | 0 |  | 0.00011 | 2 | 67926428 | 137 | 0 | 0 | 0 | 0 | 0 | 0 | 0 | 0
144 | 67926435 | 67926423 | 56864799 | 17 | 1 | 1 | 3 | 04.3.01.09 |  | Раствор цементный | 1339 | 1007 | м3 | м3 | 1 | 0.0003 | 0 | 0 | 0 | 0 | 0 | 0 | 0 |  | 0.0003 | 3 | -1 |  | 0 | 0 | 0 | 0 | 0 | 0 | 0 | 0
144 | 67926436 | 67926423 | 56895612 | 1 | 1 | 1 | 3 | 08.4.03.02-0004 | ФССЦ-2001, 08.4.03.02-0004, приказ Минстроя России №1039/пр от 30.12.2016г. | Горячекатаная арматурная сталь гладкая класса А-I, диаметром 12 мм | 1348 | 1009 | т | т | 1000 | 0.00043 | 6508.75 | 0 | 0 | 0 | 0 | 1 | 0 |  | 0.00043 | 2 | 67926429 | 138 | 0 | 0 | 0 | 0 | 0 | 0 | 0 | 0
144 | 67926437 | 67926423 | 56865647 | 17 | 1 | 1 | 3 | 19.2.03.09 |  | Решетки жалюзийные | 1354 | 1010 | шт. | шт. | 1 | 1 | 0 | 0 | 0 | 0 | 0 | 0 | 0 |  | 1 | 3 | -1 |  | 0 | 0 | 0 | 0 | 0 | 0 | 0 | 0
146 | 67926448 | 67926439 | 57139747 | 1 | 1 | 1 | 1 | 1-100-34 |  | Рабочий среднего разряда 3.4 | 1191 | 1013 | чел.-ч. | чел.-ч. | 1 | 2.11 | 0 | 0 | 0 | 8.97 | 0 | 1 | 1 | )*1,15 | 2.4265 | 2 | 67926440 | 139 | 0 | 0 | 0 | 0 | 0 | 0 | 0 | 0
146 | 67926449 | 67926439 | 57134533 | 1 | 1 | 1 | 1 | 4-100-00 |  | Затраты труда машинистов | 1191 | 1013 | чел.-ч. | чел.-ч. | 1 | 0.03 | 0 | 0 | 0 | 0 | 0 | 1 | 2 | )*1,25 | 0.0375 | 2 | 67926441 | 140 | 0 | 0 | 0 | 0 | 0 | 0 | 0 | 0
146 | 67926450 | 67926439 | 56951691 | 1 | 1 | 1 | 2 | 91.05.05-014 | ФСЭМ-2001, 91.05.05-014, приказ Минстроя России №1039/пр от 30.12.2016г. | Краны на автомобильном ходу, грузоподъемность 10 т | 1368 | 1011 | маш.-ч | маш.-ч | 1 | 0.01 | 0 | 111.99 | 13.5 | 0 | 0 | 1 | 0 | )*1,25 | 0.0125 | 2 | 67926442 | 141 | 0 | 0 | 0 | 0 | 0 | 0 | 0 | 0
146 | 67926451 | 67926439 | 56953077 | 1 | 1 | 1 | 2 | 91.14.02-001 | ФСЭМ-2001, 91.14.02-001, приказ Минстроя России №1039/пр от 30.12.2016г. | Автомобили бортовые, грузоподъемность до 5 т | 1368 | 1011 | маш.-ч | маш.-ч | 1 | 0.02 | 0 | 65.71 | 11.6 | 0 | 0 | 1 | 0 | )*1,25 | 0.025 | 2 | 67926443 | 142 | 0 | 0 | 0 | 0 | 0 | 0 | 0 | 0
146 | 67926452 | 67926439 | 56953381 | 1 | 1 | 1 | 2 | 91.17.04-233 | ФСЭМ-2001, 91.17.04-233, приказ Минстроя России №1039/пр от 30.12.2016г. | Установки для сварки ручной дуговой (постоянного тока) | 1368 | 1011 | маш.-ч | маш.-ч | 1 | 0.12 | 0 | 8.1 | 0 | 0 | 0 | 1 | 0 | )*1,25 | 0.15 | 2 | 67926444 | 143 | 0 | 0 | 0 | 0 | 0 | 0 | 0 | 0
146 | 67926453 | 67926439 | 56871946 | 1 | 1 | 1 | 3 | 01.7.11.07-0045 | ФССЦ-2001, 01.7.11.07-0045, приказ Минстроя России №1039/пр от 30.12.2016г. | Электроды диаметром 5 мм Э42А | 1348 | 1009 | т | т | 1000 | 0.00016 | 10362 | 0 | 0 | 0 | 0 | 1 | 0 |  | 0.00016 | 2 | 67926445 | 144 | 0 | 0 | 0 | 0 | 0 | 0 | 0 | 0
146 | 67926454 | 67926439 | 56873288 | 1 | 1 | 1 | 3 | 01.7.15.03-0041 | ФССЦ-2001, 01.7.15.03-0041, приказ Минстроя России №1039/пр от 30.12.2016г. | Болты с гайками и шайбами строительные | 1348 | 1009 | т | т | 1000 | 0.0006 | 9040.01 | 0 | 0 | 0 | 0 | 1 | 0 |  | 0.0006 | 2 | 67926446 | 145 | 0 | 0 | 0 | 0 | 0 | 0 | 0 | 0
146 | 67926455 | 67926439 | 56864799 | 17 | 1 | 1 | 3 | 04.3.01.09 |  | Раствор цементный | 1339 | 1007 | м3 | м3 | 1 | 0.0003 | 0 | 0 | 0 | 0 | 0 | 0 | 0 |  | 0.0003 | 3 | -1 |  | 0 | 0 | 0 | 0 | 0 | 0 | 0 | 0
146 | 67926456 | 67926439 | 56895612 | 1 | 1 | 1 | 3 | 08.4.03.02-0004 | ФССЦ-2001, 08.4.03.02-0004, приказ Минстроя России №1039/пр от 30.12.2016г. | Горячекатаная арматурная сталь гладкая класса А-I, диаметром 12 мм | 1348 | 1009 | т | т | 1000 | 0.00064 | 6508.75 | 0 | 0 | 0 | 0 | 1 | 0 |  | 0.00064 | 2 | 67926447 | 146 | 0 | 0 | 0 | 0 | 0 | 0 | 0 | 0
146 | 67926457 | 67926439 | 56865647 | 17 | 1 | 1 | 3 | 19.2.03.09 |  | Решетки жалюзийные | 1354 | 1010 | шт. | шт. | 1 | 1 | 0 | 0 | 0 | 0 | 0 | 0 | 0 |  | 1 | 3 | -1 |  | 0 | 0 | 0 | 0 | 0 | 0 | 0 | 0
154 | 67926472 | 67926460 | 57134535 | 1 | 1 | 1 | 1 | 1-100-38 |  | Рабочий среднего разряда 3.8 | 1191 | 1013 | чел.-ч. | чел.-ч. | 1 | 27.8 | 0 | 0 | 0 | 9.4 | 0 | 1 | 1 |  | 27.8 | 2 | 67926461 | 147 | 0 | 0 | 0 | 0 | 0 | 0 | 0 | 0
154 | 67926473 | 67926460 | 57134533 | 1 | 1 | 1 | 1 | 4-100-00 |  | Затраты труда машинистов | 1191 | 1013 | чел.-ч. | чел.-ч. | 1 | 3.4 | 0 | 0 | 0 | 0 | 0 | 1 | 2 |  | 3.4 | 2 | 67926462 | 148 | 0 | 0 | 0 | 0 | 0 | 0 | 0 | 0
154 | 67926474 | 67926460 | 56951885 | 1 | 1 | 1 | 2 | 91.06.03-058 | ФСЭМ-2001, 91.06.03-058, приказ Минстроя России №1039/пр от 30.12.2016г. | Лебедки электрические тяговым усилием 156,96 кН (16 т) | 1368 | 1011 | маш.-ч | маш.-ч | 1 | 3.36 | 0 | 131.44 | 11.6 | 0 | 0 | 1 | 0 |  | 3.36 | 2 | 67926463 | 149 | 0 | 0 | 0 | 0 | 0 | 0 | 0 | 0
154 | 67926475 | 67926460 | 56953077 | 1 | 1 | 1 | 2 | 91.14.02-001 | ФСЭМ-2001, 91.14.02-001, приказ Минстроя России №1039/пр от 30.12.2016г. | Автомобили бортовые, грузоподъемность до 5 т | 1368 | 1011 | маш.-ч | маш.-ч | 1 | 0.04 | 0 | 65.71 | 11.6 | 0 | 0 | 1 | 0 |  | 0.04 | 2 | 67926464 | 150 | 0 | 0 | 0 | 0 | 0 | 0 | 0 | 0
154 | 67926476 | 67926460 | 56953312 | 1 | 1 | 1 | 2 | 91.17.04-042 | ФСЭМ-2001, 91.17.04-042, приказ Минстроя России №1039/пр от 30.12.2016г. | Аппарат для газовой сварки и резки | 1368 | 1011 | маш.-ч | маш.-ч | 1 | 0.2 | 0 | 1.2 | 0 | 0 | 0 | 1 | 0 |  | 0.2 | 2 | 67926465 | 151 | 0 | 0 | 0 | 0 | 0 | 0 | 0 | 0
154 | 67926477 | 67926460 | 56953381 | 1 | 1 | 1 | 2 | 91.17.04-233 | ФСЭМ-2001, 91.17.04-233, приказ Минстроя России №1039/пр от 30.12.2016г. | Установки для сварки ручной дуговой (постоянного тока) | 1368 | 1011 | маш.-ч | маш.-ч | 1 | 3.6 | 0 | 8.1 | 0 | 0 | 0 | 1 | 0 |  | 3.6 | 2 | 67926466 | 152 | 0 | 0 | 0 | 0 | 0 | 0 | 0 | 0
154 | 67926478 | 67926460 | 56868755 | 1 | 1 | 1 | 3 | 01.3.02.08-0001 | ФССЦ-2001, 01.3.02.08-0001, приказ Минстроя России №1039/пр от 30.12.2016г. | Кислород технический газообразный | 1339 | 1007 | м3 | м3 | 1 | 1.44 | 6.22 | 0 | 0 | 0 | 0 | 1 | 0 |  | 1.44 | 2 | 67926467 | 153 | 0 | 0 | 0 | 0 | 0 | 0 | 0 | 0
154 | 67926479 | 67926460 | 56868762 | 1 | 1 | 1 | 3 | 01.3.02.09-0022 | ФССЦ-2001, 01.3.02.09-0022, приказ Минстроя России №1039/пр от 30.12.2016г. | Пропан-бутан, смесь техническая | 1346 | 1009 | кг | кг | 1 | 0.24 | 6.09 | 0 | 0 | 0 | 0 | 1 | 0 |  | 0.24 | 2 | 67926468 | 154 | 0 | 0 | 0 | 0 | 0 | 0 | 0 | 0
154 | 67926480 | 67926460 | 56871941 | 1 | 1 | 1 | 3 | 01.7.11.07-0040 | ФССЦ-2001, 01.7.11.07-0040, приказ Минстроя России №1039/пр от 30.12.2016г. | Электроды диаметром 4 мм Э50А | 1348 | 1009 | т | т | 1000 | 0.0036 | 11524 | 0 | 0 | 0 | 0 | 1 | 0 |  | 0.0036 | 2 | 67926469 | 155 | 0 | 0 | 0 | 0 | 0 | 0 | 0 | 0
154 | 67926481 | 67926460 | 56892282 | 1 | 1 | 1 | 3 | 07.2.07.13-0171 | ФССЦ-2001, 07.2.07.13-0171, приказ Минстроя России №1039/пр от 30.12.2016г. | Подкладки металлические | 1346 | 1009 | кг | кг | 1 | 15.2 | 12.6 | 0 | 0 | 0 | 0 | 1 | 0 |  | 15.2 | 2 | 67926470 | 156 | 0 | 0 | 0 | 0 | 0 | 0 | 0 | 0
154 | 67926482 | 67926460 | 56867659 | 17 | 1 | 1 | 3 | 999-9950 |  | Вспомогательные ненормируемые материалы (2% от ОЗП) | 1374 | 1013 | РУБ | РУБ | 1 | 5.23 | 1 | 0 | 0 | 0 | 0 | 1 | 0 |  | 5.23 | 2 | 67926471 | 157 | 0 | 0 | 0 | 0 | 0 | 0 | 0 | 0
156 | 67926492 | 67926484 | 57134635 | 1 | 1 | 1 | 1 | 1-100-33 |  | Рабочий среднего разряда 3.3 | 1191 | 1013 | чел.-ч. | чел.-ч. | 1 | 1.09 | 0 | 0 | 0 | 8.86 | 0 | 1 | 1 | )*1,15)*1,05 | 1.3162 | 2 | 67926485 | 158 | 0 | 0 | 0 | 0 | 0 | 0 | 0 | 0
156 | 67926493 | 67926484 | 57134533 | 1 | 1 | 1 | 1 | 4-100-00 |  | Затраты труда машинистов | 1191 | 1013 | чел.-ч. | чел.-ч. | 1 | 0.01 | 0 | 0 | 0 | 0 | 0 | 1 | 2 | )*1,25)*1,05 | 0.013125 | 2 | 67926486 | 159 | 0 | 0 | 0 | 0 | 0 | 0 | 0 | 0
156 | 67926494 | 67926484 | 56951869 | 1 | 1 | 1 | 2 | 91.06.03-047 | ФСЭМ-2001, 91.06.03-047, приказ Минстроя России №1039/пр от 30.12.2016г. | Лебедки ручные и рычажные тяговым усилием 31,39 кН (3,2 т) | 1368 | 1011 | маш.-ч | маш.-ч | 1 | 0.27 | 0 | 3.12 | 0 | 0 | 0 | 1 | 0 | )*1,25)*1,05 | 0.35438 | 2 | 67926487 | 160 | 0 | 0 | 0 | 0 | 0 | 0 | 0 | 0
156 | 67926495 | 67926484 | 56953077 | 1 | 1 | 1 | 2 | 91.14.02-001 | ФСЭМ-2001, 91.14.02-001, приказ Минстроя России №1039/пр от 30.12.2016г. | Автомобили бортовые, грузоподъемность до 5 т | 1368 | 1011 | маш.-ч | маш.-ч | 1 | 0.01 | 0 | 65.71 | 11.6 | 0 | 0 | 1 | 0 | )*1,25)*1,05 | 0.013125 | 2 | 67926488 | 161 | 0 | 0 | 0 | 0 | 0 | 0 | 0 | 0
156 | 67926496 | 67926484 | 56873288 | 1 | 1 | 1 | 3 | 01.7.15.03-0041 | ФССЦ-2001, 01.7.15.03-0041, приказ Минстроя России №1039/пр от 30.12.2016г. | Болты с гайками и шайбами строительные | 1348 | 1009 | т | т | 1000 | 6e-05 | 9040.01 | 0 | 0 | 0 | 0 | 1 | 0 |  | 6e-05 | 2 | 67926489 | 162 | 0 | 0 | 0 | 0 | 0 | 0 | 0 | 0
156 | 67926497 | 67926484 | 56874165 | 1 | 1 | 1 | 3 | 01.7.19.04-0031 | ФССЦ-2001, 01.7.19.04-0031, приказ Минстроя России №1039/пр от 30.12.2016г. | Прокладки резиновые (пластина техническая прессованная) | 1346 | 1009 | кг | кг | 1 | 0.19 | 23.09 | 0 | 0 | 0 | 0 | 1 | 0 |  | 0.19 | 2 | 67926490 | 163 | 0 | 0 | 0 | 0 | 0 | 0 | 0 | 0
156 | 67926498 | 67926484 | 56866211 | 17 | 1 | 1 | 3 | 19.1.01.11 |  | Крепления | 1346 | 1009 | кг | кг | 1 | 0 | 0 | 0 | 0 | 0 | 1 | 0 | 0 |  | 0 | 3 | -1 |  | 0 | 0 | 0 | 0 | 0 | 0 | 0 | 0
156 | 67926499 | 67926484 | 56866459 | 17 | 1 | 1 | 3 | 19.4.02.07 |  | Шумоглушители трубчатые | 1354 | 1010 | шт. | шт. | 1 | 1 | 0 | 0 | 0 | 0 | 0 | 0 | 0 |  | 1 | 3 | -1 |  | 0 | 0 | 0 | 0 | 0 | 0 | 0 | 0
158 | 67926515 | 67926502 | 57140152 | 1 | 1 | 1 | 1 | 1-100-32 |  | Рабочий среднего разряда 3.2 | 1191 | 1013 | чел.-ч. | чел.-ч. | 1 | 167.86 | 0 | 0 | 0 | 8.74 | 0 | 1 | 1 | )*1,15 | 193.039 | 2 | 67926503 | 165 | 0 | 0 | 0 | 0 | 0 | 0 | 0 | 0
158 | 67926516 | 67926502 | 57134533 | 1 | 1 | 1 | 1 | 4-100-00 |  | Затраты труда машинистов | 1191 | 1013 | чел.-ч. | чел.-ч. | 1 | 1.3 | 0 | 0 | 0 | 0 | 0 | 1 | 2 | )*1,25 | 1.625 | 2 | 67926504 | 166 | 0 | 0 | 0 | 0 | 0 | 0 | 0 | 0
158 | 67926517 | 67926502 | 56951691 | 1 | 1 | 1 | 2 | 91.05.05-014 | ФСЭМ-2001, 91.05.05-014, приказ Минстроя России №1039/пр от 30.12.2016г. | Краны на автомобильном ходу, грузоподъемность 10 т | 1368 | 1011 | маш.-ч | маш.-ч | 1 | 0.52 | 0 | 111.99 | 13.5 | 0 | 0 | 1 | 0 | )*1,25 | 0.65 | 2 | 67926505 | 167 | 0 | 0 | 0 | 0 | 0 | 0 | 0 | 0
158 | 67926518 | 67926502 | 56951882 | 1 | 1 | 1 | 2 | 91.06.03-055 | ФСЭМ-2001, 91.06.03-055, приказ Минстроя России №1039/пр от 30.12.2016г. | Лебедки электрические тяговым усилием 19,62 кН (2 т) | 1368 | 1011 | маш.-ч | маш.-ч | 1 | 0.39 | 0 | 6.66 | 0 | 0 | 0 | 1 | 0 | )*1,25 | 0.4875 | 2 | 67926506 | 168 | 0 | 0 | 0 | 0 | 0 | 0 | 0 | 0
158 | 67926519 | 67926502 | 56953077 | 1 | 1 | 1 | 2 | 91.14.02-001 | ФСЭМ-2001, 91.14.02-001, приказ Минстроя России №1039/пр от 30.12.2016г. | Автомобили бортовые, грузоподъемность до 5 т | 1368 | 1011 | маш.-ч | маш.-ч | 1 | 0.78 | 0 | 65.71 | 11.6 | 0 | 0 | 1 | 0 | )*1,25 | 0.975 | 2 | 67926507 | 169 | 0 | 0 | 0 | 0 | 0 | 0 | 0 | 0
158 | 67926520 | 67926502 | 56953381 | 1 | 1 | 1 | 2 | 91.17.04-233 | ФСЭМ-2001, 91.17.04-233, приказ Минстроя России №1039/пр от 30.12.2016г. | Установки для сварки ручной дуговой (постоянного тока) | 1368 | 1011 | маш.-ч | маш.-ч | 1 | 1.79 | 0 | 8.1 | 0 | 0 | 0 | 1 | 0 | )*1,25 | 2.2375 | 2 | 67926508 | 170 | 0 | 0 | 0 | 0 | 0 | 0 | 0 | 0
158 | 67926521 | 67926502 | 56868270 | 1 | 1 | 1 | 3 | 01.1.01.09-0026 | ФССЦ-2001, 01.1.01.09-0026, приказ Минстроя России №1039/пр от 30.12.2016г. | Шнур асбестовый общего назначения марки ШАОН диаметром 8-10 мм | 1348 | 1009 | т | т | 1000 | 0.00089 | 26499 | 0 | 0 | 0 | 0 | 1 | 0 |  | 0.00089 | 2 | 67926509 | 171 | 0 | 0 | 0 | 0 | 0 | 0 | 0 | 0
158 | 67926522 | 67926502 | 56871946 | 1 | 1 | 1 | 3 | 01.7.11.07-0045 | ФССЦ-2001, 01.7.11.07-0045, приказ Минстроя России №1039/пр от 30.12.2016г. | Электроды диаметром 5 мм Э42А | 1348 | 1009 | т | т | 1000 | 0.00045 | 10362 | 0 | 0 | 0 | 0 | 1 | 0 |  | 0.00045 | 2 | 67926510 | 172 | 0 | 0 | 0 | 0 | 0 | 0 | 0 | 0
158 | 67926523 | 67926502 | 56873288 | 1 | 1 | 1 | 3 | 01.7.15.03-0041 | ФССЦ-2001, 01.7.15.03-0041, приказ Минстроя России №1039/пр от 30.12.2016г. | Болты с гайками и шайбами строительные | 1348 | 1009 | т | т | 1000 | 0.015 | 9040.01 | 0 | 0 | 0 | 0 | 1 | 0 |  | 0.015 | 2 | 67926511 | 173 | 0 | 0 | 0 | 0 | 0 | 0 | 0 | 0
158 | 67926524 | 67926502 | 56874165 | 1 | 1 | 1 | 3 | 01.7.19.04-0031 | ФССЦ-2001, 01.7.19.04-0031, приказ Минстроя России №1039/пр от 30.12.2016г. | Прокладки резиновые (пластина техническая прессованная) | 1346 | 1009 | кг | кг | 1 | 8 | 23.09 | 0 | 0 | 0 | 0 | 1 | 0 |  | 8 | 2 | 67926512 | 174 | 0 | 0 | 0 | 0 | 0 | 0 | 0 | 0
158 | 67926525 | 67926502 | 64734171 | 17 | 1 | 1 | 3 | 08.1.02.17 |  | Сетки в рамках | 1327 | 1005 | м2 | м2 | 1 | 0 | 0 | 0 | 0 | 0 | 1 | 0 | 0 |  | 0 | 3 | -1 |  | 0 | 0 | 0 | 0 | 0 | 0 | 0 | 0
158 | 67926526 | 67926502 | 56908142 | 1 | 1 | 1 | 3 | 14.5.04.03-0002 | ФССЦ-2001, 14.5.04.03-0002, приказ Минстроя России №1039/пр от 30.12.2016г. | Мастика герметизирующая нетвердеющая «Гэлан» | 1348 | 1009 | т | т | 1000 | 0.00501 | 17183 | 0 | 0 | 0 | 0 | 1 | 0 |  | 0.00501 | 2 | 67926513 | 175 | 0 | 0 | 0 | 0 | 0 | 0 | 0 | 0
158 | 67926527 | 67926502 | 56866211 | 17 | 1 | 1 | 3 | 19.1.01.11 |  | Крепления | 1346 | 1009 | кг | кг | 1 | 0 | 0 | 0 | 0 | 0 | 1 | 0 | 0 |  | 0 | 3 | -1 |  | 0 | 0 | 0 | 0 | 0 | 0 | 0 | 0
158 | 67926528 | 67926502 | 56866409 | 17 | 1 | 1 | 3 | 19.1.01.13 |  | Воздуховоды металлические | 1327 | 1005 | м2 | м2 | 1 | 100 | 0 | 0 | 0 | 0 | 0 | 0 | 0 |  | 100 | 3 | -1 |  | 0 | 0 | 0 | 0 | 0 | 0 | 0 | 0
158 | 67926529 | 67926502 | 56866412 | 17 | 1 | 1 | 3 | 19.3.01.01 |  | Дроссель-клапаны в патрубке | 1354 | 1010 | шт. | шт. | 1 | 0 | 0 | 0 | 0 | 0 | 1 | 0 | 0 |  | 0 | 3 | -1 |  | 0 | 0 | 0 | 0 | 0 | 0 | 0 | 0
158 | 67926530 | 67926502 | 56866415 | 17 | 1 | 1 | 3 | 19.3.02.07 |  | Шиберы | 1354 | 1010 | шт. | шт. | 1 | 0 | 0 | 0 | 0 | 0 | 1 | 0 | 0 |  | 0 | 3 | -1 |  | 0 | 0 | 0 | 0 | 0 | 0 | 0 | 0
158 | 67926531 | 67926502 | 56866418 | 17 | 1 | 1 | 3 | 24.3.05.02 |  | Заглушки питометражных лючков | 1354 | 1010 | шт. | шт. | 1 | 0 | 0 | 0 | 0 | 0 | 1 | 0 | 0 |  | 0 | 3 | -1 |  | 0 | 0 | 0 | 0 | 0 | 0 | 0 | 0
160 | 67926542 | 67926533 | 57134635 | 1 | 1 | 1 | 1 | 1-100-33 |  | Рабочий среднего разряда 3.3 | 1191 | 1013 | чел.-ч. | чел.-ч. | 1 | 1.45 | 0 | 0 | 0 | 8.86 | 0 | 1 | 1 | )*1,15 | 1.6675 | 2 | 67926534 | 177 | 0 | 0 | 0 | 0 | 0 | 0 | 0 | 0
160 | 67926543 | 67926533 | 57134533 | 1 | 1 | 1 | 1 | 4-100-00 |  | Затраты труда машинистов | 1191 | 1013 | чел.-ч. | чел.-ч. | 1 | 0.38 | 0 | 0 | 0 | 0 | 0 | 1 | 2 | )*1,25 | 0.475 | 2 | 67926535 | 178 | 0 | 0 | 0 | 0 | 0 | 0 | 0 | 0
160 | 67926544 | 67926533 | 56951869 | 1 | 1 | 1 | 2 | 91.06.03-047 | ФСЭМ-2001, 91.06.03-047, приказ Минстроя России №1039/пр от 30.12.2016г. | Лебедки ручные и рычажные тяговым усилием 31,39 кН (3,2 т) | 1368 | 1011 | маш.-ч | маш.-ч | 1 | 0.33 | 0 | 3.12 | 0 | 0 | 0 | 1 | 0 | )*1,25 | 0.4125 | 2 | 67926536 | 179 | 0 | 0 | 0 | 0 | 0 | 0 | 0 | 0
160 | 67926545 | 67926533 | 56951882 | 1 | 1 | 1 | 2 | 91.06.03-055 | ФСЭМ-2001, 91.06.03-055, приказ Минстроя России №1039/пр от 30.12.2016г. | Лебедки электрические тяговым усилием 19,62 кН (2 т) | 1368 | 1011 | маш.-ч | маш.-ч | 1 | 0.64 | 0 | 6.66 | 0 | 0 | 0 | 1 | 0 | )*1,25 | 0.8 | 2 | 67926537 | 180 | 0 | 0 | 0 | 0 | 0 | 0 | 0 | 0
160 | 67926546 | 67926533 | 56953077 | 1 | 1 | 1 | 2 | 91.14.02-001 | ФСЭМ-2001, 91.14.02-001, приказ Минстроя России №1039/пр от 30.12.2016г. | Автомобили бортовые, грузоподъемность до 5 т | 1368 | 1011 | маш.-ч | маш.-ч | 1 | 0.38 | 0 | 65.71 | 11.6 | 0 | 0 | 1 | 0 | )*1,25 | 0.475 | 2 | 67926538 | 181 | 0 | 0 | 0 | 0 | 0 | 0 | 0 | 0
160 | 67926547 | 67926533 | 56873288 | 1 | 1 | 1 | 3 | 01.7.15.03-0041 | ФССЦ-2001, 01.7.15.03-0041, приказ Минстроя России №1039/пр от 30.12.2016г. | Болты с гайками и шайбами строительные | 1348 | 1009 | т | т | 1000 | 7e-05 | 9040.01 | 0 | 0 | 0 | 0 | 1 | 0 |  | 7e-05 | 2 | 67926539 | 182 | 0 | 0 | 0 | 0 | 0 | 0 | 0 | 0
160 | 67926548 | 67926533 | 56874165 | 1 | 1 | 1 | 3 | 01.7.19.04-0031 | ФССЦ-2001, 01.7.19.04-0031, приказ Минстроя России №1039/пр от 30.12.2016г. | Прокладки резиновые (пластина техническая прессованная) | 1346 | 1009 | кг | кг | 1 | 0.123 | 23.09 | 0 | 0 | 0 | 0 | 1 | 0 |  | 0.123 | 2 | 67926540 | 183 | 0 | 0 | 0 | 0 | 0 | 0 | 0 | 0
160 | 67926549 | 67926533 | 56906130 | 1 | 1 | 1 | 3 | 14.1.04.02-0011 | ФССЦ-2001, 14.1.04.02-0011, приказ Минстроя России №1039/пр от 30.12.2016г. | Клей резиновый № 88-Н | 1346 | 1009 | кг | кг | 1 | 0.02 | 45 | 0 | 0 | 0 | 0 | 1 | 0 |  | 0.02 | 2 | 67926541 | 184 | 0 | 0 | 0 | 0 | 0 | 0 | 0 | 0
160 | 67926550 | 67926533 | 56866211 | 17 | 1 | 1 | 3 | 19.1.01.11 |  | Крепления | 1346 | 1009 | кг | кг | 1 | 0 | 0 | 0 | 0 | 0 | 1 | 0 | 0 |  | 0 | 3 | -1 |  | 0 | 0 | 0 | 0 | 0 | 0 | 0 | 0
160 | 67926551 | 67926533 | 56866421 | 17 | 1 | 1 | 3 | 19.1.02.09 |  | Воздухораспределители | 1354 | 1010 | шт. | шт. | 1 | 1 | 0 | 0 | 0 | 0 | 0 | 0 | 0 |  | 1 | 3 | -1 |  | 0 | 0 | 0 | 0 | 0 | 0 | 0 | 0
162 | 67926566 | 67926553 | 57140152 | 1 | 1 | 1 | 1 | 1-100-32 |  | Рабочий среднего разряда 3.2 | 1191 | 1013 | чел.-ч. | чел.-ч. | 1 | 167.86 | 0 | 0 | 0 | 8.74 | 0 | 1 | 1 | )*1,15 | 193.039 | 2 | 67926554 | 185 | 0 | 0 | 0 | 0 | 0 | 0 | 0 | 0
162 | 67926567 | 67926553 | 57134533 | 1 | 1 | 1 | 1 | 4-100-00 |  | Затраты труда машинистов | 1191 | 1013 | чел.-ч. | чел.-ч. | 1 | 1.3 | 0 | 0 | 0 | 0 | 0 | 1 | 2 | )*1,25 | 1.625 | 2 | 67926555 | 186 | 0 | 0 | 0 | 0 | 0 | 0 | 0 | 0
162 | 67926568 | 67926553 | 56951691 | 1 | 1 | 1 | 2 | 91.05.05-014 | ФСЭМ-2001, 91.05.05-014, приказ Минстроя России №1039/пр от 30.12.2016г. | Краны на автомобильном ходу, грузоподъемность 10 т | 1368 | 1011 | маш.-ч | маш.-ч | 1 | 0.52 | 0 | 111.99 | 13.5 | 0 | 0 | 1 | 0 | )*1,25 | 0.65 | 2 | 67926556 | 187 | 0 | 0 | 0 | 0 | 0 | 0 | 0 | 0
162 | 67926569 | 67926553 | 56951882 | 1 | 1 | 1 | 2 | 91.06.03-055 | ФСЭМ-2001, 91.06.03-055, приказ Минстроя России №1039/пр от 30.12.2016г. | Лебедки электрические тяговым усилием 19,62 кН (2 т) | 1368 | 1011 | маш.-ч | маш.-ч | 1 | 0.39 | 0 | 6.66 | 0 | 0 | 0 | 1 | 0 | )*1,25 | 0.4875 | 2 | 67926557 | 188 | 0 | 0 | 0 | 0 | 0 | 0 | 0 | 0
162 | 67926570 | 67926553 | 56953077 | 1 | 1 | 1 | 2 | 91.14.02-001 | ФСЭМ-2001, 91.14.02-001, приказ Минстроя России №1039/пр от 30.12.2016г. | Автомобили бортовые, грузоподъемность до 5 т | 1368 | 1011 | маш.-ч | маш.-ч | 1 | 0.78 | 0 | 65.71 | 11.6 | 0 | 0 | 1 | 0 | )*1,25 | 0.975 | 2 | 67926558 | 189 | 0 | 0 | 0 | 0 | 0 | 0 | 0 | 0
162 | 67926571 | 67926553 | 56953381 | 1 | 1 | 1 | 2 | 91.17.04-233 | ФСЭМ-2001, 91.17.04-233, приказ Минстроя России №1039/пр от 30.12.2016г. | Установки для сварки ручной дуговой (постоянного тока) | 1368 | 1011 | маш.-ч | маш.-ч | 1 | 1.79 | 0 | 8.1 | 0 | 0 | 0 | 1 | 0 | )*1,25 | 2.2375 | 2 | 67926559 | 190 | 0 | 0 | 0 | 0 | 0 | 0 | 0 | 0
162 | 67926572 | 67926553 | 56868270 | 1 | 1 | 1 | 3 | 01.1.01.09-0026 | ФССЦ-2001, 01.1.01.09-0026, приказ Минстроя России №1039/пр от 30.12.2016г. | Шнур асбестовый общего назначения марки ШАОН диаметром 8-10 мм | 1348 | 1009 | т | т | 1000 | 0.00089 | 26499 | 0 | 0 | 0 | 0 | 1 | 0 |  | 0.00089 | 2 | 67926560 | 191 | 0 | 0 | 0 | 0 | 0 | 0 | 0 | 0
162 | 67926573 | 67926553 | 56871946 | 1 | 1 | 1 | 3 | 01.7.11.07-0045 | ФССЦ-2001, 01.7.11.07-0045, приказ Минстроя России №1039/пр от 30.12.2016г. | Электроды диаметром 5 мм Э42А | 1348 | 1009 | т | т | 1000 | 0.00045 | 10362 | 0 | 0 | 0 | 0 | 1 | 0 |  | 0.00045 | 2 | 67926561 | 192 | 0 | 0 | 0 | 0 | 0 | 0 | 0 | 0
162 | 67926574 | 67926553 | 56873288 | 1 | 1 | 1 | 3 | 01.7.15.03-0041 | ФССЦ-2001, 01.7.15.03-0041, приказ Минстроя России №1039/пр от 30.12.2016г. | Болты с гайками и шайбами строительные | 1348 | 1009 | т | т | 1000 | 0.015 | 9040.01 | 0 | 0 | 0 | 0 | 1 | 0 |  | 0.015 | 2 | 67926562 | 193 | 0 | 0 | 0 | 0 | 0 | 0 | 0 | 0
162 | 67926575 | 67926553 | 56874165 | 1 | 1 | 1 | 3 | 01.7.19.04-0031 | ФССЦ-2001, 01.7.19.04-0031, приказ Минстроя России №1039/пр от 30.12.2016г. | Прокладки резиновые (пластина техническая прессованная) | 1346 | 1009 | кг | кг | 1 | 8 | 23.09 | 0 | 0 | 0 | 0 | 1 | 0 |  | 8 | 2 | 67926563 | 194 | 0 | 0 | 0 | 0 | 0 | 0 | 0 | 0
162 | 67926576 | 67926553 | 64734171 | 17 | 1 | 1 | 3 | 08.1.02.17 |  | Сетки в рамках | 1327 | 1005 | м2 | м2 | 1 | 0 | 0 | 0 | 0 | 0 | 1 | 0 | 0 |  | 0 | 3 | -1 |  | 0 | 0 | 0 | 0 | 0 | 0 | 0 | 0
162 | 67926577 | 67926553 | 56908142 | 1 | 1 | 1 | 3 | 14.5.04.03-0002 | ФССЦ-2001, 14.5.04.03-0002, приказ Минстроя России №1039/пр от 30.12.2016г. | Мастика герметизирующая нетвердеющая «Гэлан» | 1348 | 1009 | т | т | 1000 | 0.00501 | 17183 | 0 | 0 | 0 | 0 | 1 | 0 |  | 0.00501 | 2 | 67926564 | 195 | 0 | 0 | 0 | 0 | 0 | 0 | 0 | 0
162 | 67926578 | 67926553 | 56866211 | 17 | 1 | 1 | 3 | 19.1.01.11 |  | Крепления | 1346 | 1009 | кг | кг | 1 | 0 | 0 | 0 | 0 | 0 | 1 | 0 | 0 |  | 0 | 3 | -1 |  | 0 | 0 | 0 | 0 | 0 | 0 | 0 | 0
162 | 67926579 | 67926553 | 56866409 | 17 | 1 | 1 | 3 | 19.1.01.13 |  | Воздуховоды металлические | 1327 | 1005 | м2 | м2 | 1 | 100 | 0 | 0 | 0 | 0 | 0 | 0 | 0 |  | 100 | 3 | -1 |  | 0 | 0 | 0 | 0 | 0 | 0 | 0 | 0
162 | 67926580 | 67926553 | 56866412 | 17 | 1 | 1 | 3 | 19.3.01.01 |  | Дроссель-клапаны в патрубке | 1354 | 1010 | шт. | шт. | 1 | 0 | 0 | 0 | 0 | 0 | 1 | 0 | 0 |  | 0 | 3 | -1 |  | 0 | 0 | 0 | 0 | 0 | 0 | 0 | 0
162 | 67926581 | 67926553 | 56866415 | 17 | 1 | 1 | 3 | 19.3.02.07 |  | Шиберы | 1354 | 1010 | шт. | шт. | 1 | 0 | 0 | 0 | 0 | 0 | 1 | 0 | 0 |  | 0 | 3 | -1 |  | 0 | 0 | 0 | 0 | 0 | 0 | 0 | 0
162 | 67926582 | 67926553 | 56866418 | 17 | 1 | 1 | 3 | 24.3.05.02 |  | Заглушки питометражных лючков | 1354 | 1010 | шт. | шт. | 1 | 0 | 0 | 0 | 0 | 0 | 1 | 0 | 0 |  | 0 | 3 | -1 |  | 0 | 0 | 0 | 0 | 0 | 0 | 0 | 0
165 | 67926593 | 67926584 | 57139747 | 1 | 1 | 1 | 1 | 1-100-34 |  | Рабочий среднего разряда 3.4 | 1191 | 1013 | чел.-ч. | чел.-ч. | 1 | 1.46 | 0 | 0 | 0 | 8.97 | 0 | 1 | 1 | )*1,15 | 1.679 | 2 | 67926585 | 197 | 0 | 0 | 0 | 0 | 0 | 0 | 0 | 0
165 | 67926594 | 67926584 | 57134533 | 1 | 1 | 1 | 1 | 4-100-00 |  | Затраты труда машинистов | 1191 | 1013 | чел.-ч. | чел.-ч. | 1 | 0.01 | 0 | 0 | 0 | 0 | 0 | 1 | 2 | )*1,25 | 0.0125 | 2 | 67926586 | 198 | 0 | 0 | 0 | 0 | 0 | 0 | 0 | 0
165 | 67926595 | 67926584 | 56953077 | 1 | 1 | 1 | 2 | 91.14.02-001 | ФСЭМ-2001, 91.14.02-001, приказ Минстроя России №1039/пр от 30.12.2016г. | Автомобили бортовые, грузоподъемность до 5 т | 1368 | 1011 | маш.-ч | маш.-ч | 1 | 0.01 | 0 | 65.71 | 11.6 | 0 | 0 | 1 | 0 | )*1,25 | 0.0125 | 2 | 67926587 | 199 | 0 | 0 | 0 | 0 | 0 | 0 | 0 | 0
165 | 67926596 | 67926584 | 56953381 | 1 | 1 | 1 | 2 | 91.17.04-233 | ФСЭМ-2001, 91.17.04-233, приказ Минстроя России №1039/пр от 30.12.2016г. | Установки для сварки ручной дуговой (постоянного тока) | 1368 | 1011 | маш.-ч | маш.-ч | 1 | 0.12 | 0 | 8.1 | 0 | 0 | 0 | 1 | 0 | )*1,25 | 0.15 | 2 | 67926588 | 200 | 0 | 0 | 0 | 0 | 0 | 0 | 0 | 0
165 | 67926597 | 67926584 | 56871946 | 1 | 1 | 1 | 3 | 01.7.11.07-0045 | ФССЦ-2001, 01.7.11.07-0045, приказ Минстроя России №1039/пр от 30.12.2016г. | Электроды диаметром 5 мм Э42А | 1348 | 1009 | т | т | 1000 | 0.00011 | 10362 | 0 | 0 | 0 | 0 | 1 | 0 |  | 0.00011 | 2 | 67926589 | 201 | 0 | 0 | 0 | 0 | 0 | 0 | 0 | 0
165 | 67926598 | 67926584 | 56864799 | 17 | 1 | 1 | 3 | 04.3.01.09 |  | Раствор цементный | 1339 | 1007 | м3 | м3 | 1 | 0.0003 | 0 | 0 | 0 | 0 | 0 | 0 | 0 |  | 0.0003 | 3 | -1 |  | 0 | 0 | 0 | 0 | 0 | 0 | 0 | 0
165 | 67926599 | 67926584 | 56895612 | 1 | 1 | 1 | 3 | 08.4.03.02-0004 | ФССЦ-2001, 08.4.03.02-0004, приказ Минстроя России №1039/пр от 30.12.2016г. | Горячекатаная арматурная сталь гладкая класса А-I, диаметром 12 мм | 1348 | 1009 | т | т | 1000 | 0.00043 | 6508.75 | 0 | 0 | 0 | 0 | 1 | 0 |  | 0.00043 | 2 | 67926590 | 203 | 0 | 0 | 0 | 0 | 0 | 0 | 0 | 0
165 | 67926600 | 67926584 | 56865647 | 17 | 1 | 1 | 3 | 19.2.03.09 |  | Решетки жалюзийные | 1354 | 1010 | шт. | шт. | 1 | 1 | 0 | 0 | 0 | 0 | 0 | 0 | 0 |  | 1 | 3 | -1 |  | 0 | 0 | 0 | 0 | 0 | 0 | 0 | 0
168 | 67926615 | 67926603 | 57139237 | 1 | 1 | 1 | 1 | 1-100-31 |  | Рабочий среднего разряда 3.1 | 1191 | 1013 | чел.-ч. | чел.-ч. | 1 | 31.98 | 0 | 0 | 0 | 8.64 | 0 | 1 | 1 | )*1,15 | 36.777 | 2 | 67926604 | 205 | 0 | 0 | 0 | 0 | 0 | 0 | 0 | 0
168 | 67926616 | 67926603 | 57134533 | 1 | 1 | 1 | 1 | 4-100-00 |  | Затраты труда машинистов | 1191 | 1013 | чел.-ч. | чел.-ч. | 1 | 0.47 | 0 | 0 | 0 | 0 | 0 | 1 | 2 | )*1,25 | 0.5875 | 2 | 67926605 | 206 | 0 | 0 | 0 | 0 | 0 | 0 | 0 | 0
168 | 67926617 | 67926603 | 56952314 | 1 | 1 | 1 | 2 | 91.08.04-021 | ФСЭМ-2001, 91.08.04-021, приказ Минстроя России №1039/пр от 30.12.2016г. | Котлы битумные передвижные 400 л | 1368 | 1011 | маш.-ч | маш.-ч | 1 | 0.23 | 0 | 30 | 0 | 0 | 0 | 1 | 0 | )*1,25 | 0.2875 | 2 | 67926606 | 207 | 0 | 0 | 0 | 0 | 0 | 0 | 0 | 0
168 | 67926618 | 67926603 | 56953077 | 1 | 1 | 1 | 2 | 91.14.02-001 | ФСЭМ-2001, 91.14.02-001, приказ Минстроя России №1039/пр от 30.12.2016г. | Автомобили бортовые, грузоподъемность до 5 т | 1368 | 1011 | маш.-ч | маш.-ч | 1 | 0.47 | 0 | 65.71 | 11.6 | 0 | 0 | 1 | 0 | )*1,25 | 0.5875 | 2 | 67926607 | 208 | 0 | 0 | 0 | 0 | 0 | 0 | 0 | 0
168 | 67926619 | 67926603 | 56954247 | 1 | 1 | 1 | 2 | 91.21.22-443 | ФСЭМ-2001, 91.21.22-443, приказ Минстроя России №1039/пр от 30.12.2016г. | Установки для изготовления бандажей, диафрагм, пряжек | 1368 | 1011 | маш.-ч | маш.-ч | 1 | 1.26 | 0 | 2.16 | 0 | 0 | 0 | 1 | 0 | )*1,25 | 1.575 | 2 | 67926608 | 209 | 0 | 0 | 0 | 0 | 0 | 0 | 0 | 0
168 | 67926620 | 67926603 | 56868442 | 1 | 1 | 1 | 3 | 01.2.01.02-0031 | ФССЦ-2001, 01.2.01.02-0031, приказ Минстроя России №1039/пр от 30.12.2016г. | Битумы нефтяные строительные изоляционные БНИ-IV-3, БНИ- IV, БНИ-V | 1348 | 1009 | т | т | 1000 | 0.0126 | 1412.5 | 0 | 0 | 0 | 0 | 1 | 0 |  | 0.0126 | 2 | 67926609 | 210 | 0 | 0 | 0 | 0 | 0 | 0 | 0 | 0
168 | 67926621 | 67926603 | 56868550 | 1 | 1 | 1 | 3 | 01.2.03.03-0107 | ФССЦ-2001, 01.2.03.03-0107, приказ Минстроя России №1039/пр от 30.12.2016г. | Мастика клеящая морозостойкая битумно-масляная МБ-50 | 1348 | 1009 | т | т | 1000 | 0.03 | 3960 | 0 | 0 | 0 | 0 | 1 | 0 |  | 0.03 | 2 | 67926610 | 211 | 0 | 0 | 0 | 0 | 0 | 0 | 0 | 0
168 | 67926622 | 67926603 | 56894589 | 1 | 1 | 1 | 3 | 08.3.02.01-0041 | ФССЦ-2001, 08.3.02.01-0041, приказ Минстроя России №1039/пр от 30.12.2016г. | Лента стальная упаковочная, мягкая, нормальной точности 0,7х20-50 мм | 1348 | 1009 | т | т | 1000 | 0.0473 | 7590 | 0 | 0 | 0 | 0 | 1 | 0 |  | 0.0473 | 2 | 67926611 | 212 | 0 | 0 | 0 | 0 | 0 | 0 | 0 | 0
168 | 67926623 | 67926603 | 56865321 | 17 | 1 | 1 | 3 | 12.1.02.15 |  | Материал рулонный | 1327 | 1005 | м2 | м2 | 1 | 115 | 0 | 0 | 0 | 0 | 0 | 0 | 0 |  | 115 | 3 | -1 |  | 0 | 0 | 0 | 0 | 0 | 0 | 0 | 0
168 | 67926624 | 67926603 | 56907594 | 1 | 1 | 1 | 3 | 14.4.03.03-0102 | ФССЦ-2001, 14.4.03.03-0102, приказ Минстроя России №1039/пр от 30.12.2016г. | Лак БТ-577 | 1348 | 1009 | т | т | 1000 | 0.00126 | 9550.01 | 0 | 0 | 0 | 0 | 1 | 0 |  | 0.00126 | 2 | 67926612 | 215 | 0 | 0 | 0 | 0 | 0 | 0 | 0 | 0
207 | 67926637 | 67926629 | 57140694 | 1 | 1 | 1 | 1 | 1-100-40 |  | Рабочий среднего разряда 4 | 1191 | 1013 | чел.-ч. | чел.-ч. | 1 | 3.98 | 0 | 0 | 0 | 9.62 | 0 | 1 | 1 | )*1,15 | 4.577 | 2 | 67926630 | 216 | 0 | 0 | 0 | 0 | 0 | 0 | 0 | 0
207 | 67926638 | 67926629 | 57134533 | 1 | 1 | 1 | 1 | 4-100-00 |  | Затраты труда машинистов | 1191 | 1013 | чел.-ч. | чел.-ч. | 1 | 0.05 | 0 | 0 | 0 | 0 | 0 | 1 | 2 | )*1,25 | 0.0625 | 2 | 67926631 | 217 | 0 | 0 | 0 | 0 | 0 | 0 | 0 | 0
207 | 67926639 | 67926629 | 56951691 | 1 | 1 | 1 | 2 | 91.05.05-014 | ФСЭМ-2001, 91.05.05-014, приказ Минстроя России №1039/пр от 30.12.2016г. | Краны на автомобильном ходу, грузоподъемность 10 т | 1368 | 1011 | маш.-ч | маш.-ч | 1 | 0.01 | 0 | 111.99 | 13.5 | 0 | 0 | 1 | 0 | )*1,25 | 0.0125 | 2 | 67926632 | 218 | 0 | 0 | 0 | 0 | 0 | 0 | 0 | 0
207 | 67926640 | 67926629 | 56951869 | 1 | 1 | 1 | 2 | 91.06.03-047 | ФСЭМ-2001, 91.06.03-047, приказ Минстроя России №1039/пр от 30.12.2016г. | Лебедки ручные и рычажные тяговым усилием 31,39 кН (3,2 т) | 1368 | 1011 | маш.-ч | маш.-ч | 1 | 0.91 | 0 | 3.12 | 0 | 0 | 0 | 1 | 0 | )*1,25 | 1.1375 | 2 | 67926633 | 219 | 0 | 0 | 0 | 0 | 0 | 0 | 0 | 0
207 | 67926641 | 67926629 | 56953077 | 1 | 1 | 1 | 2 | 91.14.02-001 | ФСЭМ-2001, 91.14.02-001, приказ Минстроя России №1039/пр от 30.12.2016г. | Автомобили бортовые, грузоподъемность до 5 т | 1368 | 1011 | маш.-ч | маш.-ч | 1 | 0.04 | 0 | 65.71 | 11.6 | 0 | 0 | 1 | 0 | )*1,25 | 0.05 | 2 | 67926634 | 220 | 0 | 0 | 0 | 0 | 0 | 0 | 0 | 0
207 | 67926642 | 67926629 | 56873288 | 1 | 1 | 1 | 3 | 01.7.15.03-0041 | ФССЦ-2001, 01.7.15.03-0041, приказ Минстроя России №1039/пр от 30.12.2016г. | Болты с гайками и шайбами строительные | 1348 | 1009 | т | т | 1000 | 2e-05 | 9040.01 | 0 | 0 | 0 | 0 | 1 | 0 |  | 2e-05 | 2 | 67926635 | 221 | 0 | 0 | 0 | 0 | 0 | 0 | 0 | 0
207 | 67926643 | 67926629 | 56874165 | 1 | 1 | 1 | 3 | 01.7.19.04-0031 | ФССЦ-2001, 01.7.19.04-0031, приказ Минстроя России №1039/пр от 30.12.2016г. | Прокладки резиновые (пластина техническая прессованная) | 1346 | 1009 | кг | кг | 1 | 0.08 | 23.09 | 0 | 0 | 0 | 0 | 1 | 0 |  | 0.08 | 2 | 67926636 | 222 | 0 | 0 | 0 | 0 | 0 | 0 | 0 | 0
209 | 67926655 | 67926645 | 57150438 | 1 | 1 | 1 | 1 | 1-100-42 |  | Рабочий среднего разряда 4.2 | 1191 | 1013 | чел.-ч. | чел.-ч. | 1 | 31.13 | 0 | 0 | 0 | 9.92 | 0 | 1 | 1 |  | 31.13 | 2 | 67926646 | 223 | 0 | 0 | 0 | 0 | 0 | 0 | 0 | 0
209 | 67926656 | 67926645 | 57134533 | 1 | 1 | 1 | 1 | 4-100-00 |  | Затраты труда машинистов | 1191 | 1013 | чел.-ч. | чел.-ч. | 1 | 0.05 | 0 | 0 | 0 | 0 | 0 | 1 | 2 |  | 0.05 | 2 | 67926647 | 224 | 0 | 0 | 0 | 0 | 0 | 0 | 0 | 0
209 | 67926657 | 67926645 | 56951691 | 1 | 1 | 1 | 2 | 91.05.05-014 | ФСЭМ-2001, 91.05.05-014, приказ Минстроя России №1039/пр от 30.12.2016г. | Краны на автомобильном ходу, грузоподъемность 10 т | 1368 | 1011 | маш.-ч | маш.-ч | 1 | 0.03 | 0 | 111.99 | 13.5 | 0 | 0 | 1 | 0 |  | 0.03 | 2 | 67926648 | 225 | 0 | 0 | 0 | 0 | 0 | 0 | 0 | 0
209 | 67926658 | 67926645 | 56953077 | 1 | 1 | 1 | 2 | 91.14.02-001 | ФСЭМ-2001, 91.14.02-001, приказ Минстроя России №1039/пр от 30.12.2016г. | Автомобили бортовые, грузоподъемность до 5 т | 1368 | 1011 | маш.-ч | маш.-ч | 1 | 0.02 | 0 | 65.71 | 11.6 | 0 | 0 | 1 | 0 |  | 0.02 | 2 | 67926649 | 226 | 0 | 0 | 0 | 0 | 0 | 0 | 0 | 0
209 | 67926659 | 67926645 | 56870720 | 1 | 1 | 1 | 3 | 01.7.06.05-0041 | ФССЦ-2001, 01.7.06.05-0041, приказ Минстроя России №1039/пр от 30.12.2016г. | Лента изоляционная прорезиненная односторонняя ширина 20 мм, толщина 0,25-0,35 мм | 1346 | 1009 | кг | кг | 1 | 0.11 | 30.4 | 0 | 0 | 0 | 0 | 1 | 0 |  | 0.11 | 2 | 67926650 | 227 | 0 | 0 | 0 | 0 | 0 | 0 | 0 | 0
209 | 67926660 | 67926645 | 56873421 | 1 | 1 | 1 | 3 | 01.7.15.07-0014 | ФССЦ-2001, 01.7.15.07-0014, приказ Минстроя России №1039/пр от 30.12.2016г. | Дюбели распорные полипропиленовые | 1355 | 1010 | 100 шт. | 100 шт. | 100 | 1.02 | 86 | 0 | 0 | 0 | 0 | 1 | 0 |  | 1.02 | 2 | 67926651 | 228 | 0 | 0 | 0 | 0 | 0 | 0 | 0 | 0
209 | 67926661 | 67926645 | 56873777 | 1 | 1 | 1 | 3 | 01.7.15.14-0161 | ФССЦ-2001, 01.7.15.14-0161, приказ Минстроя России №1039/пр от 30.12.2016г. | Шурупы с полукруглой головкой 2,5х20 мм | 1348 | 1009 | т | т | 1000 | 0.00016 | 29800 | 0 | 0 | 0 | 0 | 1 | 0 |  | 0.00016 | 2 | 67926652 | 229 | 0 | 0 | 0 | 0 | 0 | 0 | 0 | 0
209 | 67926662 | 67926645 | 56873781 | 1 | 1 | 1 | 3 | 01.7.15.14-0165 | ФССЦ-2001, 01.7.15.14-0165, приказ Минстроя России №1039/пр от 30.12.2016г. | Шурупы с полукруглой головкой 4x40 мм | 1348 | 1009 | т | т | 1000 | 0.0003 | 12430 | 0 | 0 | 0 | 0 | 1 | 0 |  | 0.0003 | 2 | 67926653 | 230 | 0 | 0 | 0 | 0 | 0 | 0 | 0 | 0
209 | 67926663 | 67926645 | 56867659 | 17 | 1 | 1 | 3 | 999-9950 |  | Вспомогательные ненормируемые материалы (2% от ОЗП) | 1374 | 1013 | РУБ | РУБ | 1 | 6.18 | 1 | 0 | 0 | 0 | 0 | 1 | 0 |  | 6.18 | 2 | 67926654 | 231 | 0 | 0 | 0 | 0 | 0 | 0 | 0 | 0
211 | 67926678 | 67926665 | 57140152 | 1 | 1 | 1 | 1 | 1-100-32 |  | Рабочий среднего разряда 3.2 | 1191 | 1013 | чел.-ч. | чел.-ч. | 1 | 167.86 | 0 | 0 | 0 | 8.74 | 0 | 1 | 1 | )*1,15 | 193.039 | 2 | 67926666 | 232 | 0 | 0 | 0 | 0 | 0 | 0 | 0 | 0
211 | 67926679 | 67926665 | 57134533 | 1 | 1 | 1 | 1 | 4-100-00 |  | Затраты труда машинистов | 1191 | 1013 | чел.-ч. | чел.-ч. | 1 | 1.3 | 0 | 0 | 0 | 0 | 0 | 1 | 2 | )*1,25 | 1.625 | 2 | 67926667 | 233 | 0 | 0 | 0 | 0 | 0 | 0 | 0 | 0
211 | 67926680 | 67926665 | 56951691 | 1 | 1 | 1 | 2 | 91.05.05-014 | ФСЭМ-2001, 91.05.05-014, приказ Минстроя России №1039/пр от 30.12.2016г. | Краны на автомобильном ходу, грузоподъемность 10 т | 1368 | 1011 | маш.-ч | маш.-ч | 1 | 0.52 | 0 | 111.99 | 13.5 | 0 | 0 | 1 | 0 | )*1,25 | 0.65 | 2 | 67926668 | 234 | 0 | 0 | 0 | 0 | 0 | 0 | 0 | 0
211 | 67926681 | 67926665 | 56951882 | 1 | 1 | 1 | 2 | 91.06.03-055 | ФСЭМ-2001, 91.06.03-055, приказ Минстроя России №1039/пр от 30.12.2016г. | Лебедки электрические тяговым усилием 19,62 кН (2 т) | 1368 | 1011 | маш.-ч | маш.-ч | 1 | 0.39 | 0 | 6.66 | 0 | 0 | 0 | 1 | 0 | )*1,25 | 0.4875 | 2 | 67926669 | 235 | 0 | 0 | 0 | 0 | 0 | 0 | 0 | 0
211 | 67926682 | 67926665 | 56953077 | 1 | 1 | 1 | 2 | 91.14.02-001 | ФСЭМ-2001, 91.14.02-001, приказ Минстроя России №1039/пр от 30.12.2016г. | Автомобили бортовые, грузоподъемность до 5 т | 1368 | 1011 | маш.-ч | маш.-ч | 1 | 0.78 | 0 | 65.71 | 11.6 | 0 | 0 | 1 | 0 | )*1,25 | 0.975 | 2 | 67926670 | 236 | 0 | 0 | 0 | 0 | 0 | 0 | 0 | 0
211 | 67926683 | 67926665 | 56953381 | 1 | 1 | 1 | 2 | 91.17.04-233 | ФСЭМ-2001, 91.17.04-233, приказ Минстроя России №1039/пр от 30.12.2016г. | Установки для сварки ручной дуговой (постоянного тока) | 1368 | 1011 | маш.-ч | маш.-ч | 1 | 1.79 | 0 | 8.1 | 0 | 0 | 0 | 1 | 0 | )*1,25 | 2.2375 | 2 | 67926671 | 237 | 0 | 0 | 0 | 0 | 0 | 0 | 0 | 0
211 | 67926684 | 67926665 | 56868270 | 1 | 1 | 1 | 3 | 01.1.01.09-0026 | ФССЦ-2001, 01.1.01.09-0026, приказ Минстроя России №1039/пр от 30.12.2016г. | Шнур асбестовый общего назначения марки ШАОН диаметром 8-10 мм | 1348 | 1009 | т | т | 1000 | 0.00089 | 26499 | 0 | 0 | 0 | 0 | 1 | 0 |  | 0.00089 | 2 | 67926672 | 238 | 0 | 0 | 0 | 0 | 0 | 0 | 0 | 0
211 | 67926685 | 67926665 | 56871946 | 1 | 1 | 1 | 3 | 01.7.11.07-0045 | ФССЦ-2001, 01.7.11.07-0045, приказ Минстроя России №1039/пр от 30.12.2016г. | Электроды диаметром 5 мм Э42А | 1348 | 1009 | т | т | 1000 | 0.00045 | 10362 | 0 | 0 | 0 | 0 | 1 | 0 |  | 0.00045 | 2 | 67926673 | 239 | 0 | 0 | 0 | 0 | 0 | 0 | 0 | 0
211 | 67926686 | 67926665 | 56873288 | 1 | 1 | 1 | 3 | 01.7.15.03-0041 | ФССЦ-2001, 01.7.15.03-0041, приказ Минстроя России №1039/пр от 30.12.2016г. | Болты с гайками и шайбами строительные | 1348 | 1009 | т | т | 1000 | 0.015 | 9040.01 | 0 | 0 | 0 | 0 | 1 | 0 |  | 0.015 | 2 | 67926674 | 240 | 0 | 0 | 0 | 0 | 0 | 0 | 0 | 0
211 | 67926687 | 67926665 | 56874165 | 1 | 1 | 1 | 3 | 01.7.19.04-0031 | ФССЦ-2001, 01.7.19.04-0031, приказ Минстроя России №1039/пр от 30.12.2016г. | Прокладки резиновые (пластина техническая прессованная) | 1346 | 1009 | кг | кг | 1 | 8 | 23.09 | 0 | 0 | 0 | 0 | 1 | 0 |  | 8 | 2 | 67926675 | 241 | 0 | 0 | 0 | 0 | 0 | 0 | 0 | 0
211 | 67926688 | 67926665 | 64734171 | 17 | 1 | 1 | 3 | 08.1.02.17 |  | Сетки в рамках | 1327 | 1005 | м2 | м2 | 1 | 0 | 0 | 0 | 0 | 0 | 1 | 0 | 0 |  | 0 | 3 | -1 |  | 0 | 0 | 0 | 0 | 0 | 0 | 0 | 0
211 | 67926689 | 67926665 | 56908142 | 1 | 1 | 1 | 3 | 14.5.04.03-0002 | ФССЦ-2001, 14.5.04.03-0002, приказ Минстроя России №1039/пр от 30.12.2016г. | Мастика герметизирующая нетвердеющая «Гэлан» | 1348 | 1009 | т | т | 1000 | 0.00501 | 17183 | 0 | 0 | 0 | 0 | 1 | 0 |  | 0.00501 | 2 | 67926676 | 242 | 0 | 0 | 0 | 0 | 0 | 0 | 0 | 0
211 | 67926690 | 67926665 | 56866211 | 17 | 1 | 1 | 3 | 19.1.01.11 |  | Крепления | 1346 | 1009 | кг | кг | 1 | 0 | 0 | 0 | 0 | 0 | 1 | 0 | 0 |  | 0 | 3 | -1 |  | 0 | 0 | 0 | 0 | 0 | 0 | 0 | 0
211 | 67926691 | 67926665 | 56866409 | 17 | 1 | 1 | 3 | 19.1.01.13 |  | Воздуховоды металлические | 1327 | 1005 | м2 | м2 | 1 | 100 | 0 | 0 | 0 | 0 | 0 | 0 | 0 |  | 100 | 3 | -1 |  | 0 | 0 | 0 | 0 | 0 | 0 | 0 | 0
211 | 67926692 | 67926665 | 56866412 | 17 | 1 | 1 | 3 | 19.3.01.01 |  | Дроссель-клапаны в патрубке | 1354 | 1010 | шт. | шт. | 1 | 0 | 0 | 0 | 0 | 0 | 1 | 0 | 0 |  | 0 | 3 | -1 |  | 0 | 0 | 0 | 0 | 0 | 0 | 0 | 0
211 | 67926693 | 67926665 | 56866415 | 17 | 1 | 1 | 3 | 19.3.02.07 |  | Шиберы | 1354 | 1010 | шт. | шт. | 1 | 0 | 0 | 0 | 0 | 0 | 1 | 0 | 0 |  | 0 | 3 | -1 |  | 0 | 0 | 0 | 0 | 0 | 0 | 0 | 0
211 | 67926694 | 67926665 | 56866418 | 17 | 1 | 1 | 3 | 24.3.05.02 |  | Заглушки питометражных лючков | 1354 | 1010 | шт. | шт. | 1 | 0 | 0 | 0 | 0 | 0 | 1 | 0 | 0 |  | 0 | 3 | -1 |  | 0 | 0 | 0 | 0 | 0 | 0 | 0 | 0
213 | 67926709 | 67926696 | 57140152 | 1 | 1 | 1 | 1 | 1-100-32 |  | Рабочий среднего разряда 3.2 | 1191 | 1013 | чел.-ч. | чел.-ч. | 1 | 167.86 | 0 | 0 | 0 | 8.74 | 0 | 1 | 1 | )*1,15 | 193.039 | 2 | 67926697 | 244 | 0 | 0 | 0 | 0 | 0 | 0 | 0 | 0
213 | 67926710 | 67926696 | 57134533 | 1 | 1 | 1 | 1 | 4-100-00 |  | Затраты труда машинистов | 1191 | 1013 | чел.-ч. | чел.-ч. | 1 | 1.3 | 0 | 0 | 0 | 0 | 0 | 1 | 2 | )*1,25 | 1.625 | 2 | 67926698 | 245 | 0 | 0 | 0 | 0 | 0 | 0 | 0 | 0
213 | 67926711 | 67926696 | 56951691 | 1 | 1 | 1 | 2 | 91.05.05-014 | ФСЭМ-2001, 91.05.05-014, приказ Минстроя России №1039/пр от 30.12.2016г. | Краны на автомобильном ходу, грузоподъемность 10 т | 1368 | 1011 | маш.-ч | маш.-ч | 1 | 0.52 | 0 | 111.99 | 13.5 | 0 | 0 | 1 | 0 | )*1,25 | 0.65 | 2 | 67926699 | 246 | 0 | 0 | 0 | 0 | 0 | 0 | 0 | 0
213 | 67926712 | 67926696 | 56951882 | 1 | 1 | 1 | 2 | 91.06.03-055 | ФСЭМ-2001, 91.06.03-055, приказ Минстроя России №1039/пр от 30.12.2016г. | Лебедки электрические тяговым усилием 19,62 кН (2 т) | 1368 | 1011 | маш.-ч | маш.-ч | 1 | 0.39 | 0 | 6.66 | 0 | 0 | 0 | 1 | 0 | )*1,25 | 0.4875 | 2 | 67926700 | 247 | 0 | 0 | 0 | 0 | 0 | 0 | 0 | 0
213 | 67926713 | 67926696 | 56953077 | 1 | 1 | 1 | 2 | 91.14.02-001 | ФСЭМ-2001, 91.14.02-001, приказ Минстроя России №1039/пр от 30.12.2016г. | Автомобили бортовые, грузоподъемность до 5 т | 1368 | 1011 | маш.-ч | маш.-ч | 1 | 0.78 | 0 | 65.71 | 11.6 | 0 | 0 | 1 | 0 | )*1,25 | 0.975 | 2 | 67926701 | 248 | 0 | 0 | 0 | 0 | 0 | 0 | 0 | 0
213 | 67926714 | 67926696 | 56953381 | 1 | 1 | 1 | 2 | 91.17.04-233 | ФСЭМ-2001, 91.17.04-233, приказ Минстроя России №1039/пр от 30.12.2016г. | Установки для сварки ручной дуговой (постоянного тока) | 1368 | 1011 | маш.-ч | маш.-ч | 1 | 1.79 | 0 | 8.1 | 0 | 0 | 0 | 1 | 0 | )*1,25 | 2.2375 | 2 | 67926702 | 249 | 0 | 0 | 0 | 0 | 0 | 0 | 0 | 0
213 | 67926715 | 67926696 | 56868270 | 1 | 1 | 1 | 3 | 01.1.01.09-0026 | ФССЦ-2001, 01.1.01.09-0026, приказ Минстроя России №1039/пр от 30.12.2016г. | Шнур асбестовый общего назначения марки ШАОН диаметром 8-10 мм | 1348 | 1009 | т | т | 1000 | 0.00089 | 26499 | 0 | 0 | 0 | 0 | 1 | 0 |  | 0.00089 | 2 | 67926703 | 250 | 0 | 0 | 0 | 0 | 0 | 0 | 0 | 0
213 | 67926716 | 67926696 | 56871946 | 1 | 1 | 1 | 3 | 01.7.11.07-0045 | ФССЦ-2001, 01.7.11.07-0045, приказ Минстроя России №1039/пр от 30.12.2016г. | Электроды диаметром 5 мм Э42А | 1348 | 1009 | т | т | 1000 | 0.00045 | 10362 | 0 | 0 | 0 | 0 | 1 | 0 |  | 0.00045 | 2 | 67926704 | 251 | 0 | 0 | 0 | 0 | 0 | 0 | 0 | 0
213 | 67926717 | 67926696 | 56873288 | 1 | 1 | 1 | 3 | 01.7.15.03-0041 | ФССЦ-2001, 01.7.15.03-0041, приказ Минстроя России №1039/пр от 30.12.2016г. | Болты с гайками и шайбами строительные | 1348 | 1009 | т | т | 1000 | 0.015 | 9040.01 | 0 | 0 | 0 | 0 | 1 | 0 |  | 0.015 | 2 | 67926705 | 252 | 0 | 0 | 0 | 0 | 0 | 0 | 0 | 0
213 | 67926718 | 67926696 | 56874165 | 1 | 1 | 1 | 3 | 01.7.19.04-0031 | ФССЦ-2001, 01.7.19.04-0031, приказ Минстроя России №1039/пр от 30.12.2016г. | Прокладки резиновые (пластина техническая прессованная) | 1346 | 1009 | кг | кг | 1 | 8 | 23.09 | 0 | 0 | 0 | 0 | 1 | 0 |  | 8 | 2 | 67926706 | 253 | 0 | 0 | 0 | 0 | 0 | 0 | 0 | 0
213 | 67926719 | 67926696 | 64734171 | 17 | 1 | 1 | 3 | 08.1.02.17 |  | Сетки в рамках | 1327 | 1005 | м2 | м2 | 1 | 0 | 0 | 0 | 0 | 0 | 1 | 0 | 0 |  | 0 | 3 | -1 |  | 0 | 0 | 0 | 0 | 0 | 0 | 0 | 0
213 | 67926720 | 67926696 | 56908142 | 1 | 1 | 1 | 3 | 14.5.04.03-0002 | ФССЦ-2001, 14.5.04.03-0002, приказ Минстроя России №1039/пр от 30.12.2016г. | Мастика герметизирующая нетвердеющая «Гэлан» | 1348 | 1009 | т | т | 1000 | 0.00501 | 17183 | 0 | 0 | 0 | 0 | 1 | 0 |  | 0.00501 | 2 | 67926707 | 254 | 0 | 0 | 0 | 0 | 0 | 0 | 0 | 0
213 | 67926721 | 67926696 | 56866211 | 17 | 1 | 1 | 3 | 19.1.01.11 |  | Крепления | 1346 | 1009 | кг | кг | 1 | 0 | 0 | 0 | 0 | 0 | 1 | 0 | 0 |  | 0 | 3 | -1 |  | 0 | 0 | 0 | 0 | 0 | 0 | 0 | 0
213 | 67926722 | 67926696 | 56866409 | 17 | 1 | 1 | 3 | 19.1.01.13 |  | Воздуховоды металлические | 1327 | 1005 | м2 | м2 | 1 | 100 | 0 | 0 | 0 | 0 | 0 | 0 | 0 |  | 100 | 3 | -1 |  | 0 | 0 | 0 | 0 | 0 | 0 | 0 | 0
213 | 67926723 | 67926696 | 56866412 | 17 | 1 | 1 | 3 | 19.3.01.01 |  | Дроссель-клапаны в патрубке | 1354 | 1010 | шт. | шт. | 1 | 0 | 0 | 0 | 0 | 0 | 1 | 0 | 0 |  | 0 | 3 | -1 |  | 0 | 0 | 0 | 0 | 0 | 0 | 0 | 0
213 | 67926724 | 67926696 | 56866415 | 17 | 1 | 1 | 3 | 19.3.02.07 |  | Шиберы | 1354 | 1010 | шт. | шт. | 1 | 0 | 0 | 0 | 0 | 0 | 1 | 0 | 0 |  | 0 | 3 | -1 |  | 0 | 0 | 0 | 0 | 0 | 0 | 0 | 0
213 | 67926725 | 67926696 | 56866418 | 17 | 1 | 1 | 3 | 24.3.05.02 |  | Заглушки питометражных лючков | 1354 | 1010 | шт. | шт. | 1 | 0 | 0 | 0 | 0 | 0 | 1 | 0 | 0 |  | 0 | 3 | -1 |  | 0 | 0 | 0 | 0 | 0 | 0 | 0 | 0
215 | 67926736 | 67926727 | 57134635 | 1 | 1 | 1 | 1 | 1-100-33 |  | Рабочий среднего разряда 3.3 | 1191 | 1013 | чел.-ч. | чел.-ч. | 1 | 1.45 | 0 | 0 | 0 | 8.86 | 0 | 1 | 1 | )*1,15 | 1.6675 | 2 | 67926728 | 256 | 0 | 0 | 0 | 0 | 0 | 0 | 0 | 0
215 | 67926737 | 67926727 | 57134533 | 1 | 1 | 1 | 1 | 4-100-00 |  | Затраты труда машинистов | 1191 | 1013 | чел.-ч. | чел.-ч. | 1 | 0.38 | 0 | 0 | 0 | 0 | 0 | 1 | 2 | )*1,25 | 0.475 | 2 | 67926729 | 257 | 0 | 0 | 0 | 0 | 0 | 0 | 0 | 0
215 | 67926738 | 67926727 | 56951869 | 1 | 1 | 1 | 2 | 91.06.03-047 | ФСЭМ-2001, 91.06.03-047, приказ Минстроя России №1039/пр от 30.12.2016г. | Лебедки ручные и рычажные тяговым усилием 31,39 кН (3,2 т) | 1368 | 1011 | маш.-ч | маш.-ч | 1 | 0.33 | 0 | 3.12 | 0 | 0 | 0 | 1 | 0 | )*1,25 | 0.4125 | 2 | 67926730 | 258 | 0 | 0 | 0 | 0 | 0 | 0 | 0 | 0
215 | 67926739 | 67926727 | 56951882 | 1 | 1 | 1 | 2 | 91.06.03-055 | ФСЭМ-2001, 91.06.03-055, приказ Минстроя России №1039/пр от 30.12.2016г. | Лебедки электрические тяговым усилием 19,62 кН (2 т) | 1368 | 1011 | маш.-ч | маш.-ч | 1 | 0.64 | 0 | 6.66 | 0 | 0 | 0 | 1 | 0 | )*1,25 | 0.8 | 2 | 67926731 | 259 | 0 | 0 | 0 | 0 | 0 | 0 | 0 | 0
215 | 67926740 | 67926727 | 56953077 | 1 | 1 | 1 | 2 | 91.14.02-001 | ФСЭМ-2001, 91.14.02-001, приказ Минстроя России №1039/пр от 30.12.2016г. | Автомобили бортовые, грузоподъемность до 5 т | 1368 | 1011 | маш.-ч | маш.-ч | 1 | 0.38 | 0 | 65.71 | 11.6 | 0 | 0 | 1 | 0 | )*1,25 | 0.475 | 2 | 67926732 | 260 | 0 | 0 | 0 | 0 | 0 | 0 | 0 | 0
215 | 67926741 | 67926727 | 56873288 | 1 | 1 | 1 | 3 | 01.7.15.03-0041 | ФССЦ-2001, 01.7.15.03-0041, приказ Минстроя России №1039/пр от 30.12.2016г. | Болты с гайками и шайбами строительные | 1348 | 1009 | т | т | 1000 | 7e-05 | 9040.01 | 0 | 0 | 0 | 0 | 1 | 0 |  | 7e-05 | 2 | 67926733 | 261 | 0 | 0 | 0 | 0 | 0 | 0 | 0 | 0
215 | 67926742 | 67926727 | 56874165 | 1 | 1 | 1 | 3 | 01.7.19.04-0031 | ФССЦ-2001, 01.7.19.04-0031, приказ Минстроя России №1039/пр от 30.12.2016г. | Прокладки резиновые (пластина техническая прессованная) | 1346 | 1009 | кг | кг | 1 | 0.123 | 23.09 | 0 | 0 | 0 | 0 | 1 | 0 |  | 0.123 | 2 | 67926734 | 262 | 0 | 0 | 0 | 0 | 0 | 0 | 0 | 0
215 | 67926743 | 67926727 | 56906130 | 1 | 1 | 1 | 3 | 14.1.04.02-0011 | ФССЦ-2001, 14.1.04.02-0011, приказ Минстроя России №1039/пр от 30.12.2016г. | Клей резиновый № 88-Н | 1346 | 1009 | кг | кг | 1 | 0.02 | 45 | 0 | 0 | 0 | 0 | 1 | 0 |  | 0.02 | 2 | 67926735 | 263 | 0 | 0 | 0 | 0 | 0 | 0 | 0 | 0
215 | 67926744 | 67926727 | 56866211 | 17 | 1 | 1 | 3 | 19.1.01.11 |  | Крепления | 1346 | 1009 | кг | кг | 1 | 0 | 0 | 0 | 0 | 0 | 1 | 0 | 0 |  | 0 | 3 | -1 |  | 0 | 0 | 0 | 0 | 0 | 0 | 0 | 0
215 | 67926745 | 67926727 | 56866421 | 17 | 1 | 1 | 3 | 19.1.02.09 |  | Воздухораспределители | 1354 | 1010 | шт. | шт. | 1 | 1 | 0 | 0 | 0 | 0 | 0 | 0 | 0 |  | 1 | 3 | -1 |  | 0 | 0 | 0 | 0 | 0 | 0 | 0 | 0
217 | 67926758 | 67926747 | 57139237 | 1 | 1 | 1 | 1 | 1-100-31 |  | Рабочий среднего разряда 3.1 | 1191 | 1013 | чел.-ч. | чел.-ч. | 1 | 31.98 | 0 | 0 | 0 | 8.64 | 0 | 1 | 1 | )*1,15 | 36.777 | 2 | 67926748 | 264 | 0 | 0 | 0 | 0 | 0 | 0 | 0 | 0
217 | 67926759 | 67926747 | 57134533 | 1 | 1 | 1 | 1 | 4-100-00 |  | Затраты труда машинистов | 1191 | 1013 | чел.-ч. | чел.-ч. | 1 | 0.47 | 0 | 0 | 0 | 0 | 0 | 1 | 2 | )*1,25 | 0.5875 | 2 | 67926749 | 265 | 0 | 0 | 0 | 0 | 0 | 0 | 0 | 0
217 | 67926760 | 67926747 | 56952314 | 1 | 1 | 1 | 2 | 91.08.04-021 | ФСЭМ-2001, 91.08.04-021, приказ Минстроя России №1039/пр от 30.12.2016г. | Котлы битумные передвижные 400 л | 1368 | 1011 | маш.-ч | маш.-ч | 1 | 0.23 | 0 | 30 | 0 | 0 | 0 | 1 | 0 | )*1,25 | 0.2875 | 2 | 67926750 | 266 | 0 | 0 | 0 | 0 | 0 | 0 | 0 | 0
217 | 67926761 | 67926747 | 56953077 | 1 | 1 | 1 | 2 | 91.14.02-001 | ФСЭМ-2001, 91.14.02-001, приказ Минстроя России №1039/пр от 30.12.2016г. | Автомобили бортовые, грузоподъемность до 5 т | 1368 | 1011 | маш.-ч | маш.-ч | 1 | 0.47 | 0 | 65.71 | 11.6 | 0 | 0 | 1 | 0 | )*1,25 | 0.5875 | 2 | 67926751 | 267 | 0 | 0 | 0 | 0 | 0 | 0 | 0 | 0
217 | 67926762 | 67926747 | 56954247 | 1 | 1 | 1 | 2 | 91.21.22-443 | ФСЭМ-2001, 91.21.22-443, приказ Минстроя России №1039/пр от 30.12.2016г. | Установки для изготовления бандажей, диафрагм, пряжек | 1368 | 1011 | маш.-ч | маш.-ч | 1 | 1.26 | 0 | 2.16 | 0 | 0 | 0 | 1 | 0 | )*1,25 | 1.575 | 2 | 67926752 | 268 | 0 | 0 | 0 | 0 | 0 | 0 | 0 | 0
217 | 67926763 | 67926747 | 56868442 | 1 | 1 | 1 | 3 | 01.2.01.02-0031 | ФССЦ-2001, 01.2.01.02-0031, приказ Минстроя России №1039/пр от 30.12.2016г. | Битумы нефтяные строительные изоляционные БНИ-IV-3, БНИ- IV, БНИ-V | 1348 | 1009 | т | т | 1000 | 0.0126 | 1412.5 | 0 | 0 | 0 | 0 | 1 | 0 |  | 0.0126 | 2 | 67926753 | 269 | 0 | 0 | 0 | 0 | 0 | 0 | 0 | 0
217 | 67926764 | 67926747 | 56868550 | 1 | 1 | 1 | 3 | 01.2.03.03-0107 | ФССЦ-2001, 01.2.03.03-0107, приказ Минстроя России №1039/пр от 30.12.2016г. | Мастика клеящая морозостойкая битумно-масляная МБ-50 | 1348 | 1009 | т | т | 1000 | 0.03 | 3960 | 0 | 0 | 0 | 0 | 1 | 0 |  | 0.03 | 2 | 67926754 | 270 | 0 | 0 | 0 | 0 | 0 | 0 | 0 | 0
217 | 67926765 | 67926747 | 56894589 | 1 | 1 | 1 | 3 | 08.3.02.01-0041 | ФССЦ-2001, 08.3.02.01-0041, приказ Минстроя России №1039/пр от 30.12.2016г. | Лента стальная упаковочная, мягкая, нормальной точности 0,7х20-50 мм | 1348 | 1009 | т | т | 1000 | 0.0473 | 7590 | 0 | 0 | 0 | 0 | 1 | 0 |  | 0.0473 | 2 | 67926755 | 271 | 0 | 0 | 0 | 0 | 0 | 0 | 0 | 0
217 | 67926766 | 67926747 | 56865321 | 17 | 1 | 1 | 3 | 12.1.02.15 |  | Материал рулонный | 1327 | 1005 | м2 | м2 | 1 | 115 | 0 | 0 | 0 | 0 | 0 | 0 | 0 |  | 115 | 3 | -1 |  | 0 | 0 | 0 | 0 | 0 | 0 | 0 | 0
217 | 67926767 | 67926747 | 56907594 | 1 | 1 | 1 | 3 | 14.4.03.03-0102 | ФССЦ-2001, 14.4.03.03-0102, приказ Минстроя России №1039/пр от 30.12.2016г. | Лак БТ-577 | 1348 | 1009 | т | т | 1000 | 0.00126 | 9550.01 | 0 | 0 | 0 | 0 | 1 | 0 |  | 0.00126 | 2 | 67926757 | 273 | 0 | 0 | 0 | 0 | 0 | 0 | 0 | 0