## Смета 12 гр. по ФЕР
Smeta.RU (495) 974-1589
Ансамбль Спасо-Преображенского Соловецкого монастыря. Ризница на подклетах, вторая половина XVI-XIX в.в., по адресу: архангельская область, приморский район, пос. Соловецкий, наб. бухты Благополучия, д.1 корп.15 стр.1
(наименование стройки)
ЛОКАЛЬНАЯ СМЕТА № 02-02-03
Приспособления для современного использования.Электроосвещение, электрооборудование, отопление, вентиляция
(наименование работ и затрат, наименование объекта)
Основание:ведомость объемов работ
[6 empty] | базовая цена |  | текущая цена
|  | Сметная стоимость |  |  |  | 168.4917 |  | 1239.98 |  | тыс. руб.
|  | Строительные работы |  |  |  | 1.5522 |  |  |  | тыс. руб.
|  | Монтажные работы |  |  |  | 58.5554 |  |  |  | тыс. руб.
|  | Оборудование |  |  |  | 108.3842 |  |  |  | тыс. руб.
|  | Прочие работы |  |  |  | 0 |  |  |  | тыс. руб.
|  | Нормативная трудоемкость |  |  |  | 248.5013 |  | 248.5013 |  | чел. -ч.
|  | Средства на оплату труда |  |  |  | 2.3823 |  |  |  | тыс. руб.
Составлена в ценах январь 2000 года
№ п/п | Шифр расценки и коды ресурсов | Наименование работ и затрат | Ед. изм. | Кол-во единиц | Цена на ед. изм. | Попра-вочные коэфф. | Стоимость в ценах 2001г. | Пункт коэфф. пересчета | Коэфф. пересчета | Стоимость в текущих ценах | ЗТР всего чел.-час
1 | 2 | 3 | 4 | 5 | 6 | 7 | 8 | 9 | 10 | 11 | 12
Раздел: 1.Электроосвещение и электрооборудование
Подраздел: 1.1.Боксы
1 | м08-03-573-04 | Шкаф (пульт) управления навесной, высота, ширина и глубина до 600х600х350 мм | ШТ | 2 | 65.16 | [10 empty] | 54.96 | 54.96 | 35.72 | 35.72
|  | Зарплата |  |  | 23.51 |  | 47.02 |  | 1 | 47.02 |  |  |  |  | 47.02
|  | Эксплуатация машин |  |  | 38.65 |  | 77.3 |  | 1 | 77.3
|  | в т.ч. зарплата машинистов |  |  | 3.97 |  | 7.94 |  | 1 | 7.94 |  |  |  |  | 7.94
|  | Материальные ресурсы |  |  | 3 |  | 6 |  | 1 | 6
|  | НР от ФОТ | % | 100 |  |  | 54.96 |  | 100 | 54.96
|  | СП от ФОТ | % | 65 |  |  | 35.72 |  | 65 | 35.72
|  | Затраты труда | чел-ч | 2.37 | [6 empty] | 4.74
[6 empty] | 221 |  |  | 221 |  | 4.74 | 221 | 221 | 4.74 | [5 empty] | 0 | 221 | 0 | 0
2 | цена поставщика | Б0779. Шкаф ОЩРНг-36з/ЩРНг-36-з IP65 500х306х120мм 36мод.светло-серый с Din-рейками (ЭЛМА С-Петербург) Базисная стоимость: 409,82 = [4 676,69 / 1,2 / 9,7] + 2% Заг.скл | ШТ | 1 | 409.82 |  | 409.82 |  | 1 | 409.82 | [5 empty] | 0 | 0 | 0 | 0
[6 empty] | 409.82 |  |  | 409.82 |  | 0 | 409.82 | 409.82 | 0 | [5 empty] | 0 | 409.82 | 0 | 0
3 | цена поставщика | Б0777. Шкаф ОЩРНг-12з/ЩРНг-12-з IP65 250х306х120мм 12 мод.светло-серый с Din-рейкой (ЭЛМА С-Петербург) Базисная стоимость: 267,20 = [3 049,2 / 1,2 / 9,7] + 2% Заг.скл | ШТ | 1 | 267.2 |  | 267.2 |  | 1 | 267.2 | [5 empty] | 0 | 0 | 0 | 0
[6 empty] | 267.2 |  |  | 267.2 |  | 0 | 267.2 | 267.2 | 0 | [5 empty] | 0 | 267.2 | 0 | 0
4 | м08-03-526-01 | Автомат одно-, двух-, трехполюсный, устанавливаемый на конструкции на стене или колонне, на ток до 25 А | ШТ | 17 | 35.98 | [10 empty] | 252.28 | 252.28 | 163.98 | 163.98
|  | Зарплата |  |  | 14.84 |  | 252.28 |  | 1 | 252.28 |  |  |  |  | 252.28
|  | Эксплуатация машин |  |  | 1.05 |  | 17.85 |  | 1 | 17.85
|  | Материальные ресурсы |  |  | 20.09 |  | 341.53 |  | 1 | 341.53
|  | НР от ФОТ | % | 100 |  |  | 252.28 |  | 100 | 252.28
|  | СП от ФОТ | % | 65 |  |  | 163.98 |  | 65 | 163.98
|  | Затраты труда | чел-ч | 1.56 | [6 empty] | 26.52
[6 empty] | 1027.92 |  |  | 1027.92 |  | 26.52 | 1027.92 | 1027.92 | 26.52 | [5 empty] | 0 | 1027.92 | 0 | 0
5 | цена поставщика | ОБОРУДОВАНИЕ: К8439. Автоматический выключатель Acti 9 iC60N A9F79316 C16А/3п/ 6,0 кА на Din-рейку (Schneider Electric) Базисная стоимость: 315,37 = [1 423,2 / 1,2 / 3,92] + 3% Трансп + 1,2% Заг.скл | ШТ | 2 | 315.37 |  | 630.74 |  | 1 | 630.74 | [5 empty] | 0 | 0 | 0 | 0
[6 empty] | 630.74 |  |  | 630.74 |  | 0 | 630.74 | 630.74 | 0 | [5 empty] | 0 | 0 | 630.74 | 0
6 | цена поставщика | ОБОРУДОВАНИЕ: К8441. Автоматический выключатель Acti 9 iC60N A9F79325 C25А/3п/ 6,0 кА на Din-рейку (Schneider Electric) Базисная стоимость: 403,85 = [1 822,54 / 1,2 / 3,92] + 3% Трансп + 1,2% Заг.скл | ШТ | 3 | 403.85 |  | 1211.55 |  | 1 | 1211.55 | [5 empty] | 0 | 0 | 0 | 0
[6 empty] | 1211.55 |  |  | 1211.55 |  | 0 | 1211.55 | 1211.55 | 0 | [5 empty] | 0 | 0 | 1211.55 | 0
7 | цена поставщика | ОБОРУДОВАНИЕ: Автоматический выключатель 1-полюсный 16А 6кА iC60N 1P 16А(хар-ка C) Schneider Electric Базисная стоимость: 85,31 = [384,99 / 1,2 / 3,92] + 3% Трансп + 1,2% Заг.скл | ШТ | 2 | 85.31 |  | 170.62 |  | 1 | 170.62 | [5 empty] | 0 | 0 | 0 | 0
[6 empty] | 170.62 |  |  | 170.62 |  | 0 | 170.62 | 170.62 | 0 | [5 empty] | 0 | 0 | 170.62 | 0
8 | цена поставщика | ОБОРУДОВАНИЕ: Автоматический выключатель 1-полюсный 10 А 6кА iC60N 1P 16А(хар-ка C) Schneider Electric Базисная стоимость: 99,03 = [446,91 / 1,2 / 3,92] + 3% Трансп + 1,2% Заг.скл | ШТ | 6 | 99.03 |  | 594.18 |  | 1 | 594.18 | [5 empty] | 0 | 0 | 0 | 0
[6 empty] | 594.18 |  |  | 594.18 |  | 0 | 594.18 | 594.18 | 0 | [5 empty] | 0 | 0 | 594.18 | 0
9 | цена поставщика | ОБОРУДОВАНИЕ: А2202. Дифф. автомат Acti 9 DPN N Vigi A9N19663 (тип АС) 10А-30мА 230В 1P+N 6кА (Schneider Electric) Базисная стоимость: 1 126,21 = [5 082,42 / 1,2 / 3,92] + 3% Трансп + 1,2% Заг.скл | ШТ | 4 | 1126.21 |  | 4504.84 |  | 1 | 4504.84 | [5 empty] | 0 | 0 | 0 | 0
[6 empty] | 4504.84 |  |  | 4504.84 |  | 0 | 4504.84 | 4504.84 | 0 | [5 empty] | 0 | 0 | 4504.84 | 0
10 | м08-03-526-01 | Автомат одно-, двух-, трехполюсный, устанавливаемый на конструкции на стене или колонне, на ток до 25 А | ШТ | 15 | 35.98 | [10 empty] | 222.6 | 222.6 | 144.69 | 144.69
|  | Зарплата |  |  | 14.84 |  | 222.6 |  | 1 | 222.6 |  |  |  |  | 222.6
|  | Эксплуатация машин |  |  | 1.05 |  | 15.75 |  | 1 | 15.75
|  | Материальные ресурсы |  |  | 20.09 |  | 301.35 |  | 1 | 301.35
|  | НР от ФОТ | % | 100 |  |  | 222.6 |  | 100 | 222.6
|  | СП от ФОТ | % | 65 |  |  | 144.69 |  | 65 | 144.69
|  | Затраты труда | чел-ч | 1.56 | [6 empty] | 23.4
[6 empty] | 906.99 |  |  | 906.99 |  | 23.4 | 906.99 | 906.99 | 23.4 | [5 empty] | 0 | 906.99 | 0 | 0
11 | цена поставщика | ОБОРУДОВАНИЕ: Контакт сигнализации повреждения (С60/C120/ID) Артикул 26927 Schneider Electric Базисная стоимость: 371,58 = [1 676,86 / 1,2 / 3,92] + 3% Трансп + 1,2% Заг.скл | ШТ | 15 | 371.58 |  | 5573.7 |  | 1 | 5573.7 | [5 empty] | 0 | 0 | 0 | 0
[6 empty] | 5573.7 |  |  | 5573.7 |  | 0 | 5573.7 | 5573.7 | 0 | [5 empty] | 0 | 0 | 5573.7 | 0
12 | м08-03-526-02 | Автомат одно-, двух-, трехполюсный, устанавливаемый на конструкции на стене или колонне, на ток до 100 А | ШТ | 1 | 61.48 | [10 empty] | 22.32 | 22.32 | 14.51 | 14.51
|  | Зарплата |  |  | 22.06 |  | 22.06 |  | 1 | 22.06 |  |  |  |  | 22.06
|  | Эксплуатация машин |  |  | 3.05 |  | 3.05 |  | 1 | 3.05
|  | в т.ч. зарплата машинистов |  |  | 0.26 |  | 0.26 |  | 1 | 0.26 |  |  |  |  | 0.26
|  | Материальные ресурсы |  |  | 36.37 |  | 36.37 |  | 1 | 36.37
|  | НР от ФОТ | % | 100 |  |  | 22.32 |  | 100 | 22.32
|  | СП от ФОТ | % | 65 |  |  | 14.51 |  | 65 | 14.51
|  | Затраты труда | чел-ч | 2.32 | [6 empty] | 2.32
[6 empty] | 98.31 |  |  | 98.31 |  | 2.32 | 98.31 | 98.31 | 2.32 | [5 empty] | 0 | 98.31 | 0 | 0
13 | цена поставщика | ОБОРУДОВАНИЕ: К8442. Автоматический выключатель Acti 9 iC60N A9F79332 C32А/3п/ 6,0 кА на Din-рейку (Schneider Electric) Базисная стоимость: 444,68 = [2 006,78 / 1,2 / 3,92] + 3% Трансп + 1,2% Заг.скл | ШТ | 1 | 444.68 |  | 444.68 |  | 1 | 444.68 | [5 empty] | 0 | 0 | 0 | 0
[6 empty] | 444.68 |  |  | 444.68 |  | 0 | 444.68 | 444.68 | 0 | [5 empty] | 0 | 0 | 444.68 | 0
Итого по подразделу: 1.1.Боксы | [5 empty] | 16061.55 |  |  | 16061.55 |  | 56.98
Подраздел: 1.2.Осветительные приборы
14 | м08-03-594-01 | Светильник отдельно устанавливаемый на штырях с количеством ламп в светильнике 1 | 100 ШТ | 0.08 | 850.14 | [10 empty] | 56.27 | 56.27 | 36.58 | 36.58
Объем: 0,08=8/100
|  | Зарплата |  |  | 698.37 |  | 55.87 |  | 1 | 55.87 |  |  |  |  | 55.87
|  | Эксплуатация машин |  |  | 35.54 |  | 2.84 |  | 1 | 2.84
|  | в т.ч. зарплата машинистов |  |  | 5.02 |  | 0.4 |  | 1 | 0.4 |  |  |  |  | 0.4
|  | Материальные ресурсы |  |  | 116.23 |  | 9.3 |  | 1 | 9.3
|  | НР от ФОТ | % | 100 |  |  | 56.27 |  | 100 | 56.27
|  | СП от ФОТ | % | 65 |  |  | 36.58 |  | 65 | 36.58
|  | Затраты труда | чел-ч | 70.4 | [6 empty] | 5.632
[6 empty] | 160.86 |  |  | 160.86 |  | 5.632 | 160.86 | 160.86 | 5.632 | [5 empty] | 0 | 160.86 | 0 | 0
15 | 20.3.03.04-0441 | Светильники накладные компактные С360/132 IP54 под кольцевые люминесцентные лампы с цоколем G10q | шт. | 8 | 380.56 |  | 3044.48 |  | 1 | 3044.48 | [5 empty] | 0 | 0 | 0 | 0
[6 empty] | 3044.48 |  |  | 3044.48 |  | 0 | 3044.48 | 3044.48 | 0 | [5 empty] | 0 | 3044.48 | 0 | 0
16 | м08-03-593-05 | Светильник потолочный или настенный с креплением винтами или болтами для помещений с тяжелыми условиями среды, уплотненный | 100 ШТ | 0.1 | 1347.11 | [10 empty] | 75.41 | 75.41 | 49.02 | 49.02
Объем: 0,1=10/100
|  | Зарплата |  |  | 741.32 |  | 74.13 |  | 1 | 74.13 |  |  |  |  | 74.13
|  | Эксплуатация машин |  |  | 90.62 |  | 9.06 |  | 1 | 9.06
|  | в т.ч. зарплата машинистов |  |  | 12.81 |  | 1.28 |  | 1 | 1.28 |  |  |  |  | 1.28
|  | Материальные ресурсы |  |  | 515.17 |  | 51.52 |  | 1 | 51.52
|  | НР от ФОТ | % | 100 |  |  | 75.41 |  | 100 | 75.41
|  | СП от ФОТ | % | 65 |  |  | 49.02 |  | 65 | 49.02
|  | Затраты труда | чел-ч | 74.73 | [6 empty] | 7.473
[6 empty] | 259.14 |  |  | 259.14 |  | 7.473 | 259.14 | 259.14 | 7.473 | [5 empty] | 0 | 259.14 | 0 | 0
17 | цена поставщика | Светильник защищенный LED для установки на стену Базисная стоимость: 116,28 = [1 327 / 1,2 / 9,7] + 2% Заг.скл | ШТ | 10 | 116.28 |  | 1162.8 |  | 1 | 1162.8 | [5 empty] | 0 | 0 | 0 | 0
[6 empty] | 1162.8 |  |  | 1162.8 |  | 0 | 1162.8 | 1162.8 | 0 | [5 empty] | 0 | 1162.8 | 0 | 0
18 | м08-03-593-08 | Светильник с подвеской к смонтированной тросовой проводке | 100 ШТ | 0.59 | 445.98 | [10 empty] | 207.21 | 207.21 | 134.69 | 134.69
Объем: 0,59=59/100
|  | Зарплата |  |  | 346.8 |  | 204.61 |  | 1 | 204.61 |  |  |  |  | 204.61
|  | Эксплуатация машин |  |  | 31.33 |  | 18.48 |  | 1 | 18.48
|  | в т.ч. зарплата машинистов |  |  | 4.4 |  | 2.6 |  | 1 | 2.6 |  |  |  |  | 2.6
|  | Материальные ресурсы |  |  | 67.85 |  | 40.03 |  | 1 | 40.03
|  | НР от ФОТ | % | 100 |  |  | 207.21 |  | 100 | 207.21
|  | СП от ФОТ | % | 65 |  |  | 134.69 |  | 65 | 134.69
|  | Затраты труда | чел-ч | 34.96 | [6 empty] | 20.6264
[6 empty] | 605.02 |  |  | 605.02 |  | 20.6264 | 605.02 | 605.02 | 20.6264 | [5 empty] | 0 | 605.02 | 0 | 0
19 | цена поставщика | Светильник для установки на шинопровод 70 LED Базисная стоимость: 424,74 = [4 847 / 1,2 / 9,7] + 2% Заг.скл | ШТ | 59 | 424.74 |  | 25059.66 |  | 1 | 25059.66 | [5 empty] | 0 | 0 | 0 | 0
[6 empty] | 25059.66 |  |  | 25059.66 |  | 0 | 25059.66 | 25059.66 | 0 | [5 empty] | 0 | 25059.66 | 0 | 0
20 | м08-02-415-01 | Шинопровод открытый на установленных конструкциях, сечение до 250 мм2 | 100 м | 0.6 | 2022.41 | [10 empty] | 199.78 | 199.78 | 129.86 | 129.86
Объем: 0,6=60/100
|  | Зарплата |  |  | 260.94 |  | 156.56 |  | 1 | 156.56 |  |  |  |  | 156.56
|  | Эксплуатация машин |  |  | 575.49 |  | 345.29 |  | 1 | 345.29
|  | в т.ч. зарплата машинистов |  |  | 72.04 |  | 43.22 |  | 1 | 43.22 |  |  |  |  | 43.22
|  | Материальные ресурсы |  |  | 1185.98 |  | 711.59 |  | 1 | 711.59
|  | НР от ФОТ | % | 100 |  |  | 199.78 |  | 100 | 199.78
|  | СП от ФОТ | % | 65 |  |  | 129.86 |  | 65 | 129.86
|  | Затраты труда | чел-ч | 27.76 | [6 empty] | 16.656
[6 empty] | 1543.08 |  |  | 1543.08 |  | 16.656 | 1543.08 | 1543.08 | 16.656 | [5 empty] | 0 | 1543.08 | 0 | 0
21 | цена поставщика | Шинопровод 3-х фазный 4 м Базисная стоимость: 385,31 = [4 397 / 1,2 / 9,7] + 2% Заг.скл | ШТ | 6 | 385.31 |  | 2311.86 |  | 1 | 2311.86 | [5 empty] | 0 | 0 | 0 | 0
[6 empty] | 2311.86 |  |  | 2311.86 |  | 0 | 2311.86 | 2311.86 | 0 | [5 empty] | 0 | 2311.86 | 0 | 0
22 | цена поставщика | Шинопровод 3-х фазный 3 м Базисная стоимость: 323,79 = [3 694,95 / 1,2 / 9,7] + 2% Заг.скл | ШТ | 12 | 323.79 |  | 3885.48 |  | 1 | 3885.48 | [5 empty] | 0 | 0 | 0 | 0
[6 empty] | 3885.48 |  |  | 3885.48 |  | 0 | 3885.48 | 3885.48 | 0 | [5 empty] | 0 | 3885.48 | 0 | 0
23 | м08-03-593-10 | Световые настенные указатели | 100 ШТ | 0.05 | 1335.26 | [10 empty] | 39.22 | 39.22 | 25.49 | 25.49
Объем: 0,05=5/100
|  | Зарплата |  |  | 779.32 |  | 38.97 |  | 1 | 38.97 |  |  |  |  | 38.97
|  | Эксплуатация машин |  |  | 35.54 |  | 1.78 |  | 1 | 1.78
|  | в т.ч. зарплата машинистов |  |  | 5.02 |  | 0.25 |  | 1 | 0.25 |  |  |  |  | 0.25
|  | Материальные ресурсы |  |  | 520.4 |  | 26.02 |  | 1 | 26.02
|  | НР от ФОТ | % | 100 |  |  | 39.22 |  | 100 | 39.22
|  | СП от ФОТ | % | 65 |  |  | 25.49 |  | 65 | 25.49
|  | Затраты труда | чел-ч | 78.56 | [6 empty] | 3.928
[6 empty] | 131.48 |  |  | 131.48 |  | 3.928 | 131.48 | 131.48 | 3.928 | [5 empty] | 0 | 131.48 | 0 | 0
24 | 20.3.03.04-0011 | Светильник аварийного освещения "ВЫХОД" под лампу КЛ с рассеивателем из поликарбоната, тип ЛБО 29-9-831 (БС-831) | шт. | 5 | 205.38 |  | 1026.9 |  | 1 | 1026.9 | [5 empty] | 0 | 0 | 0 | 0
[6 empty] | 1026.9 |  |  | 1026.9 |  | 0 | 1026.9 | 1026.9 | 0 | [5 empty] | 0 | 1026.9 | 0 | 0
25 | м08-03-591-08 | Розетка штепсельная неутопленного типа при открытой проводке | 100 ШТ | 0.2 | 453.93 | [10 empty] | 68.7 | 68.7 | 44.66 | 44.66
Объем: 0,2=20/100
|  | Зарплата |  |  | 342.84 |  | 68.57 |  | 1 | 68.57 |  |  |  |  | 68.57
|  | Эксплуатация машин |  |  | 4.67 |  | 0.93 |  | 1 | 0.93
|  | в т.ч. зарплата машинистов |  |  | 0.64 |  | 0.13 |  | 1 | 0.13 |  |  |  |  | 0.13
|  | Материальные ресурсы |  |  | 106.42 |  | 21.28 |  | 1 | 21.28
|  | НР от ФОТ | % | 100 |  |  | 68.7 |  | 100 | 68.7
|  | СП от ФОТ | % | 65 |  |  | 44.66 |  | 65 | 44.66
|  | Затраты труда | чел-ч | 34.56 | [6 empty] | 6.912
[6 empty] | 204.14 |  |  | 204.14 |  | 6.912 | 204.14 | 204.14 | 6.912 | [5 empty] | 0 | 204.14 | 0 | 0
26 | 20.4.03.05-0009 | Розетка штепсельная для открытой проводки с заземляющими контактами и защитными шторками серии "Москвичка", марка РА 10/16-508, белая | 100 шт. | 0.2 | 479.26 |  | 95.85 |  | 1 | 95.85 | [5 empty] | 0 | 0 | 0 | 0
Объем: 0,2=20/100
[6 empty] | 95.85 |  |  | 95.85 |  | 0 | 95.85 | 95.85 | 0 | [5 empty] | 0 | 95.85 | 0 | 0
27 | м08-03-591-06 | Переключатель неутопленного типа при открытой проводке | 100 ШТ | 0.13 | 419.22 | [10 empty] | 40.23 | 40.23 | 26.15 | 26.15
Объем: 0,13=13/100
|  | Зарплата |  |  | 308.81 |  | 40.15 |  | 1 | 40.15 |  |  |  |  | 40.15
|  | Эксплуатация машин |  |  | 4.67 |  | 0.61 |  | 1 | 0.61
|  | в т.ч. зарплата машинистов |  |  | 0.64 |  | 0.08 |  | 1 | 0.08 |  |  |  |  | 0.08
|  | Материальные ресурсы |  |  | 105.74 |  | 13.75 |  | 1 | 13.75
|  | НР от ФОТ | % | 100 |  |  | 40.23 |  | 100 | 40.23
|  | СП от ФОТ | % | 65 |  |  | 26.15 |  | 65 | 26.15
|  | Затраты труда | чел-ч | 31.13 | [6 empty] | 4.0469
[6 empty] | 120.89 |  |  | 120.89 |  | 4.0469 | 120.89 | 120.89 | 4.0469 | [5 empty] | 0 | 120.89 | 0 | 0
28 | 62.3.02.02-0009 | ОБОРУДОВАНИЕ: Выключатели и переключатели открытые (степень защиты IP00) ПП-60/1С М3Б | шт. | 8 | 179.67 |  | 1437.36 |  | 1 | 1437.36 | [5 empty] | 0 | 0 | 0 | 0
[6 empty] | 1437.36 |  |  | 1437.36 |  | 0 | 1437.36 | 1437.36 | 0 | [5 empty] | 0 | 0 | 1437.36 | 0
29 | 62.3.02.01-0017 | ОБОРУДОВАНИЕ: Выключатели и переключатели защитные (степень защиты IP56) ПВ3-16 М1 16А, пластмасса | шт. | 5 | 38.49 |  | 192.45 |  | 1 | 192.45 | [5 empty] | 0 | 0 | 0 | 0
[6 empty] | 192.45 |  |  | 192.45 |  | 0 | 192.45 | 192.45 | 0 | [5 empty] | 0 | 0 | 192.45 | 0
30 | м08-01-081-01 | Аппарат (кнопка, ключ управления, замок электромагнитной блокировки, звуковой сигнал, сигнальная лампа) управления и сигнализации, количество подключаемых концов до 2 | ШТ | 2 | 18.74 | [10 empty] | 23.74 | 23.74 | 15.43 | 15.43
|  | Зарплата |  |  | 10.87 |  | 21.74 |  | 1 | 21.74 |  |  |  |  | 21.74
|  | Эксплуатация машин |  |  | 7.11 |  | 14.22 |  | 1 | 14.22
|  | в т.ч. зарплата машинистов |  |  | 1 |  | 2 |  | 1 | 2 |  |  |  |  | 2
|  | Материальные ресурсы |  |  | 0.76 |  | 1.52 |  | 1 | 1.52
|  | НР от ФОТ | % | 100 |  |  | 23.74 |  | 100 | 23.74
|  | СП от ФОТ | % | 65 |  |  | 15.43 |  | 65 | 15.43
|  | Затраты труда | чел-ч | 1.13 | [6 empty] | 2.26
[6 empty] | 76.65 |  |  | 76.65 |  | 2.26 | 76.65 | 76.65 | 2.26 | [5 empty] | 0 | 76.65 | 0 | 0
31 | цена поставщика | А5848. Пост управления ПКЕ 222-1 "пуск" 10А 1з+1р IP54 в корпусе (ВЗКА Воронеж) Базисная стоимость: 7,00 = [79,81 / 1,2 / 9,7] + 2% Заг.скл | ШТ | 2 | 7 |  | 14 |  | 1 | 14 | [5 empty] | 0 | 0 | 0 | 0
[6 empty] | 14 |  |  | 14 |  | 0 | 14 | 14 | 0 | [5 empty] | 0 | 14 | 0 | 0
Итого по подразделу: 1.2.Осветительные приборы | [5 empty] | 41332.1 |  |  | 41332.1 |  | 67.5343 | [12 empty] | Итого по подразделу: 1.2.Осветительные приборы
Подраздел: 1.3.Кабельные проводки
32 | м08-02-390-01 | Короба пластмассовые шириной до 40 мм | 100 м | 1 | 206.76 | [10 empty] | 155.06 | 155.06 | 100.79 | 100.79
Объем: 1=100/100
|  | Зарплата |  |  | 154.92 |  | 154.92 |  | 1 | 154.92 |  |  |  |  | 154.92
|  | Эксплуатация машин |  |  | 0.31 |  | 0.31 |  | 1 | 0.31
|  | в т.ч. зарплата машинистов |  |  | 0.14 |  | 0.14 |  | 1 | 0.14 |  |  |  |  | 0.14
|  | Материальные ресурсы |  |  | 51.53 |  | 51.53 |  | 1 | 51.53
|  | НР от ФОТ | % | 100 |  |  | 155.06 |  | 100 | 155.06
|  | СП от ФОТ | % | 65 |  |  | 100.79 |  | 65 | 100.79
|  | Затраты труда | чел-ч | 16.29 | [6 empty] | 16.29
[6 empty] | 462.61 |  |  | 462.61 |  | 16.29 | 462.61 | 462.61 | 16.29 | [5 empty] | 0 | 462.61 | 0 | 0
33 | цена поставщика | Д1143. Мини-плинтус 030017 DLPlus 32х20мм 1 канал (Legrand) Базисная стоимость: 25,64 = [292,65 / 1,2 / 9,7] + 2% Заг.скл | МП | 102 | 25.64 |  | 2615.28 |  | 1 | 2615.28 | [5 empty] | 0 | 0 | 0 | 0
[6 empty] | 2615.28 |  |  | 2615.28 |  | 0 | 2615.28 | 2615.28 | 0 | [5 empty] | 0 | 2615.28 | 0 | 0
34 | м08-02-399-02 | Провод в коробах, сечением до 35 мм2 | 100 м | 1 | 50.72 | [10 empty] | 35.6 | 35.6 | 23.14 | 23.14
Объем: 1=100/100
|  | Зарплата |  |  | 35.34 |  | 35.34 |  | 1 | 35.34 |  |  |  |  | 35.34
|  | Эксплуатация машин |  |  | 1.78 |  | 1.78 |  | 1 | 1.78
|  | в т.ч. зарплата машинистов |  |  | 0.26 |  | 0.26 |  | 1 | 0.26 |  |  |  |  | 0.26
|  | Материальные ресурсы |  |  | 13.6 |  | 13.6 |  | 1 | 13.6
|  | НР от ФОТ | % | 100 |  |  | 35.6 |  | 100 | 35.6
|  | СП от ФОТ | % | 65 |  |  | 23.14 |  | 65 | 23.14
|  | Затраты труда | чел-ч | 3.76 | [6 empty] | 3.76
[6 empty] | 109.46 |  |  | 109.46 |  | 3.76 | 109.46 | 109.46 | 3.76 | [5 empty] | 0 | 109.46 | 0 | 0
35 | 21.1.06.10-0377 | Кабель силовой с медными жилами с изоляцией и оболочкой из ПВХ, не распространяющий горение, с низким дымо- и газовыделением, напряжением 1,0 кВ (ГОСТ Р 53769-2010), марки ВВГнг(A)-LS 3х2,5ок(N,РЕ) | 1000 м | 0.102 | 14498.24 |  | 1478.82 |  | 1 | 1478.82 | [5 empty] | 0 | 0 | 0 | 0
Объем: 0,102=102/1000
[6 empty] | 1478.82 |  |  | 1478.82 |  | 0 | 1478.82 | 1478.82 | 0 | [5 empty] | 0 | 1478.82 | 0 | 0
36 | м08-10-010-01 | Прокладка труб гофрированных ПВХ для защиты проводов и кабелей | 100 м | 3 | 156.33 | [10 empty] | 418.62 | 418.62 | 272.1 | 272.1
Объем: 3=300/100
|  | Зарплата |  |  | 139.54 |  | 418.62 |  | 1 | 418.62 |  |  |  |  | 418.62
|  | Материальные ресурсы |  |  | 16.79 |  | 50.37 |  | 1 | 50.37
|  | НР от ФОТ | % | 100 |  |  | 418.62 |  | 100 | 418.62
|  | СП от ФОТ | % | 65 |  |  | 272.1 |  | 65 | 272.1
|  | Затраты труда | чел-ч | 15.2 | [6 empty] | 45.6
[6 empty] | 1159.71 |  |  | 1159.71 |  | 45.6 | 1159.71 | 1159.71 | 45.6 | [5 empty] | 0 | 1159.71 | 0 | 0
37 | 24.3.01.02-0022 | Трубы гибкие гофрированные легкие из самозатухающего ПВХ (IP55) серии FL, с зондом, диаметром 20 мм | 10 м | 10.2 | 21.2 |  | 216.24 |  | 1 | 216.24 | [5 empty] | 0 | 0 | 0 | 0
Объем: 10,2=102/10
[6 empty] | 216.24 |  |  | 216.24 |  | 0 | 216.24 | 216.24 | 0 | [5 empty] | 216.24 | 0 | 0 | 0
38 | 23.8.03.02-0002 | Клипса для крепежа гофротрубы, диаметром 20 мм | 10 шт. | 15 | 2.9 |  | 43.5 |  | 1 | 43.5 | [5 empty] | 0 | 0 | 0 | 0
Объем: 15=150/10
[6 empty] | 43.5 |  |  | 43.5 |  | 0 | 43.5 | 43.5 | 0 | [5 empty] | 43.5 | 0 | 0 | 0
39 | 24.3.01.02-0024 | Трубы гибкие гофрированные легкие из самозатухающего ПВХ (IP55) серии FL, с зондом, диаметром 32 мм | 10 м | 20.4 | 57.03 |  | 1163.41 |  | 1 | 1163.41 | [5 empty] | 0 | 0 | 0 | 0
Объем: 20,4=204/10
[6 empty] | 1163.41 |  |  | 1163.41 |  | 0 | 1163.41 | 1163.41 | 0 | [5 empty] | 1163.41 | 0 | 0 | 0
40 | 23.8.03.02-0003 | Клипса для крепежа гофротрубы, диаметром 32 мм | 10 шт. | 30 | 4.3 |  | 129 |  | 1 | 129 | [5 empty] | 0 | 0 | 0 | 0
Объем: 30=300/10
[6 empty] | 129 |  |  | 129 |  | 0 | 129 | 129 | 0 | [5 empty] | 129 | 0 | 0 | 0
41 | м08-02-412-02 | Затягивание провода в проложенные трубы и металлические рукава первого одножильного или многожильного в общей оплетке, суммарное сечение до 6 мм2 | 100 м | 4 | 68.7 | [10 empty] | 204.68 | 204.68 | 133.04 | 133.04
Объем: 4=400/100
|  | Зарплата |  |  | 50.67 |  | 202.68 |  | 1 | 202.68 |  |  |  |  | 202.68
|  | Эксплуатация машин |  |  | 3.55 |  | 14.2 |  | 1 | 14.2
|  | в т.ч. зарплата машинистов |  |  | 0.5 |  | 2 |  | 1 | 2 |  |  |  |  | 2
|  | Материальные ресурсы |  |  | 14.48 |  | 57.92 |  | 1 | 57.92
|  | НР от ФОТ | % | 100 |  |  | 204.68 |  | 100 | 204.68
|  | СП от ФОТ | % | 65 |  |  | 133.04 |  | 65 | 133.04
|  | Затраты труда | чел-ч | 5.39 | [6 empty] | 21.56
[6 empty] | 612.52 |  |  | 612.52 |  | 21.56 | 612.52 | 612.52 | 21.56 | [5 empty] | 0 | 612.52 | 0 | 0
42 | 21.1.06.10-0375 | Кабель силовой с медными жилами с изоляцией и оболочкой из ПВХ, не распространяющий горение, с низким дымо- и газовыделением, напряжением 1,0 кВ (ГОСТ Р 53769-2010), марки ВВГнг(A)-LS 3х1,5ок(N,РЕ) | 1000 м | 0.102 | 10960.87 |  | 1118.01 |  | 1 | 1118.01 | [5 empty] | 0 | 0 | 0 | 0
Объем: 0,102=102/1000
[6 empty] | 1118.01 |  |  | 1118.01 |  | 0 | 1118.01 | 1118.01 | 0 | [5 empty] | 0 | 1118.01 | 0 | 0
43 | 21.1.06.10-0362 | Кабель силовой с медными жилами с изоляцией и оболочкой из ПВХ, не распространяющий горение, с низким дымо- и газовыделением, напряжением 1,0 кВ (ГОСТ Р 53769-2010), марки ВВГнг(A)-LS 2х1,5ок(N) | 1000 м | 0.306 | 8084.81 |  | 2473.95 |  | 1 | 2473.95 | [5 empty] | 0 | 0 | 0 | 0
Объем: 0,306=306/1000
[6 empty] | 2473.95 |  |  | 2473.95 |  | 0 | 2473.95 | 2473.95 | 0 | [5 empty] | 0 | 2473.95 | 0 | 0
44 | м08-02-412-03 | Затягивание провода в проложенные трубы и металлические рукава первого одножильного или многожильного в общей оплетке, суммарное сечение до 16 мм2 | 100 м | 2 | 87.15 | [10 empty] | 119.78 | 119.78 | 77.86 | 77.86
Объем: 2=200/100
|  | Зарплата |  |  | 59.13 |  | 118.26 |  | 1 | 118.26 |  |  |  |  | 118.26
|  | Эксплуатация машин |  |  | 5.33 |  | 10.66 |  | 1 | 10.66
|  | в т.ч. зарплата машинистов |  |  | 0.76 |  | 1.52 |  | 1 | 1.52 |  |  |  |  | 1.52
|  | Материальные ресурсы |  |  | 22.69 |  | 45.38 |  | 1 | 45.38
|  | НР от ФОТ | % | 100 |  |  | 119.78 |  | 100 | 119.78
|  | СП от ФОТ | % | 65 |  |  | 77.86 |  | 65 | 77.86
|  | Затраты труда | чел-ч | 6.29 | [6 empty] | 12.58
[6 empty] | 371.94 |  |  | 371.94 |  | 12.58 | 371.94 | 371.94 | 12.58 | [5 empty] | 0 | 371.94 | 0 | 0
45 | 21.1.06.10-0407 | Кабель силовой с медными жилами с изоляцией и оболочкой из ПВХ, не распространяющий горение, с низким дымо- и газовыделением, напряжением 1,0 кВ (ГОСТ Р 53769-2010), марки ВВГнг(A)-LS 5х2,5ок(N,РЕ) | 1000 м | 0.153 | 21256.79 |  | 3252.29 |  | 1 | 3252.29 | [5 empty] | 0 | 0 | 0 | 0
Объем: 0,153=153/1000
[6 empty] | 3252.29 |  |  | 3252.29 |  | 0 | 3252.29 | 3252.29 | 0 | [5 empty] | 0 | 3252.29 | 0 | 0
46 | 21.1.06.10-0408 | Кабель силовой с медными жилами с изоляцией и оболочкой из ПВХ, не распространяющий горение, с низким дымо- и газовыделением, напряжением 1,0 кВ (ГОСТ Р 53769-2010), марки ВВГнг(A)-LS 5х4ок(N,РЕ) | 1000 м | 0.051 | 31015.17 |  | 1581.77 |  | 1 | 1581.77 | [5 empty] | 0 | 0 | 0 | 0
Объем: 0,051=51/1000
[6 empty] | 1581.77 |  |  | 1581.77 |  | 0 | 1581.77 | 1581.77 | 0 | [5 empty] | 0 | 1581.77 | 0 | 0
47 | цена поставщика | К4625. Зажим 222-413 безвинтовой 3х(0,08-4) кв.мм для медного провода (Wago) Базисная стоимость: 2,33 = [26,59 / 1,2 / 9,7] + 2% Заг.скл | ШТ | 50 | 2.33 |  | 116.5 |  | 1 | 116.5 | [5 empty] | 0 | 0 | 0 | 0
[6 empty] | 116.5 |  |  | 116.5 |  | 0 | 116.5 | 116.5 | 0 | [5 empty] | 0 | 116.5 | 0 | 0
Итого по подразделу: 1.3.Кабельные проводки | [5 empty] | 16905.01 |  |  | 16905.01 |  | 99.79
Итого по разделу: 1.Электроосвещение и электрооборудование | [5 empty] | 74298.66 |  |  | 74298.66 |  | 224.3043 | [12 empty] | Итого по разделу: 1.Электроосвещение и электрооборудование
Раздел: 2.Отопление
48 | м08-03-602-01 | Электрополотенце | ШТ | 19 | 13.81 | [10 empty] | 185.82 | 185.82 | 120.78 | 120.78
|  | Зарплата |  |  | 9.52 |  | 180.88 |  | 1 | 180.88 |  |  |  |  | 180.88
|  | Эксплуатация машин |  |  | 1.78 |  | 33.82 |  | 1 | 33.82
|  | в т.ч. зарплата машинистов |  |  | 0.26 |  | 4.94 |  | 1 | 4.94 |  |  |  |  | 4.94
|  | Материальные ресурсы |  |  | 2.51 |  | 47.69 |  | 1 | 47.69
|  | НР от ФОТ | % | 100 |  |  | 185.82 |  | 100 | 185.82
|  | СП от ФОТ | % | 65 |  |  | 120.78 |  | 65 | 120.78
|  | Затраты труда | чел-ч | 0.96 | [6 empty] | 18.24
[6 empty] | 568.99 |  |  | 568.99 |  | 18.24 | 568.99 | 568.99 | 18.24 | [5 empty] | 0 | 568.99 | 0 | 0
49 | цена поставщика | ОБОРУДОВАНИЕ: Электрический обогреватель Noirot Melodie Evolution 750 Wt ( мини плинтус ) Базисная стоимость: 3 272,67 = [14 769 / 1,2 / 3,92] + 3% Трансп + 1,2% Заг.скл | ШТ | 12 | 3272.67 |  | 39272.04 |  | 1 | 39272.04 | [5 empty] | 0 | 0 | 0 | 0
[6 empty] | 39272.04 |  |  | 39272.04 |  | 0 | 39272.04 | 39272.04 | 0 | [5 empty] | 0 | 0 | 39272.04 | 0
50 | цена поставщика | ОБОРУДОВАНИЕ: Электрический обогреватель Noirot Melodie Evolution 1000 Wt ( мини плинтус ) Базисная стоимость: 2 525,91 = [11 399 / 1,2 / 3,92] + 3% Трансп + 1,2% Заг.скл | ШТ | 1 | 2525.91 |  | 2525.91 |  | 1 | 2525.91 | [5 empty] | 0 | 0 | 0 | 0
[6 empty] | 2525.91 |  |  | 2525.91 |  | 0 | 2525.91 | 2525.91 | 0 | [5 empty] | 0 | 0 | 2525.91 | 0
51 | цена поставщика | ОБОРУДОВАНИЕ: Электрический обогреватель Noirot Melodie Evolution 1000 Wt (модель в виде плинтуса) Базисная стоимость: 1 943,12 = [8 769 / 1,2 / 3,92] + 3% Трансп + 1,2% Заг.скл | ШТ | 3 | 1943.12 |  | 5829.36 |  | 1 | 5829.36 | [5 empty] | 0 | 0 | 0 | 0
[6 empty] | 5829.36 |  |  | 5829.36 |  | 0 | 5829.36 | 5829.36 | 0 | [5 empty] | 0 | 0 | 5829.36 | 0
52 | цена поставщика | ОБОРУДОВАНИЕ: Электрический обогреватель Noirot Melodie Evolution 1750 Wt (средняя модель) Базисная стоимость: 1 476,68 = [6 664 / 1,2 / 3,92] + 3% Трансп + 1,2% Заг.скл | ШТ | 1 | 1476.68 |  | 1476.68 |  | 1 | 1476.68 | [5 empty] | 0 | 0 | 0 | 0
[6 empty] | 1476.68 |  |  | 1476.68 |  | 0 | 1476.68 | 1476.68 | 0 | [5 empty] | 0 | 0 | 1476.68 | 0
53 | цена поставщика | ОБОРУДОВАНИЕ: Электрический обогреватель Noirot Melodie Evolution 1250 Wt (средняя модель) Базисная стоимость: 1 321,34 = [5 963 / 1,2 / 3,92] + 3% Трансп + 1,2% Заг.скл | ШТ | 2 | 1321.34 |  | 2642.68 |  | 1 | 2642.68 | [5 empty] | 0 | 0 | 0 | 0
[6 empty] | 2642.68 |  |  | 2642.68 |  | 0 | 2642.68 | 2642.68 | 0 | [5 empty] | 0 | 0 | 2642.68 | 0
Итого по разделу: 2.Отопление | [5 empty] | 52315.66 |  |  | 52315.66 |  | 18.24
Раздел: 3.Вентиляция и кондиционирование
54 | цена поставщика | ОБОРУДОВАНИЕ: Очиститель воздуха Venta LW 45 Базисная стоимость: 6 980,09 = [31 500 / 1,2 / 3,92] + 3% Трансп + 1,2% Заг.скл | ШТ | 3 | 6980.09 |  | 20940.27 |  | 1 | 20940.27 | [5 empty] | 0 | 0 | 0 | 0
[6 empty] | 20940.27 |  |  | 20940.27 |  | 0 | 20940.27 | 20940.27 | 0 | [5 empty] | 0 | 0 | 20940.27 | 0
55 | цена поставщика | ОБОРУДОВАНИЕ: Термогигрометр Venta Базисная стоимость: 830,96 = [3 750 / 1,2 / 3,92] + 3% Трансп + 1,2% Заг.скл | ШТ | 2 | 830.96 |  | 1661.92 |  | 1 | 1661.92 | [5 empty] | 0 | 0 | 0 | 0
[6 empty] | 1661.92 |  |  | 1661.92 |  | 0 | 1661.92 | 1661.92 | 0 | [5 empty] | 0 | 0 | 1661.92 | 0
56 | цена поставщика | ОБОРУДОВАНИЕ: Осушитель воздуха MJ-E16VX Базисная стоимость: 9 637,62 = [43 493 / 1,2 / 3,92] + 3% Трансп + 1,2% Заг.скл | ШТ | 2 | 9637.62 |  | 19275.24 |  | 1 | 19275.24 | [5 empty] | 0 | 0 | 0 | 0
[6 empty] | 19275.24 |  |  | 19275.24 |  | 0 | 19275.24 | 19275.24 | 0 | [5 empty] | 0 | 0 | 19275.24 | 0
Итого по разделу: 3.Вентиляция и кондиционирование | [5 empty] | 41877.43 |  |  | 41877.43 |  | 0 | [12 empty] | Итого по разделу: 3.Вентиляция и кондиционирование
Итого по локальной смете: | [5 empty] | 168491.75 |  |  | 168491.75 |  | 242.5443
|  | Прямые затраты | [6 empty] | 164560.98
|  | Стоимость материалов (всего) | [6 empty] | 53293.57
|  | Стоимость оборудования (всего) | [6 empty] | 108384.22
|  | Эксплуатация машин | [6 empty] | 567.93
|  | ЗП машинистов | [6 empty] | 67.02
|  | Основная ЗП рабочих | [6 empty] | 2315.26
|  | Строительные работы с НР и СП | [6 empty] | 1552.15
|  | Монтажные работы с НР и СП | [6 empty] | 58555.38
Прочие работы с НР и СП
|  | Трудозатраты строителей | [6 empty] | 242.5443
|  | Трудозатраты машинистов | [6 empty] | 5.957
|  | Накладные расходы | [6 empty] | 2382.28
|  | Сметная прибыль | [6 empty] | 1548.49
|  | Всего с НР и СП | [6 empty] | 168491.75
|  | Строительные работы в текущих ценах 4 квартала 2018 года согласно письму Минстроя РФ от 21.12.2018 № 51276-ДВ/09 для Архангельской области базовый район с К=9,70 | [7 empty] | 15055.86
|  | Монтажные работы в текущих ценах 4 квартала 2018 года согласно письму Минстроя РФ от 21.12.2018 № 51276-ДВ/09 для Архангельской области базовый район с К=9,70 | [7 empty] | 567987.19
|  | в том числе стоимость оборудования с к 3,92 (прил.3 к письму Минстроя РФ от 15.11.2018 № 45824-ДВ/09) | [7 empty] | 424866.14
|  | в том числе стоимость материалов с К=9,70 | [7 empty] | 516947.63
|  | Итого по смете в текущих | [7 empty] | 1007909.19
| ГСНр 81-05-01-2001 табл.1 п.1.2 и табл.2 | Временные здания и сооружения - 1,2%*1,2=1,44% (без оборудования) | [7 empty] | 8395.82
|  | Итого (без оборудования) | [7 empty] | 591438.87
| ГСНр 81-05-02-2001 табл 2 п.1.4, табл.3 п.29а | Зимнее удорожание - 2,07*1,2=2,484% (без оборудования и ПНР) | [7 empty] | 14691.34
|  | Итого | [7 empty] | 606130.21
|  | Итого с учетом оборудования | [7 empty] | 1030996.35
|  | Непредвиденные затраты 2% | [7 empty] | 20619.93
|  | Итого с учетом непредвиденных затрат | [7 empty] | 1051616.28
|  | НДС 20% от стоимости материалов и оборудования | [7 empty] | 188362.75
|  | ВСЕГО по смете | [7 empty] | 1239979.03
Составил
[должность,подпись(инициалы,фамилия)]
Проверил
[должность,подпись(инициалы,фамилия)]

## Ведомость объемов работ
Smeta.RU (495) 974-1589
Ведомость объемов работ
№ п/п | Наименование работ и затрат | Единица измерения | Количество | Примечание
1 | 2 | 3 | 4 | 5
Раздел: 1.Электроосвещение и электрооборудование
Подраздел: 1.1.Боксы
1 | Шкаф (пульт) управления навесной, высота, ширина и глубина до 600х600х350 мм | ШТ | 2
2 | Б0779. Шкаф ОЩРНг-36з/ЩРНг-36-з IP65 500х306х120мм 36мод.светло-серый с Din-рейками (ЭЛМА С-Петербург) | ШТ | 1
3 | Б0777. Шкаф ОЩРНг-12з/ЩРНг-12-з IP65 250х306х120мм 12 мод.светло-серый с Din-рейкой (ЭЛМА С-Петербург) | ШТ | 1
4 | Автомат одно-, двух-, трехполюсный, устанавливаемый на конструкции на стене или колонне, на ток до 25 А | ШТ | 17
5 | К8439. Автоматический выключатель Acti 9 iC60N A9F79316 C16А/3п/ 6,0 кА на Din-рейку (Schneider Electric) | ШТ | 2
6 | К8441. Автоматический выключатель Acti 9 iC60N A9F79325 C25А/3п/ 6,0 кА на Din-рейку (Schneider Electric) | ШТ | 3
7 | Автоматический выключатель 1-полюсный 16А 6кА iC60N 1P 16А(хар-ка C) Schneider Electric | ШТ | 2
8 | Автоматический выключатель 1-полюсный 10 А 6кА iC60N 1P 16А(хар-ка C) Schneider Electric | ШТ | 6
9 | А2202. Дифф. автомат Acti 9 DPN N Vigi A9N19663 (тип АС) 10А-30мА 230В 1P+N 6кА (Schneider Electric) | ШТ | 4
10 | Автомат одно-, двух-, трехполюсный, устанавливаемый на конструкции на стене или колонне, на ток до 25 А | ШТ | 15
11 | Контакт сигнализации повреждения (С60/C120/ID) Артикул 26927 Schneider Electric | ШТ | 15
12 | Автомат одно-, двух-, трехполюсный, устанавливаемый на конструкции на стене или колонне, на ток до 100 А | ШТ | 1
13 | К8442. Автоматический выключатель Acti 9 iC60N A9F79332 C32А/3п/ 6,0 кА на Din-рейку (Schneider Electric) | ШТ | 1
Подраздел: 1.2.Осветительные приборы
14 | Светильник отдельно устанавливаемый на штырях с количеством ламп в светильнике 1 | 100 ШТ | 0.08
15 | Светильники накладные компактные С360/132 IP54 под кольцевые люминесцентные лампы с цоколем G10q | шт. | 8
16 | Светильник потолочный или настенный с креплением винтами или болтами для помещений с тяжелыми условиями среды, уплотненный | 100 ШТ | 0.1
17 | Светильник защищенный LED для установки на стену | ШТ | 10
18 | Светильник с подвеской к смонтированной тросовой проводке | 100 ШТ | 0.59
19 | Светильник для установки на шинопровод 70 LED | ШТ | 59
20 | Шинопровод открытый на установленных конструкциях, сечение до 250 мм2 | 100 м | 0.6
21 | Шинопровод 3-х фазный 4 м | ШТ | 6
22 | Шинопровод 3-х фазный 3 м | ШТ | 12
23 | Световые настенные указатели | 100 ШТ | 0.05
24 | Светильник аварийного освещения "ВЫХОД" под лампу КЛ с рассеивателем из поликарбоната, тип ЛБО 29-9-831 (БС-831) | шт. | 5
25 | Розетка штепсельная неутопленного типа при открытой проводке | 100 ШТ | 0.2
26 | Розетка штепсельная для открытой проводки с заземляющими контактами и защитными шторками серии "Москвичка", марка РА 10/16-508, белая | 100 шт. | 0.2
27 | Переключатель неутопленного типа при открытой проводке | 100 ШТ | 0.13
28 | Выключатели и переключатели открытые (степень защиты IP00) ПП-60/1С М3Б | шт. | 8
29 | Выключатели и переключатели защитные (степень защиты IP56) ПВ3-16 М1 16А, пластмасса | шт. | 5
30 | Аппарат (кнопка, ключ управления, замок электромагнитной блокировки, звуковой сигнал, сигнальная лампа) управления и сигнализации, количество подключаемых концов до 2 | ШТ | 2
31 | А5848. Пост управления ПКЕ 222-1 "пуск" 10А 1з+1р IP54 в корпусе (ВЗКА Воронеж) | ШТ | 2
Подраздел: 1.3.Кабельные проводки
32 | Короба пластмассовые шириной до 40 мм | 100 м | 1
33 | Д1143. Мини-плинтус 030017 DLPlus 32х20мм 1 канал (Legrand) | МП | 102
34 | Провод в коробах, сечением до 35 мм2 | 100 м | 1
35 | Кабель силовой с медными жилами с изоляцией и оболочкой из ПВХ, не распространяющий горение, с низким дымо- и газовыделением, напряжением 1,0 кВ (ГОСТ Р 53769-2010), марки ВВГнг(A)-LS 3х2,5ок(N,РЕ) | 1000 м | 0.102
36 | Прокладка труб гофрированных ПВХ для защиты проводов и кабелей | 100 м | 3
37 | Трубы гибкие гофрированные легкие из самозатухающего ПВХ (IP55) серии FL, с зондом, диаметром 20 мм | 10 м | 10.2
38 | Клипса для крепежа гофротрубы, диаметром 20 мм | 10 шт. | 15
39 | Трубы гибкие гофрированные легкие из самозатухающего ПВХ (IP55) серии FL, с зондом, диаметром 32 мм | 10 м | 20.4
40 | Клипса для крепежа гофротрубы, диаметром 32 мм | 10 шт. | 30
41 | Затягивание провода в проложенные трубы и металлические рукава первого одножильного или многожильного в общей оплетке, суммарное сечение до 6 мм2 | 100 м | 4
42 | Кабель силовой с медными жилами с изоляцией и оболочкой из ПВХ, не распространяющий горение, с низким дымо- и газовыделением, напряжением 1,0 кВ (ГОСТ Р 53769-2010), марки ВВГнг(A)-LS 3х1,5ок(N,РЕ) | 1000 м | 0.102
43 | Кабель силовой с медными жилами с изоляцией и оболочкой из ПВХ, не распространяющий горение, с низким дымо- и газовыделением, напряжением 1,0 кВ (ГОСТ Р 53769-2010), марки ВВГнг(A)-LS 2х1,5ок(N) | 1000 м | 0.306
44 | Затягивание провода в проложенные трубы и металлические рукава первого одножильного или многожильного в общей оплетке, суммарное сечение до 16 мм2 | 100 м | 2
45 | Кабель силовой с медными жилами с изоляцией и оболочкой из ПВХ, не распространяющий горение, с низким дымо- и газовыделением, напряжением 1,0 кВ (ГОСТ Р 53769-2010), марки ВВГнг(A)-LS 5х2,5ок(N,РЕ) | 1000 м | 0.153
46 | Кабель силовой с медными жилами с изоляцией и оболочкой из ПВХ, не распространяющий горение, с низким дымо- и газовыделением, напряжением 1,0 кВ (ГОСТ Р 53769-2010), марки ВВГнг(A)-LS 5х4ок(N,РЕ) | 1000 м | 0.051
47 | К4625. Зажим 222-413 безвинтовой 3х(0,08-4) кв.мм для медного провода (Wago) | ШТ | 50
Раздел: 2.Отопление
48 | Электрополотенце | ШТ | 19
49 | Электрический обогреватель Noirot Melodie Evolution 750 Wt ( мини плинтус ) | ШТ | 12
50 | Электрический обогреватель Noirot Melodie Evolution 1000 Wt ( мини плинтус ) | ШТ | 1
51 | Электрический обогреватель Noirot Melodie Evolution 1000 Wt (модель в виде плинтуса) | ШТ | 3
52 | Электрический обогреватель Noirot Melodie Evolution 1750 Wt (средняя модель) | ШТ | 1
53 | Электрический обогреватель Noirot Melodie Evolution 1250 Wt (средняя модель) | ШТ | 2
Раздел: 3.Вентиляция и кондиционирование
54 | Очиститель воздуха Venta LW 45 | ШТ | 3
55 | Термогигрометр Venta | ШТ | 2
56 | Осушитель воздуха MJ-E16VX | ШТ | 2
Автор проекта_______________________

## Source (hidden)
0 | Smeta.RU (495) 974-1589 |  | _PS_ |  | 0 | 0 | 0 | Smeta.RU | ФГУП ЦНРПМ Доп. раб. место MCCS-0015252 | 0 | 15252 | 10 | 10 | 1 | 0 | 10
1 | 384 | 0 | 312 | 0 | Новый объект | 02-02-03 ЭО и ОВ |  | 0 |  | 0 |  |  |  | 0 | 0 | 0 | 0 |  |  |  | 0 | [37 empty] | Сметные нормы списания | Коды ценников | 1 | 1 | 0 | 0 | 1 | 0 | 2 | 2 | 1 | 1 | 0 | 0 | 0 | 0 | 0 | ФЕР-2017 | ТР для Версии 10 Прирав-ные к крайнему северу (с уч. п-ма 2536-ИП/12/ГС от 27.11.12, 01/57049-ЮЛ от 27.04.2018) от 30.08.2018 г | ФЕР-2017 | ФЕР-2017 | ФЕР-2017 | ФЕР-2017 | Поправки для ГСН 2017 от 31.03.2017 г | 0 | 0 | 983048 |  |  | 4 | [43 empty] | 0
15 | 1
52 | 384 | 1 | 12 | 0 | Новый объект | 02-02-03 ЭО и ОВ | [7 empty] | 164560.98 | 161677.79 | 567.93 | 67.02 | 2315.26 | 0 | 242.5443 | 5.957 | 0 | 2382.28 | 1548.49 | 0 | 0 | 0 | 0 | 0 | 0 | 0 | 0 | 0 | 0 | 0 | 0 | 0 | 0 | 0 | 0 | 108384.22 | 0 | 168491.75 | 1552.15 | 58555.38 | 0 | 161677.79 | 53293.57 | 0 | 53293.57 | 108384.22 | 0 | 0 | 0 | 0 | 0 | 0 | 0 | 0 | 0 | 0 | 0 | 0 | 0 | 0 | 0 | 0 | 0 | 0 | 0 | 0 | 0 | 0 | 0 | 0 | 0 | 0 | 0 | 0 | 0 | 0 | 0 | 0 | 0 | 0 | 0 | 0 | 0 | 0 | 0 | 0 | 0 | 0 | 0 | 0 | 0 | 0 | 0 | 0 | 0 | 0 | 0 | 0 | 0 | 0 | 0 | 0 | 0 | 0 | 0 | 0 | 0 | 0 | 0 | 0 | 0 | 0 | 0 | 0 | 0 | 0 | 0 | 0 | 0 | 0 | 0 | 0 | 0 | 0 | 0 | 0 | 0 | 0 | 0 | 0 | 0 | 0 | 0 | 0 | 0 | 0 | 0 | 0 | 0 | 0 | 0 | 0 | 0 | 0 | 0 | 0 | 0 | 0 | 0 | 0 | 0 | 0 | 0 | 0 | 0 | 0 | 0 | 0 | 0 | 0 | 0 | 0 | 0 | 0 | 0 | 0 | 0 | 0 | 0 | 0 | 0 | 0 | 0 | 0 | 0 | 0 | 0 | 0 | 0 | 0 | 0 | 0 | 0 | 0 | 0 | 0 | 0 | 0 | 0 | 0 | 0 | 0 | 0 | 0 | 0 | 0 | 0 | 0 | 0 | 0
3 | 1 |  | 283 |  | Новая локальная смета | Новая локальная смета |  | 0 |  | 0 | [10 empty] | 0 | [53 empty] | 0 | [7 empty] | 0 | 0
52 | 1 | 3 | 20 | 0 | Новая локальная смета | Новая локальная смета | [7 empty] | 164560.98 | 161677.79 | 567.93 | 67.02 | 2315.26 | 0 | 242.5443 | 5.957 | 0 | 2382.28 | 1548.49 | 0 | 0 | 0 | 0 | 0 | 0 | 0 | 0 | 0 | 0 | 0 | 0 | 0 | 0 | 0 | 0 | 108384.22 | 0 | 168491.75 | 1552.15 | 58555.38 | 0 | 161677.79 | 53293.57 | 0 | 53293.57 | 108384.22 | 0 | 0 | 0 | 0 | 0 | 0 | 0 | 0 | 0 | 0 | 0 | 0 | 0 | 0 | 0 | 0 | 0 | 0 | 0 | 0 | 0 | 0 | 0 | 0 | 0 | 0 | 0 | 0 | 0 | 0 | 0 | 0 | 0 | 0 | 0 | 0 | 0 | 0 | 0 | 0 | 0 | 0 | 0 | 0 | 0 | 0 | 0 | 0 | 0 | 0 | 0 | 0 | 0 | 0 | 0 | 0 | 0 | 0 | 0 | 0 | 0 | 0 | 0 | 0 | 0 | 0 | 0 | 0 | 0 | 0 | 0 | 0 | 0 | 0 | 0 | 0 | 0 | 0 | 0 | 0 | 0 | 0 | 0 | 0 | 0 | 0 | 0 | 0 | 0 | 0 | 0 | 0 | 0 | 0 | 0 | 0 | 0 | 0 | 0 | 0 | 0 | 0 | 0 | 0 | 0 | 0 | 0 | 0 | 0 | 0 | 0 | 0 | 0 | 0 | 0 | 0 | 0 | 0 | 0 | 0 | 0 | 0 | 0 | 0 | 0 | 0 | 0 | 0 | 0 | 0 | 0 | 0 | 0 | 0 | 0 | 0 | 0 | 0 | 0 | 0 | 0 | 0 | 0 | 0 | 0 | 0 | 0 | 0 | 0 | 0 | 0 | 0 | 0 | 0
4 | 1 |  | 177 |  | Новый раздел | 1.Электроосвещение и электрооборудование |  | 0 |  | 0 | [10 empty] | 0 | [53 empty] | 0 | [11 empty] | 0
52 | 1 | 4 | 24 | 0 | Новый раздел | 1.Электроосвещение и электрооборудование | [7 empty] | 70674.49 | 68006 | 534.11 | 62.08 | 2134.38 | 0 | 224.3043 | 5.577 | 0 | 2196.46 | 1427.71 | 0 | 0 | 0 | 0 | 0 | 0 | 0 | 0 | 0 | 0 | 0 | 0 | 0 | 0 | 0 | 0 | 14760.12 | 0 | 74298.66 | 1552.15 | 57986.39 | 0 | 68006 | 53245.88 | 0 | 53245.88 | 14760.12 | 0 | 0 | 0 | 0 | 0 | 0 | 0 | 0 | 0 | 0 | 0 | 0 | 0 | 0 | 0 | 0 | 0 | 0 | 0 | 0 | 0 | 0 | 0 | 0 | 0 | 0 | 0 | 0 | 0 | 0 | 0 | 0 | 0 | 0 | 0 | 0 | 0 | 0 | 0 | 0 | 0 | 0 | 0 | 0 | 0 | 0 | 0 | 0 | 0 | 0 | 0 | 0 | 0 | 0 | 0 | 0 | 0 | 0 | 0 | 0 | 0 | 0 | 0 | 0 | 0 | 0 | 0 | 0 | 0 | 0 | 0 | 0 | 0 | 0 | 0 | 0 | 0 | 0 | 0 | 0 | 0 | 0 | 0 | 0 | 0 | 0 | 0 | 0 | 0 | 0 | 0 | 0 | 0 | 0 | 0 | 0 | 0 | 0 | 0 | 0 | 0 | 0 | 0 | 0 | 0 | 0 | 0 | 0 | 0 | 0 | 0 | 0 | 0 | 0 | 0 | 0 | 0 | 0 | 0 | 0 | 0 | 0 | 0 | 0 | 0 | 0 | 0 | 0 | 0 | 0 | 0 | 0 | 0 | 0 | 0 | 0 | 0 | 0 | 0 | 0 | 0 | 0 | 0 | 0 | 0 | 0 | 0 | 0 | 0 | 0 | 0 | 0 | 0 | 0
5 | 1 |  | 46 |  | Новый подраздел | 1.1.Боксы |  | 0 |  | 0 | [10 empty] | 0 | [53 empty] | 0 | [11 empty] | 0
52 | 1 | 5 | 28 | 0 | Новый подраздел | 1.1.Боксы | [7 empty] | 15150.49 | 14492.58 | 113.95 | 8.2 | 543.96 | 0 | 56.98 | 0.74 | 0 | 552.16 | 358.9 | 0 | 0 | 15150.49 | 14492.58 | 113.95 | 8.2 | 543.96 | 0 | 56.98 | 0.74 | 0 | 552.16 | 358.9 | 0 | 0 | 0 | 13130.31 | 0 | 16061.55 | 0 | 2931.24 | 0 | 14492.58 | 1362.27 | 0 | 1362.27 | 13130.31 | 0 | 0 | 0 | 0 | 0 | 0 | 0 | 0 | 0 | 0 | 0 | 0 | 0 | 0 | 0 | 0 | 0 | 0 | 0 | 0 | 0 | 0 | 0 | 0 | 13130.31 | 0 | 16061.55 | 0 | 2931.24 | 0 | 14492.58 | 1362.27 | 0 | 1362.27 | 13130.31 | 0 | 0 | 0 | 0 | 0 | 0 | 0 | 0 | 0 | 0 | 0 | 0 | 0 | 0 | 0 | 0 | 0 | 0 | 0 | 0 | 0 | 0 | 0 | 0 | 0 | 0 | 0 | 0 | 0 | 0 | 0 | 0 | 0 | 0 | 0 | 0 | 0 | 0 | 0 | 0 | 0 | 0 | 0 | 0 | 0 | 0 | 0 | 0 | 0 | 0 | 0 | 0 | 0 | 0 | 0 | 0 | 0 | 0 | 0 | 0 | 0 | 0 | 0 | 0 | 0 | 0 | 0 | 0 | 0 | 0 | 0 | 0 | 0 | 0 | 0 | 0 | 0 | 0 | 0 | 0 | 0 | 0 | 0 | 0 | 0 | 0 | 0 | 0 | 0 | 0 | 0 | 0 | 0 | 0 | 0 | 0 | 0 | 0 | 0 | 0 | 0 | 0 | 0 | 0 | 0 | 0 | 0 | 0 | 0 | 0 | 0 | 0 | 0 | 0 | 0 | 0 | 0 | 0 | 0
17 | 1 | 11 | 11 | 1 | м08-03-573-04 | Шкаф (пульт) управления навесной, высота, ширина и глубина до 600х600х350 мм | ШТ | 2 | 0 |  |  |  |  | 130.32 | 6 | 77.3 | 7.94 | 47.02 | 0 | 4.74 | 0.72 | 0 | 54.96 | 35.72 |  | 67931925 | 65.16 | 3 | 38.65 | 3.97 | 23.51 | 0 | 2.37 | 0.36 | 0 | 65.16 | 3 | 38.65 | 3.97 | 23.51 | 0 | 2.37 | 0.36 | 0 | 100 | 65 | 1 | 1 |  |  | 1 | 1 | 1 | 1 |  |  |  |  | 0 | 2 | ФЕРм-2001, м08-03-573-04, приказ Минстроя России №1039/пр от 30.12.2016г. |  |  | 108001 | 0 |  | 0 | 3 | 0 | 1 | 1 | 1 | 1 | 1 | 1 |  | 100 | 65 |  |  |  | 0 | 0 | 0 | [5 empty] | 0 |  | 0 | 130.32 | 3 | 38.65 | 3.97 | 23.51 | 0 | 2.37 | 0.36 | 0 | 54.96 | 35.724 | [13 empty] | 0 | 0 | 1 | 1 |  |  |  | 1013 | ШТ | ШТ | 1 | [6 empty] | 67796310 | 3 | Монтажные работы | 0 |  | 2 | 108001 | Электромонтажные работы , отдел 01-03 : ( на АЭС НР = 110% ) - (работы по упр. авиа.- движением: СП=55% ( {АВИА}=1; обычные работы : СП=65 - {AВИА}=0), при работе на АЭС СП= 68% ) | мФЕР-08 |  |  |  | 131072 | 65.16 | 3 | 38.65 | 3.97 | 23.51 | 2.37 | 0.36 | 0 | [17 empty] | 0 | 0 | 0 |  |  |  |  | 100 | 65 |  |  |  |  | 1 |  | 1825649600 | 2 | 1 | -2 | 0 | 0 | 0 | 221 | 0 | 221 | 0 |  | 0 | 3 | 0 |  | 0 | 1 | 0 | 0 | 0 | 0 | 0
17 | 1 |  |  | 2 | цена поставщика | Б0779. Шкаф ОЩРНг-36з/ЩРНг-36-з IP65 500х306х120мм 36мод.светло-серый с Din-рейками (ЭЛМА С-Петербург) | ШТ | 1 | 0 |  |  |  |  | 409.82 | 409.82 | 0 | 0 | 0 | 0 | 0 | 0 | 0 | 0 | 0 |  | 67931925 | 409.82 | 409.82 | 0 | 0 | 0 | 0 | 0 | 0 | 0 | 409.82 | 409.82 | 0 | 0 | 0 | 0 | 0 | 0 | 0 | 0 | 0 | 1 | 1 |  |  | 1 | 1 | 1 | 1 |  |  |  |  | 3 | 2 |  |  |  | 1100 | 0 |  | 0 | 8 | 0 | 1 | 1 | 1 | 1 | 1 | 1 |  | 0 | 0 |  |  |  | 0 | 0 | 0 | [5 empty] | 0 |  | 0 | 409.82 | 409.82 | 0 | 0 | 0 | 0 | 0 | 0 | 0 | 0 | 0 | [13 empty] | 0 | 0 | 1 | 1 |  |  |  | 1013 | ШТ | ШТ | 1 | [6 empty] | 67796162 | 8 | Материалы строительные | 0 |  | 1 | 1100 | Материалы, изделия и конструкции | материалы (03) |  |  |  | 131072 | 409.82 | 409.82 | 0 | 0 | 0 | 0 | 0 | 0 | 5 |  |  | 1 | 18 |  | 4676.69 | [10 empty] | 0 | 0 | 0 |  |  |  |  | 0 | 0 |  | [4 676,69 / 1,2 / 9,7] + 2% Заг.скл |  |  | 1 |  | -38279168 | 2 | 3 | 3 | 0 | 0 | 0 | 409.82 | 0 | 409.82 | 0 |  | 1 | 1 | 0 |  | 0 | 1 | 0 | 0 | 0 | 0 | 0
17 | 1 |  |  | 3 | цена поставщика | Б0777. Шкаф ОЩРНг-12з/ЩРНг-12-з IP65 250х306х120мм 12 мод.светло-серый с Din-рейкой (ЭЛМА С-Петербург) | ШТ | 1 | 0 |  |  |  |  | 267.2 | 267.2 | 0 | 0 | 0 | 0 | 0 | 0 | 0 | 0 | 0 |  | 67931925 | 267.2 | 267.2 | 0 | 0 | 0 | 0 | 0 | 0 | 0 | 267.2 | 267.2 | 0 | 0 | 0 | 0 | 0 | 0 | 0 | 0 | 0 | 1 | 1 |  |  | 1 | 1 | 1 | 1 |  |  |  |  | 3 | 2 |  |  |  | 1100 | 0 |  | 0 | 8 | 0 | 1 | 1 | 1 | 1 | 1 | 1 |  | 0 | 0 |  |  |  | 0 | 0 | 0 | [5 empty] | 0 |  | 0 | 267.2 | 267.2 | 0 | 0 | 0 | 0 | 0 | 0 | 0 | 0 | 0 | [13 empty] | 0 | 0 | 1 | 1 |  |  |  | 1013 | ШТ | ШТ | 1 | [6 empty] | 67796162 | 8 | Материалы строительные | 0 |  | 1 | 1100 | Материалы, изделия и конструкции | материалы (03) |  |  |  | 131072 | 267.2 | 267.2 | 0 | 0 | 0 | 0 | 0 | 0 | 5 |  |  | 1 | 18 |  | 3049.2 | [10 empty] | 0 | 0 | 0 |  |  |  |  | 0 | 0 |  | [3 049,2 / 1,2 / 9,7] + 2% Заг.скл |  |  | 1 |  | 801938421 | 2 | 3 | 3 | 0 | 0 | 0 | 267.2 | 0 | 267.2 | 0 |  | 1 | 1 | 0 |  | 0 | 1 | 0 | 0 | 0 | 0 | 0
17 | 1 | 25 | 25 | 4 | м08-03-526-01 | Автомат одно-, двух-, трехполюсный, устанавливаемый на конструкции на стене или колонне, на ток до 25 А | ШТ | 17 | 0 |  |  |  |  | 611.66 | 341.53 | 17.85 | 0 | 252.28 | 0 | 26.52 | 0 | 0 | 252.28 | 163.98 |  | 67931925 | 35.98 | 20.09 | 1.05 | 0 | 14.84 | 0 | 1.56 | 0 | 0 | 35.98 | 20.09 | 1.05 | 0 | 14.84 | 0 | 1.56 | 0 | 0 | 100 | 65 | 1 | 1 |  |  | 1 | 1 | 1 | 1 |  |  |  |  | 0 | 2 | ФЕРм-2001, м08-03-526-01, приказ Минстроя России №1039/пр от 30.12.2016г. |  |  | 108001 | 0 |  | 0 | 3 | 0 | 1 | 1 | 1 | 1 | 1 | 1 |  | 100 | 65 |  |  |  | 0 | 0 | 0 | [5 empty] | 0 |  | 0 | 611.66 | 20.09 | 1.05 | 0 | 14.84 | 0 | 1.56 | 0 | 0 | 252.28 | 163.982 | [13 empty] | 0 | 0 | 1 | 1 |  |  |  | 1013 | ШТ | ШТ | 1 | [6 empty] | 67796310 | 3 | Монтажные работы | 0 |  | 2 | 108001 | Электромонтажные работы , отдел 01-03 : ( на АЭС НР = 110% ) - (работы по упр. авиа.- движением: СП=55% ( {АВИА}=1; обычные работы : СП=65 - {AВИА}=0), при работе на АЭС СП= 68% ) | мФЕР-08 |  |  |  | 131072 | 35.98 | 20.09 | 1.05 | 0 | 14.84 | 1.56 | 0 | 0 | [17 empty] | 0 | 0 | 0 |  |  |  |  | 100 | 65 |  |  |  |  | 1 |  | 942868882 | 2 | 1 | -2 | 0 | 0 | 0 | 1027.92 | 0 | 1027.92 | 0 |  | 0 | 3 | 0 |  | 0 | 1 | 0 | 0 | 0 | 0 | 0
17 | 1 |  |  | 5 | цена поставщика | К8439. Автоматический выключатель Acti 9 iC60N A9F79316 C16А/3п/ 6,0 кА на Din-рейку (Schneider Electric) | ШТ | 2 | 0 |  |  |  |  | 630.74 | 630.74 | 0 | 0 | 0 | 0 | 0 | 0 | 0 | 0 | 0 |  | 67931925 | 315.37 | 315.37 | 0 | 0 | 0 | 0 | 0 | 0 | 0 | 315.37 | 315.37 | 0 | 0 | 0 | 0 | 0 | 0 | 0 | 0 | 0 | 1 | 1 |  |  | 1 | 1 | 1 | 1 |  |  |  |  | 3 | 3 |  |  |  | 1100 | 0 |  | 0 | 8 | 0 | 1 | 1 | 1 | 1 | 1 | 1 |  | 0 | 0 |  |  |  | 0 | 0 | 0 | [5 empty] | 0 |  | 0 | 630.74 | 315.37 | 0 | 0 | 0 | 0 | 0 | 0 | 0 | 0 | 0 | [13 empty] | 0 | 0 | 1 | 1 |  |  |  | 1013 | ШТ | ШТ | 1 | [6 empty] | 67796162 | 8 | Материалы строительные | 0 |  | 1 | 1100 | Материалы, изделия и конструкции | материалы (03) |  |  |  | 131072 | 315.37 | 315.37 | 0 | 0 | 0 | 0 | 0 | 0 | 5 |  |  | 1 | 18 |  | 1423.2 | [10 empty] | 0 | 630.74 | 0 |  |  |  |  | 0 | 0 |  | [1 423,2 / 1,2 / 3,92] + 3% Трансп + 1,2% Заг.скл |  |  | 1 |  | -2016235153 | 2 | 3 | 3 | 0 | 0 | 0 | 630.74 | 0 | 0 | 0 |  | 1 | 1 | 0 |  | 0 | 1 | 0 | 0 | 0 | 0 | 0
17 | 1 |  |  | 6 | цена поставщика | К8441. Автоматический выключатель Acti 9 iC60N A9F79325 C25А/3п/ 6,0 кА на Din-рейку (Schneider Electric) | ШТ | 3 | 0 |  |  |  |  | 1211.55 | 1211.55 | 0 | 0 | 0 | 0 | 0 | 0 | 0 | 0 | 0 |  | 67931925 | 403.85 | 403.85 | 0 | 0 | 0 | 0 | 0 | 0 | 0 | 403.85 | 403.85 | 0 | 0 | 0 | 0 | 0 | 0 | 0 | 0 | 0 | 1 | 1 |  |  | 1 | 1 | 1 | 1 |  |  |  |  | 3 | 3 |  |  |  | 1100 | 0 |  | 0 | 8 | 0 | 1 | 1 | 1 | 1 | 1 | 1 |  | 0 | 0 |  |  |  | 0 | 0 | 0 | [5 empty] | 0 |  | 0 | 1211.55 | 403.85 | 0 | 0 | 0 | 0 | 0 | 0 | 0 | 0 | 0 | [13 empty] | 0 | 0 | 1 | 1 |  |  |  | 1013 | ШТ | ШТ | 1 | [6 empty] | 67796162 | 8 | Материалы строительные | 0 |  | 1 | 1100 | Материалы, изделия и конструкции | материалы (03) |  |  |  | 131072 | 403.85 | 403.85 | 0 | 0 | 0 | 0 | 0 | 0 | 5 |  |  | 1 | 18 |  | 1822.54 | [10 empty] | 0 | 1211.55 | 0 |  |  |  |  | 0 | 0 |  | [1 822,54 / 1,2 / 3,92] + 3% Трансп + 1,2% Заг.скл |  |  | 1 |  | -1476909545 | 2 | 3 | 3 | 0 | 0 | 0 | 1211.55 | 0 | 0 | 0 |  | 1 | 1 | 0 |  | 0 | 1 | 0 | 0 | 0 | 0 | 0
17 | 1 |  |  | 7 | цена поставщика | Автоматический выключатель 1-полюсный 16А 6кА iC60N 1P 16А(хар-ка C) Schneider Electric | ШТ | 2 | 0 |  |  |  |  | 170.62 | 170.62 | 0 | 0 | 0 | 0 | 0 | 0 | 0 | 0 | 0 |  | 67931925 | 85.31 | 85.31 | 0 | 0 | 0 | 0 | 0 | 0 | 0 | 85.31 | 85.31 | 0 | 0 | 0 | 0 | 0 | 0 | 0 | 0 | 0 | 1 | 1 |  |  | 1 | 1 | 1 | 1 |  |  |  |  | 3 | 3 |  |  |  | 1100 | 0 |  | 0 | 8 | 0 | 1 | 1 | 1 | 1 | 1 | 1 |  | 0 | 0 |  |  |  | 0 | 0 | 0 | [5 empty] | 0 |  | 0 | 170.62 | 85.31 | 0 | 0 | 0 | 0 | 0 | 0 | 0 | 0 | 0 | [13 empty] | 0 | 0 | 1 | 1 |  |  |  | 1013 | ШТ | ШТ | 1 | [6 empty] | 67796162 | 8 | Материалы строительные | 0 |  | 1 | 1100 | Материалы, изделия и конструкции | материалы (03) |  |  |  | 131072 | 85.31 | 85.31 | 0 | 0 | 0 | 0 | 0 | 0 | 5 |  |  | 1 | 18 |  | 384.99 | [10 empty] | 0 | 170.62 | 0 |  |  |  |  | 0 | 0 |  | [384,99 / 1,2 / 3,92] + 3% Трансп + 1,2% Заг.скл |  |  | 1 |  | -1056841371 | 2 | 3 | 3 | 0 | 0 | 0 | 170.62 | 0 | 0 | 0 |  | 1 | 1 | 0 |  | 0 | 1 | 0 | 0 | 0 | 0 | 0
17 | 1 |  |  | 8 | цена поставщика | Автоматический выключатель 1-полюсный 10 А 6кА iC60N 1P 16А(хар-ка C) Schneider Electric | ШТ | 6 | 0 |  |  |  |  | 594.18 | 594.18 | 0 | 0 | 0 | 0 | 0 | 0 | 0 | 0 | 0 |  | 67931925 | 99.03 | 99.03 | 0 | 0 | 0 | 0 | 0 | 0 | 0 | 99.03 | 99.03 | 0 | 0 | 0 | 0 | 0 | 0 | 0 | 0 | 0 | 1 | 1 |  |  | 1 | 1 | 1 | 1 |  |  |  |  | 3 | 3 |  |  |  | 1100 | 0 |  | 0 | 8 | 0 | 1 | 1 | 1 | 1 | 1 | 1 |  | 0 | 0 |  |  |  | 0 | 0 | 0 | [5 empty] | 0 |  | 0 | 594.18 | 99.03 | 0 | 0 | 0 | 0 | 0 | 0 | 0 | 0 | 0 | [13 empty] | 0 | 0 | 1 | 1 |  |  |  | 1013 | ШТ | ШТ | 1 | [6 empty] | 67796162 | 8 | Материалы строительные | 0 |  | 1 | 1100 | Материалы, изделия и конструкции | материалы (03) |  |  |  | 131072 | 99.03 | 99.03 | 0 | 0 | 0 | 0 | 0 | 0 | 5 |  |  | 1 | 18 |  | 446.91 | [10 empty] | 0 | 594.18 | 0 |  |  |  |  | 0 | 0 |  | [446,91 / 1,2 / 3,92] + 3% Трансп + 1,2% Заг.скл |  |  | 1 |  | -1794565783 | 2 | 3 | 3 | 0 | 0 | 0 | 594.18 | 0 | 0 | 0 |  | 1 | 1 | 0 |  | 0 | 1 | 0 | 0 | 0 | 0 | 0
17 | 1 |  |  | 9 | цена поставщика | А2202. Дифф. автомат Acti 9 DPN N Vigi A9N19663 (тип АС) 10А-30мА 230В 1P+N 6кА (Schneider Electric) | ШТ | 4 | 0 |  |  |  |  | 4504.84 | 4504.84 | 0 | 0 | 0 | 0 | 0 | 0 | 0 | 0 | 0 |  | 67931925 | 1126.21 | 1126.21 | 0 | 0 | 0 | 0 | 0 | 0 | 0 | 1126.21 | 1126.21 | 0 | 0 | 0 | 0 | 0 | 0 | 0 | 0 | 0 | 1 | 1 |  |  | 1 | 1 | 1 | 1 |  |  |  |  | 3 | 3 |  |  |  | 1100 | 0 |  | 0 | 8 | 0 | 1 | 1 | 1 | 1 | 1 | 1 |  | 0 | 0 |  |  |  | 0 | 0 | 0 | [5 empty] | 0 |  | 0 | 4504.84 | 1126.21 | 0 | 0 | 0 | 0 | 0 | 0 | 0 | 0 | 0 | [13 empty] | 0 | 0 | 1 | 1 |  |  |  | 1013 | ШТ | ШТ | 1 | [6 empty] | 67796162 | 8 | Материалы строительные | 0 |  | 1 | 1100 | Материалы, изделия и конструкции | материалы (03) |  |  |  | 131072 | 445.36 | 1126.21 | 0 | 0 | 0 | 0 | 0 | 0 | 5 |  |  | 1 | 18 |  | 5082.42 | [10 empty] | 0 | 4504.84 | 0 |  |  |  |  | 0 | 0 |  | [5 082,42 / 1,2 / 3,92] + 3% Трансп + 1,2% Заг.скл |  |  | 1 |  | -1367403550 | 2 | 3 | 3 | 0 | 0 | 0 | 4504.84 | 0 | 0 | 0 |  | 1 | 1 | 0 |  | 0 | 1 | 0 | 0 | 0 | 0 | 0
17 | 1 | 39 | 39 | 10 | м08-03-526-01 | Автомат одно-, двух-, трехполюсный, устанавливаемый на конструкции на стене или колонне, на ток до 25 А | ШТ | 15 | 0 |  |  |  |  | 539.7 | 301.35 | 15.75 | 0 | 222.6 | 0 | 23.4 | 0 | 0 | 222.6 | 144.69 |  | 67931925 | 35.98 | 20.09 | 1.05 | 0 | 14.84 | 0 | 1.56 | 0 | 0 | 35.98 | 20.09 | 1.05 | 0 | 14.84 | 0 | 1.56 | 0 | 0 | 100 | 65 | 1 | 1 |  |  | 1 | 1 | 1 | 1 |  |  |  |  | 0 | 2 | ФЕРм-2001, м08-03-526-01, приказ Минстроя России №1039/пр от 30.12.2016г. |  |  | 108001 | 0 |  | 0 | 3 | 0 | 1 | 1 | 1 | 1 | 1 | 1 |  | 100 | 65 |  |  |  | 0 | 0 | 0 | [5 empty] | 0 |  | 0 | 539.7 | 20.09 | 1.05 | 0 | 14.84 | 0 | 1.56 | 0 | 0 | 222.6 | 144.69 | [13 empty] | 0 | 0 | 1 | 1 |  |  |  | 1013 | ШТ | ШТ | 1 | [6 empty] | 67796310 | 3 | Монтажные работы | 0 |  | 2 | 108001 | Электромонтажные работы , отдел 01-03 : ( на АЭС НР = 110% ) - (работы по упр. авиа.- движением: СП=55% ( {АВИА}=1; обычные работы : СП=65 - {AВИА}=0), при работе на АЭС СП= 68% ) | мФЕР-08 |  |  |  | 131072 | 35.98 | 20.09 | 1.05 | 0 | 14.84 | 1.56 | 0 | 0 | [17 empty] | 0 | 0 | 0 |  |  |  |  | 100 | 65 |  |  |  |  | 1 |  | 942868882 | 2 | 1 | -2 | 0 | 0 | 0 | 906.99 | 0 | 906.99 | 0 |  | 0 | 3 | 0 |  | 0 | 1 | 0 | 0 | 0 | 0 | 0
17 | 1 |  |  | 11 | цена поставщика | Контакт сигнализации повреждения (С60/C120/ID) Артикул 26927 Schneider Electric | ШТ | 15 | 0 |  |  |  |  | 5573.7 | 5573.7 | 0 | 0 | 0 | 0 | 0 | 0 | 0 | 0 | 0 |  | 67931925 | 371.58 | 371.58 | 0 | 0 | 0 | 0 | 0 | 0 | 0 | 371.58 | 371.58 | 0 | 0 | 0 | 0 | 0 | 0 | 0 | 0 | 0 | 1 | 1 |  |  | 1 | 1 | 1 | 1 |  |  |  |  | 3 | 3 |  |  |  | 1100 | 0 |  | 0 | 8 | 0 | 1 | 1 | 1 | 1 | 1 | 1 |  | 0 | 0 |  |  |  | 0 | 0 | 0 | [5 empty] | 0 |  | 0 | 5573.7 | 371.58 | 0 | 0 | 0 | 0 | 0 | 0 | 0 | 0 | 0 | [13 empty] | 0 | 0 | 1 | 1 |  |  |  | 1013 | ШТ | ШТ | 1 | [6 empty] | 67796162 | 8 | Материалы строительные | 0 |  | 1 | 1100 | Материалы, изделия и конструкции | материалы (03) |  |  |  | 131072 | 371.58 | 371.58 | 0 | 0 | 0 | 0 | 0 | 0 | 5 |  |  | 1 | 18 |  | 1676.86 | [10 empty] | 0 | 5573.7 | 0 |  |  |  |  | 0 | 0 |  | [1 676,86 / 1,2 / 3,92] + 3% Трансп + 1,2% Заг.скл |  |  | 1 |  | 717792429 | 2 | 3 | 3 | 0 | 0 | 0 | 5573.7 | 0 | 0 | 0 |  | 1 | 1 | 0 |  | 0 | 1 | 0 | 0 | 0 | 0 | 0
17 | 1 | 57 | 57 | 12 | м08-03-526-02 | Автомат одно-, двух-, трехполюсный, устанавливаемый на конструкции на стене или колонне, на ток до 100 А | ШТ | 1 | 0 |  |  |  |  | 61.48 | 36.37 | 3.05 | 0.26 | 22.06 | 0 | 2.32 | 0.02 | 0 | 22.32 | 14.51 |  | 67931925 | 61.48 | 36.37 | 3.05 | 0.26 | 22.06 | 0 | 2.32 | 0.02 | 0 | 61.48 | 36.37 | 3.05 | 0.26 | 22.06 | 0 | 2.32 | 0.02 | 0 | 100 | 65 | 1 | 1 |  |  | 1 | 1 | 1 | 1 |  |  |  |  | 0 | 2 | ФЕРм-2001, м08-03-526-02, приказ Минстроя России №1039/пр от 30.12.2016г. |  |  | 108001 | 0 |  | 0 | 3 | 0 | 1 | 1 | 1 | 1 | 1 | 1 |  | 100 | 65 |  |  |  | 0 | 0 | 0 | [5 empty] | 0 |  | 0 | 61.48 | 36.37 | 3.05 | 0.26 | 22.06 | 0 | 2.32 | 0.02 | 0 | 22.32 | 14.508 | [13 empty] | 0 | 0 | 1 | 1 |  |  |  | 1013 | ШТ | ШТ | 1 | [6 empty] | 67796310 | 3 | Монтажные работы | 0 |  | 2 | 108001 | Электромонтажные работы , отдел 01-03 : ( на АЭС НР = 110% ) - (работы по упр. авиа.- движением: СП=55% ( {АВИА}=1; обычные работы : СП=65 - {AВИА}=0), при работе на АЭС СП= 68% ) | мФЕР-08 |  |  |  | 131072 | 61.48 | 36.37 | 3.05 | 0.26 | 22.06 | 2.32 | 0.02 | 0 | [17 empty] | 0 | 0 | 0 |  |  |  |  | 100 | 65 |  |  |  |  | 1 |  | -312225825 | 2 | 1 | -2 | 0 | 0 | 0 | 98.31 | 0 | 98.31 | 0 |  | 0 | 3 | 0 |  | 0 | 1 | 0 | 0 | 0 | 0 | 0
17 | 1 |  |  | 13 | цена поставщика | К8442. Автоматический выключатель Acti 9 iC60N A9F79332 C32А/3п/ 6,0 кА на Din-рейку (Schneider Electric) | ШТ | 1 | 0 |  |  |  |  | 444.68 | 444.68 | 0 | 0 | 0 | 0 | 0 | 0 | 0 | 0 | 0 |  | 67931925 | 444.68 | 444.68 | 0 | 0 | 0 | 0 | 0 | 0 | 0 | 444.68 | 444.68 | 0 | 0 | 0 | 0 | 0 | 0 | 0 | 0 | 0 | 1 | 1 |  |  | 1 | 1 | 1 | 1 |  |  |  |  | 3 | 3 |  |  |  | 1100 | 0 |  | 0 | 8 | 0 | 1 | 1 | 1 | 1 | 1 | 1 |  | 0 | 0 |  |  |  | 0 | 0 | 0 | [5 empty] | 0 |  | 0 | 444.68 | 444.68 | 0 | 0 | 0 | 0 | 0 | 0 | 0 | 0 | 0 | [13 empty] | 0 | 0 | 1 | 1 |  |  |  | 1013 | ШТ | ШТ | 1 | [6 empty] | 67796162 | 8 | Материалы строительные | 0 |  | 1 | 1100 | Материалы, изделия и конструкции | материалы (03) |  |  |  | 131072 | 444.68 | 444.68 | 0 | 0 | 0 | 0 | 0 | 0 | 5 |  |  | 1 | 18 |  | 2006.78 | [10 empty] | 0 | 444.68 | 0 |  |  |  |  | 0 | 0 |  | [2 006,78 / 1,2 / 3,92] + 3% Трансп + 1,2% Заг.скл |  |  | 1 |  | -563789509 | 2 | 3 | 3 | 0 | 0 | 0 | 444.68 | 0 | 0 | 0 |  | 1 | 1 | 0 |  | 0 | 1 | 0 | 0 | 0 | 0 | 0
51 | 1 | 5 | 28 |  | Новый подраздел | 1.1.Боксы | 0 | [6 empty] | 15150.49 | 14492.58 | 113.95 | 8.2 | 543.96 | 0 | 56.98 | 0.74 | 0 | 552.16 | 358.9 |  |  | 15150.49 | 14492.58 | 113.95 | 8.2 | 543.96 | 0 | 56.98 | 0.74 | 0 | 552.16 | 358.9 |  |  | 0 | 13130.31 | 0 | 16061.55 | 0 | 2931.24 | 0 | 14492.58 | 1362.27 | 0 | 1362.27 | 13130.31 | 0 | 0 | 0 | [20 empty] | 0 | 13130.31 | 0 | 16061.55 | 0 | 2931.24 | 0 | 14492.58 | 1362.27 | 0 | 1362.27 | 13130.31 | 0 | 0 | 0 | [115 empty] | 0
50 | 0 | 0 | 1 | 201 | 15150.49 | ПЗ | Прямые затраты |  |  | 201 | 1 | 3 |  | 2
50 | 0 | 0 | 1 | 202 | 14492.58 | СтМатОб | Стоимость материальных ресурсов (всего) |  |  | 202 | 2 | 3 |  | 2
50 | 0 | 0 | 1 | 222 | 0 | СтМатОбЗак | Стоимость материалов и оборудования заказчика |  |  | 222 | 3 | 3 |  | 2
50 | 0 | 0 | 1 | 225 | 14492.58 | СтМатОбПод | Стоимость материалов и оборудования подрядчика |  |  | 225 | 4 | 3 |  | 2
50 | 0 | 0 | 1 | 226 | 1362.27 | СтМат | Стоимость материалов (всего) |  |  | 226 | 5 | 3 |  | 2
50 | 0 | 0 | 1 | 227 | 0 | СтМатЗак | Стоимость материалов заказчика |  |  | 227 | 6 | 3 |  | 2
50 | 0 | 0 | 1 | 228 | 1362.27 | СтМатПод | Стоимость материалов подрядчика |  |  | 228 | 7 | 3 |  | 2
50 | 0 | 0 | 1 | 216 | 13130.31 | Оборуд | Стоимость оборудования (всего) |  |  | 216 | 8 | 3 |  | 2
50 | 0 | 0 | 1 | 223 | 0 | ОборудЗак | Стоимость оборудования заказчика |  |  | 223 | 9 | 3 |  | 2
50 | 0 | 0 | 1 | 229 | 13130.31 | ОборудПод | Стоимость оборудования подрядчика |  |  | 229 | 10 | 3 |  | 2
50 | 0 | 0 | 1 | 203 | 113.95 | ЭММ | Эксплуатация машин |  |  | 203 | 11 | 3 |  | 2
50 | 0 | 0 | 1 | 231 | 0 | ЭММсНРиСП | Эксплуатация машин по ТСН-2001.16 |  |  | 231 | 12 | 3 |  | 2
50 | 0 | 0 | 1 | 204 | 8.2 | ЗПМ | ЗП машинистов |  |  | 204 | 13 | 3 |  | 2
50 | 0 | 0 | 1 | 205 | 543.96 | ОЗП | Основная ЗП рабочих |  |  | 205 | 14 | 3 |  | 2
50 | 0 | 0 | 1 | 232 | 0 | ОЗПсНРиСП | Основная ЗП рабочих по ТСН-2001.16 |  |  | 232 | 15 | 3 |  | 2
50 | 0 | 0 | 1 | 214 | 0 | Строит | Строительные работы с НР и СП |  |  | 214 | 16 | 3 |  | 2
50 | 0 | 0 | 1 | 215 | 2931.24 | Монтаж | Монтажные работы с НР и СП |  |  | 215 | 17 | 3 |  | 2
50 | 0 | 0 | 1 | 217 | 0 | Прочие | Прочие работы с НР и СП |  |  | 217 | 18 | 3 |  | 2
50 | 0 | 0 | 1 | 230 | 0 | ПрочиеЗатр | Прочие затраты по ТСН-2001.16 |  |  | 230 | 19 | 3 |  | 2
50 | 0 | 0 | 1 | 206 | 0 | ВозврМат | Возврат материалов |  |  | 206 | 20 | 3 |  | 2
50 | 0 | 0 | 1 | 207 | 56.98 | ТрудСтр | Трудозатраты строителей |  |  | 207 | 21 | 3 |  | -1
50 | 0 | 0 | 1 | 208 | 0.74 | ТрудМаш | Трудозатраты машинистов |  |  | 208 | 22 | 3 |  | -1
50 | 0 | 0 | 1 | 209 | 0 | ТранспМат | Транспорт материалов |  |  | 209 | 23 | 3 |  | 2
50 | 0 | 0 | 1 | 210 | 552.16 | НР | Накладные расходы |  |  | 210 | 24 | 3 |  | 2
50 | 0 | 0 | 1 | 211 | 358.9 | СмПриб | Сметная прибыль |  |  | 211 | 25 | 3 |  | 2
50 | 0 | 0 | 1 | 224 | 16061.55 | Всего | Всего с НР и СП |  |  | 224 | 26 | 3 |  | 2
5 | 1 |  | 98 |  | Новый подраздел | 1.2.Осветительные приборы |  | 0 |  | 0 | [10 empty] | 0 | [53 empty] | 0 | [11 empty] | 0
52 | 1 | 5 | 75 | 0 | Новый подраздел | 1.2.Осветительные приборы | [7 empty] | 40159.66 | 39105.85 | 393.21 | 49.96 | 660.6 | 0 | 67.5343 | 4.527 | 0 | 710.56 | 461.88 | 0 | 0 | 40159.66 | 39105.85 | 393.21 | 49.96 | 660.6 | 0 | 67.5343 | 4.527 | 0 | 710.56 | 461.88 | 0 | 0 | 0 | 1629.81 | 0 | 41332.1 | 0 | 39702.29 | 0 | 39105.85 | 37476.04 | 0 | 37476.04 | 1629.81 | 0 | 0 | 0 | 0 | 0 | 0 | 0 | 0 | 0 | 0 | 0 | 0 | 0 | 0 | 0 | 0 | 0 | 0 | 0 | 0 | 0 | 0 | 0 | 0 | 1629.81 | 0 | 41332.1 | 0 | 39702.29 | 0 | 39105.85 | 37476.04 | 0 | 37476.04 | 1629.81 | 0 | 0 | 0 | 0 | 0 | 0 | 0 | 0 | 0 | 0 | 0 | 0 | 0 | 0 | 0 | 0 | 0 | 0 | 0 | 0 | 0 | 0 | 0 | 0 | 0 | 0 | 0 | 0 | 0 | 0 | 0 | 0 | 0 | 0 | 0 | 0 | 0 | 0 | 0 | 0 | 0 | 0 | 0 | 0 | 0 | 0 | 0 | 0 | 0 | 0 | 0 | 0 | 0 | 0 | 0 | 0 | 0 | 0 | 0 | 0 | 0 | 0 | 0 | 0 | 0 | 0 | 0 | 0 | 0 | 0 | 0 | 0 | 0 | 0 | 0 | 0 | 0 | 0 | 0 | 0 | 0 | 0 | 0 | 0 | 0 | 0 | 0 | 0 | 0 | 0 | 0 | 0 | 0 | 0 | 0 | 0 | 0 | 0 | 0 | 0 | 0 | 0 | 0 | 0 | 0 | 0 | 0 | 0 | 0 | 0 | 0 | 0 | 0 | 0 | 0 | 0 | 0 | 0 | 0
17 | 1 | 64 | 64 | 14 | м08-03-594-01 | Светильник отдельно устанавливаемый на штырях с количеством ламп в светильнике 1 | 100 ШТ | 0.08 | 0 |  |  |  |  | 68.01 | 9.3 | 2.84 | 0.4 | 55.87 | 0 | 5.632 | 0.032 | 0 | 56.27 | 36.58 |  | 67931925 | 850.14 | 116.23 | 35.54 | 5.02 | 698.37 | 0 | 70.4 | 0.4 | 0 | 850.14 | 116.23 | 35.54 | 5.02 | 698.37 | 0 | 70.4 | 0.4 | 0 | 100 | 65 | 1 | 1 |  |  | 1 | 1 | 1 | 1 |  |  |  |  | 0 | 2 | ФЕРм-2001, м08-03-594-01, приказ Минстроя России №1039/пр от 30.12.2016г. |  |  | 108001 | 0 |  | 0 | 3 | 0 | 1 | 1 | 1 | 1 | 1 | 1 |  | 100 | 65 |  |  |  | 0 | 0 | 0 | [5 empty] | 0 |  | 0 | 68.01 | 116.23 | 35.54 | 5.02 | 698.37 | 0 | 70.4 | 0.4 | 0 | 56.27 | 36.5755 | [13 empty] | 0 | 0 | 1 | 1 |  |  |  | 1013 | 100 ШТ | 100 ШТ | 1 | [6 empty] | 67796310 | 3 | Монтажные работы | 0 |  | 2 | 108001 | Электромонтажные работы , отдел 01-03 : ( на АЭС НР = 110% ) - (работы по упр. авиа.- движением: СП=55% ( {АВИА}=1; обычные работы : СП=65 - {AВИА}=0), при работе на АЭС СП= 68% ) | мФЕР-08 |  |  |  | 131072 | 850.14 | 116.23 | 35.54 | 5.02 | 698.37 | 70.4 | 0.4 | 0 | [17 empty] | 0 | 0 | 0 |  |  |  |  | 100 | 65 |  |  |  |  | 1 |  | -1143934019 | 2 | 1 | -2 | 0 | 0 | 0 | 160.86 | 0 | 160.86 | 0 |  | 0 | 3 | 0 |  | 0 | 1 | 0 | 0 | 0 | 0 | 0
17 | 1 |  |  | 15 | 20.3.03.04-0441 | Светильники накладные компактные С360/132 IP54 под кольцевые люминесцентные лампы с цоколем G10q | шт. | 8 | 0 |  |  |  |  | 3044.48 | 3044.48 | 0 | 0 | 0 | 0 | 0 | 0 | 0 | 0 | 0 |  | 67931925 | 380.56 | 380.56 | 0 | 0 | 0 | 0 | 0 | 0 | 0 | 380.56 | 380.56 | 0 | 0 | 0 | 0 | 0 | 0 | 0 | 0 | 0 | 1 | 1 |  |  | 1 | 1 | 1 | 1 |  |  |  |  | 3 | 2 | ФССЦ-2001, 20.3.03.04-0441, приказ Минстроя России №1039/пр от 30.12.2016г. |  |  | 500002 | 0 |  | 0 | 12 | 0 | 1 | 1 | 1 | 1 | 1 | 1 |  | 0 | 0 |  |  |  | 0 | 0 | 0 | [5 empty] | 0 |  | 0 | 3044.48 | 380.56 | 0 | 0 | 0 | 0 | 0 | 0 | 0 | 0 | 0 | [13 empty] | 0 | 0 | 1 | 1 |  |  |  | 1010 | шт. | шт. | 1 | [6 empty] | 67796366 | 12 | Материалы монтажные | 0 |  | 2 | 500002 | Материалы и конструкции ( монтажные ) по ценникам и каталогам | ФССЦм |  |  |  | 131072 | 380.56 | 380.56 | 0 | 0 | 0 | 0 | 0 | 0 | [17 empty] | 0 | 0 | 0 |  |  |  |  | 0 | 0 |  |  |  |  | 1 |  | -590806548 | 2 | 1 | -2 | 0 | 0 | 0 | 3044.48 | 0 | 3044.48 | 0 |  | 0 | 3 | 0 |  | 0 | 1 | 0 | 0 | 0 | 0 | 0
17 | 1 | 73 | 73 | 16 | м08-03-593-05 | Светильник потолочный или настенный с креплением винтами или болтами для помещений с тяжелыми условиями среды, уплотненный | 100 ШТ | 0.1 | 0 |  |  |  |  | 134.71 | 51.52 | 9.06 | 1.28 | 74.13 | 0 | 7.473 | 0.102 | 0 | 75.41 | 49.02 |  | 67931925 | 1347.11 | 515.17 | 90.62 | 12.81 | 741.32 | 0 | 74.73 | 1.02 | 0 | 1347.11 | 515.17 | 90.62 | 12.81 | 741.32 | 0 | 74.73 | 1.02 | 0 | 100 | 65 | 1 | 1 |  |  | 1 | 1 | 1 | 1 |  |  |  |  | 0 | 2 | ФЕРм-2001, м08-03-593-05, приказ Минстроя России №1039/пр от 30.12.2016г. |  |  | 108001 | 0 |  | 0 | 3 | 0 | 1 | 1 | 1 | 1 | 1 | 1 |  | 100 | 65 |  |  |  | 0 | 0 | 0 | [5 empty] | 0 |  | 0 | 134.71 | 515.17 | 90.62 | 12.81 | 741.32 | 0 | 74.73 | 1.02 | 0 | 75.41 | 49.0165 | [13 empty] | 0 | 0 | 1 | 1 |  |  |  | 1013 | 100 ШТ | 100 ШТ | 1 | [6 empty] | 67796310 | 3 | Монтажные работы | 0 |  | 2 | 108001 | Электромонтажные работы , отдел 01-03 : ( на АЭС НР = 110% ) - (работы по упр. авиа.- движением: СП=55% ( {АВИА}=1; обычные работы : СП=65 - {AВИА}=0), при работе на АЭС СП= 68% ) | мФЕР-08 |  |  |  | 131072 | 1347.11 | 515.17 | 90.62 | 12.81 | 741.32 | 74.73 | 1.02 | 0 | [17 empty] | 0 | 0 | 0 |  |  |  |  | 100 | 65 |  |  |  |  | 1 |  | 1508939757 | 2 | 1 | -2 | 0 | 0 | 0 | 259.14 | 0 | 259.14 | 0 |  | 0 | 3 | 0 |  | 0 | 1 | 0 | 0 | 0 | 0 | 0
17 | 1 |  |  | 17 | цена поставщика | Светильник защищенный LED для установки на стену | ШТ | 10 | 0 |  |  |  |  | 1162.8 | 1162.8 | 0 | 0 | 0 | 0 | 0 | 0 | 0 | 0 | 0 |  | 67931925 | 116.28 | 116.28 | 0 | 0 | 0 | 0 | 0 | 0 | 0 | 116.28 | 116.28 | 0 | 0 | 0 | 0 | 0 | 0 | 0 | 0 | 0 | 1 | 1 |  |  | 1 | 1 | 1 | 1 |  |  |  |  | 3 | 2 |  |  |  | 1100 | 0 |  | 0 | 8 | 0 | 1 | 1 | 1 | 1 | 1 | 1 |  | 0 | 0 |  |  |  | 0 | 0 | 0 | [5 empty] | 0 |  | 0 | 1162.8 | 116.28 | 0 | 0 | 0 | 0 | 0 | 0 | 0 | 0 | 0 | [13 empty] | 0 | 0 | 1 | 1 |  |  |  | 1013 | ШТ | ШТ | 1 | [6 empty] | 67796162 | 8 | Материалы строительные | 0 |  | 1 | 1100 | Материалы, изделия и конструкции | материалы (03) |  |  |  | 131072 | 116.28 | 116.28 | 0 | 0 | 0 | 0 | 0 | 0 | 5 |  |  | 1 | 18 |  | 1327 | [10 empty] | 0 | 0 | 0 |  |  |  |  | 0 | 0 |  | [1 327 / 1,2 / 9,7] + 2% Заг.скл |  |  | 1 |  | -503583829 | 2 | 3 | 3 | 0 | 0 | 0 | 1162.8 | 0 | 1162.8 | 0 |  | 1 | 1 | 0 |  | 0 | 1 | 0 | 0 | 0 | 0 | 0
17 | 1 | 80 | 80 | 18 | м08-03-593-08 | Светильник с подвеской к смонтированной тросовой проводке | 100 ШТ | 0.59 | 0 |  |  |  |  | 263.12 | 40.03 | 18.48 | 2.6 | 204.61 | 0 | 20.6264 | 0.2065 | 0 | 207.21 | 134.69 |  | 67931925 | 445.98 | 67.85 | 31.33 | 4.4 | 346.8 | 0 | 34.96 | 0.35 | 0 | 445.98 | 67.85 | 31.33 | 4.4 | 346.8 | 0 | 34.96 | 0.35 | 0 | 100 | 65 | 1 | 1 |  |  | 1 | 1 | 1 | 1 |  |  |  |  | 0 | 2 | ФЕРм-2001, м08-03-593-08, приказ Минстроя России №1039/пр от 30.12.2016г. |  |  | 108001 | 0 |  | 0 | 3 | 0 | 1 | 1 | 1 | 1 | 1 | 1 |  | 100 | 65 |  |  |  | 0 | 0 | 0 | [5 empty] | 0 |  | 0 | 263.12 | 67.85 | 31.33 | 4.4 | 346.8 | 0 | 34.96 | 0.35 | 0 | 207.21 | 134.6865 | [13 empty] | 0 | 0 | 1 | 1 |  |  |  | 1013 | 100 ШТ | 100 ШТ | 1 | [6 empty] | 67796310 | 3 | Монтажные работы | 0 |  | 2 | 108001 | Электромонтажные работы , отдел 01-03 : ( на АЭС НР = 110% ) - (работы по упр. авиа.- движением: СП=55% ( {АВИА}=1; обычные работы : СП=65 - {AВИА}=0), при работе на АЭС СП= 68% ) | мФЕР-08 |  |  |  | 131072 | 445.98 | 67.85 | 31.33 | 4.4 | 346.8 | 34.96 | 0.35 | 0 | [17 empty] | 0 | 0 | 0 |  |  |  |  | 100 | 65 |  |  |  |  | 1 |  | -839950709 | 2 | 1 | -2 | 0 | 0 | 0 | 605.02 | 0 | 605.02 | 0 |  | 0 | 3 | 0 |  | 0 | 1 | 0 | 0 | 0 | 0 | 0
17 | 1 |  |  | 19 | цена поставщика | Светильник для установки на шинопровод 70 LED | ШТ | 59 | 0 |  |  |  |  | 25059.66 | 25059.66 | 0 | 0 | 0 | 0 | 0 | 0 | 0 | 0 | 0 |  | 67931925 | 424.74 | 424.74 | 0 | 0 | 0 | 0 | 0 | 0 | 0 | 424.74 | 424.74 | 0 | 0 | 0 | 0 | 0 | 0 | 0 | 0 | 0 | 1 | 1 |  |  | 1 | 1 | 1 | 1 |  |  |  |  | 3 | 2 |  |  |  | 1100 | 0 |  | 0 | 8 | 0 | 1 | 1 | 1 | 1 | 1 | 1 |  | 0 | 0 |  |  |  | 0 | 0 | 0 | [5 empty] | 0 |  | 0 | 25059.66 | 424.74 | 0 | 0 | 0 | 0 | 0 | 0 | 0 | 0 | 0 | [13 empty] | 0 | 0 | 1 | 1 |  |  |  | 1013 | ШТ | ШТ | 1 | [6 empty] | 67796162 | 8 | Материалы строительные | 0 |  | 1 | 1100 | Материалы, изделия и конструкции | материалы (03) |  |  |  | 131072 | 424.74 | 424.74 | 0 | 0 | 0 | 0 | 0 | 0 | 5 |  |  | 1 | 18 |  | 4847 | [10 empty] | 0 | 0 | 0 |  |  |  |  | 0 | 0 |  | [4 847 / 1,2 / 9,7] + 2% Заг.скл |  |  | 1 |  | 40655913 | 2 | 3 | 3 | 0 | 0 | 0 | 25059.66 | 0 | 25059.66 | 0 |  | 1 | 1 | 0 |  | 0 | 1 | 0 | 0 | 0 | 0 | 0
17 | 1 | 96 | 96 | 20 | м08-02-415-01 | Шинопровод открытый на установленных конструкциях, сечение до 250 мм2 | 100 м | 0.6 | 0 |  |  |  |  | 1213.44 | 711.59 | 345.29 | 43.22 | 156.56 | 0 | 16.656 | 3.99 | 0 | 199.78 | 129.86 |  | 67931925 | 2022.41 | 1185.98 | 575.49 | 72.04 | 260.94 | 0 | 27.76 | 6.65 | 0 | 2022.41 | 1185.98 | 575.49 | 72.04 | 260.94 | 0 | 27.76 | 6.65 | 0 | 100 | 65 | 1 | 1 |  |  | 1 | 1 | 1 | 1 |  |  |  |  | 0 | 2 | ФЕРм-2001, м08-02-415-01, приказ Минстроя России №1039/пр от 30.12.2016г. |  |  | 108001 | 0 |  | 0 | 3 | 0 | 1 | 1 | 1 | 1 | 1 | 1 |  | 100 | 65 |  |  |  | 0 | 0 | 0 | [5 empty] | 0 |  | 0 | 1213.44 | 1185.98 | 575.49 | 72.04 | 260.94 | 0 | 27.76 | 6.65 | 0 | 199.78 | 129.857 | [13 empty] | 0 | 0 | 1 | 1 |  |  |  | 1003 | 100 м | 100 м | 100 | [6 empty] | 67796310 | 3 | Монтажные работы | 0 |  | 2 | 108001 | Электромонтажные работы , отдел 01-03 : ( на АЭС НР = 110% ) - (работы по упр. авиа.- движением: СП=55% ( {АВИА}=1; обычные работы : СП=65 - {AВИА}=0), при работе на АЭС СП= 68% ) | мФЕР-08 |  |  |  | 131072 | 2022.41 | 1185.98 | 575.49 | 72.04 | 260.94 | 27.76 | 6.65 | 0 | [17 empty] | 0 | 0 | 0 |  |  |  |  | 100 | 65 |  |  |  |  | 1 |  | -1549812384 | 2 | 1 | -2 | 0 | 0 | 0 | 1543.08 | 0 | 1543.08 | 0 |  | 0 | 3 | 0 |  | 0 | 1 | 0 | 0 | 0 | 0 | 0
17 | 1 |  |  | 21 | цена поставщика | Шинопровод 3-х фазный 4 м | ШТ | 6 | 0 |  |  |  |  | 2311.86 | 2311.86 | 0 | 0 | 0 | 0 | 0 | 0 | 0 | 0 | 0 |  | 67931925 | 385.31 | 385.31 | 0 | 0 | 0 | 0 | 0 | 0 | 0 | 385.31 | 385.31 | 0 | 0 | 0 | 0 | 0 | 0 | 0 | 0 | 0 | 1 | 1 |  |  | 1 | 1 | 1 | 1 |  |  |  |  | 3 | 2 |  |  |  | 1100 | 0 |  | 0 | 8 | 0 | 1 | 1 | 1 | 1 | 1 | 1 |  | 0 | 0 |  |  |  | 0 | 0 | 0 | [5 empty] | 0 |  | 0 | 2311.86 | 385.31 | 0 | 0 | 0 | 0 | 0 | 0 | 0 | 0 | 0 | [13 empty] | 0 | 0 | 1 | 1 |  |  |  | 1013 | ШТ | ШТ | 1 | [6 empty] | 67796162 | 8 | Материалы строительные | 0 |  | 1 | 1100 | Материалы, изделия и конструкции | материалы (03) |  |  |  | 131072 | 385.31 | 385.31 | 0 | 0 | 0 | 0 | 0 | 0 | 5 |  |  | 1 | 18 |  | 4397 | [10 empty] | 0 | 0 | 0 |  |  |  |  | 0 | 0 |  | [4 397 / 1,2 / 9,7] + 2% Заг.скл |  |  | 1 |  | 1210889087 | 2 | 3 | 3 | 0 | 0 | 0 | 2311.86 | 0 | 2311.86 | 0 |  | 1 | 1 | 0 |  | 0 | 1 | 0 | 0 | 0 | 0 | 0
17 | 1 |  |  | 22 | цена поставщика | Шинопровод 3-х фазный 3 м | ШТ | 12 | 0 |  |  |  |  | 3885.48 | 3885.48 | 0 | 0 | 0 | 0 | 0 | 0 | 0 | 0 | 0 |  | 67931925 | 323.79 | 323.79 | 0 | 0 | 0 | 0 | 0 | 0 | 0 | 323.79 | 323.79 | 0 | 0 | 0 | 0 | 0 | 0 | 0 | 0 | 0 | 1 | 1 |  |  | 1 | 1 | 1 | 1 |  |  |  |  | 3 | 2 |  |  |  | 1100 | 0 |  | 0 | 8 | 0 | 1 | 1 | 1 | 1 | 1 | 1 |  | 0 | 0 |  |  |  | 0 | 0 | 0 | [5 empty] | 0 |  | 0 | 3885.48 | 323.79 | 0 | 0 | 0 | 0 | 0 | 0 | 0 | 0 | 0 | [13 empty] | 0 | 0 | 1 | 1 |  |  |  | 1013 | ШТ | ШТ | 1 | [6 empty] | 67796162 | 8 | Материалы строительные | 0 |  | 1 | 1100 | Материалы, изделия и конструкции | материалы (03) |  |  |  | 131072 | 323.79 | 323.79 | 0 | 0 | 0 | 0 | 0 | 0 | 5 |  |  | 1 | 18 |  | 3694.95 | [10 empty] | 0 | 0 | 0 |  |  |  |  | 0 | 0 |  | [3 694,95 / 1,2 / 9,7] + 2% Заг.скл |  |  | 1 |  | -454064235 | 2 | 3 | 3 | 0 | 0 | 0 | 3885.48 | 0 | 3885.48 | 0 |  | 1 | 1 | 0 |  | 0 | 1 | 0 | 0 | 0 | 0 | 0
17 | 1 | 104 | 104 | 23 | м08-03-593-10 | Световые настенные указатели | 100 ШТ | 0.05 | 0 |  |  |  |  | 66.77 | 26.02 | 1.78 | 0.25 | 38.97 | 0 | 3.928 | 0.02 | 0 | 39.22 | 25.49 |  | 67931925 | 1335.26 | 520.4 | 35.54 | 5.02 | 779.32 | 0 | 78.56 | 0.4 | 0 | 1335.26 | 520.4 | 35.54 | 5.02 | 779.32 | 0 | 78.56 | 0.4 | 0 | 100 | 65 | 1 | 1 |  |  | 1 | 1 | 1 | 1 |  |  |  |  | 0 | 2 | ФЕРм-2001, м08-03-593-10, приказ Минстроя России №1039/пр от 30.12.2016г. |  |  | 108001 | 0 |  | 0 | 3 | 0 | 1 | 1 | 1 | 1 | 1 | 1 |  | 100 | 65 |  |  |  | 0 | 0 | 0 | [5 empty] | 0 |  | 0 | 66.77 | 520.4 | 35.54 | 5.02 | 779.32 | 0 | 78.56 | 0.4 | 0 | 39.22 | 25.493 | [13 empty] | 0 | 0 | 1 | 1 |  |  |  | 1013 | 100 ШТ | 100 ШТ | 1 | [6 empty] | 67796310 | 3 | Монтажные работы | 0 |  | 2 | 108001 | Электромонтажные работы , отдел 01-03 : ( на АЭС НР = 110% ) - (работы по упр. авиа.- движением: СП=55% ( {АВИА}=1; обычные работы : СП=65 - {AВИА}=0), при работе на АЭС СП= 68% ) | мФЕР-08 |  |  |  | 131072 | 1335.26 | 520.4 | 35.54 | 5.02 | 779.32 | 78.56 | 0.4 | 0 | [17 empty] | 0 | 0 | 0 |  |  |  |  | 100 | 65 |  |  |  |  | 1 |  | 1235966342 | 2 | 1 | -2 | 0 | 0 | 0 | 131.48 | 0 | 131.48 | 0 |  | 0 | 3 | 0 |  | 0 | 1 | 0 | 0 | 0 | 0 | 0
17 | 1 |  |  | 24 | 20.3.03.04-0011 | Светильник аварийного освещения "ВЫХОД" под лампу КЛ с рассеивателем из поликарбоната, тип ЛБО 29-9-831 (БС-831) | шт. | 5 | 0 |  |  |  |  | 1026.9 | 1026.9 | 0 | 0 | 0 | 0 | 0 | 0 | 0 | 0 | 0 |  | 67931925 | 205.38 | 205.38 | 0 | 0 | 0 | 0 | 0 | 0 | 0 | 205.38 | 205.38 | 0 | 0 | 0 | 0 | 0 | 0 | 0 | 0 | 0 | 1 | 1 |  |  | 1 | 1 | 1 | 1 |  |  |  |  | 3 | 2 | ФССЦ-2001, 20.3.03.04-0011, приказ Минстроя России №1039/пр от 30.12.2016г. |  |  | 500002 | 0 |  | 0 | 12 | 0 | 1 | 1 | 1 | 1 | 1 | 1 |  | 0 | 0 |  |  |  | 0 | 0 | 0 | [5 empty] | 0 |  | 0 | 1026.9 | 205.38 | 0 | 0 | 0 | 0 | 0 | 0 | 0 | 0 | 0 | [13 empty] | 0 | 0 | 1 | 1 |  |  |  | 1010 | шт. | шт. | 1 | [6 empty] | 67796366 | 12 | Материалы монтажные | 0 |  | 2 | 500002 | Материалы и конструкции ( монтажные ) по ценникам и каталогам | ФССЦм |  |  |  | 131072 | 205.38 | 205.38 | 0 | 0 | 0 | 0 | 0 | 0 | [17 empty] | 0 | 0 | 0 |  |  |  |  | 0 | 0 |  |  |  |  | 1 |  | 1187663598 | 2 | 1 | -2 | 0 | 0 | 0 | 1026.9 | 0 | 1026.9 | 0 |  | 0 | 3 | 0 |  | 0 | 1 | 0 | 0 | 0 | 0 | 0
17 | 1 | 113 | 113 | 25 | м08-03-591-08 | Розетка штепсельная неутопленного типа при открытой проводке | 100 ШТ | 0.2 | 0 |  |  |  |  | 90.78 | 21.28 | 0.93 | 0.13 | 68.57 | 0 | 6.912 | 0.01 | 0 | 68.7 | 44.66 |  | 67931925 | 453.93 | 106.42 | 4.67 | 0.64 | 342.84 | 0 | 34.56 | 0.05 | 0 | 453.93 | 106.42 | 4.67 | 0.64 | 342.84 | 0 | 34.56 | 0.05 | 0 | 100 | 65 | 1 | 1 |  |  | 1 | 1 | 1 | 1 |  |  |  |  | 0 | 2 | ФЕРм-2001, м08-03-591-08, приказ Минстроя России №1039/пр от 30.12.2016г. |  |  | 108001 | 0 |  | 0 | 3 | 0 | 1 | 1 | 1 | 1 | 1 | 1 |  | 100 | 65 |  |  |  | 0 | 0 | 0 | [5 empty] | 0 |  | 0 | 90.78 | 106.42 | 4.67 | 0.64 | 342.84 | 0 | 34.56 | 0.05 | 0 | 68.7 | 44.655 | [13 empty] | 0 | 0 | 1 | 1 |  |  |  | 1013 | 100 ШТ | 100 ШТ | 1 | [6 empty] | 67796310 | 3 | Монтажные работы | 0 |  | 2 | 108001 | Электромонтажные работы , отдел 01-03 : ( на АЭС НР = 110% ) - (работы по упр. авиа.- движением: СП=55% ( {АВИА}=1; обычные работы : СП=65 - {AВИА}=0), при работе на АЭС СП= 68% ) | мФЕР-08 |  |  |  | 131072 | 453.93 | 106.42 | 4.67 | 0.64 | 342.84 | 34.56 | 0.05 | 0 | [17 empty] | 0 | 0 | 0 |  |  |  |  | 100 | 65 |  |  |  |  | 1 |  | 1188648583 | 2 | 1 | -2 | 0 | 0 | 0 | 204.14 | 0 | 204.14 | 0 |  | 0 | 3 | 0 |  | 0 | 1 | 0 | 0 | 0 | 0 | 0
17 | 1 |  |  | 26 | 20.4.03.05-0009 | Розетка штепсельная для открытой проводки с заземляющими контактами и защитными шторками серии "Москвичка", марка РА 10/16-508, белая | 100 шт. | 0.2 | 0 |  |  |  |  | 95.85 | 95.85 | 0 | 0 | 0 | 0 | 0 | 0 | 0 | 0 | 0 |  | 67931925 | 479.26 | 479.26 | 0 | 0 | 0 | 0 | 0 | 0 | 0 | 479.26 | 479.26 | 0 | 0 | 0 | 0 | 0 | 0 | 0 | 0 | 0 | 1 | 1 |  |  | 1 | 1 | 1 | 1 |  |  |  |  | 3 | 2 | ФССЦ-2001, 20.4.03.05-0009, приказ Минстроя России №1039/пр от 30.12.2016г. |  |  | 500002 | 0 |  | 0 | 12 | 0 | 1 | 1 | 1 | 1 | 1 | 1 |  | 0 | 0 |  |  |  | 0 | 0 | 0 | [5 empty] | 0 |  | 0 | 95.85 | 479.26 | 0 | 0 | 0 | 0 | 0 | 0 | 0 | 0 | 0 | [13 empty] | 0 | 0 | 1 | 1 |  |  |  | 1010 | 100 шт. | 100 шт. | 100 | [6 empty] | 67796366 | 12 | Материалы монтажные | 0 |  | 2 | 500002 | Материалы и конструкции ( монтажные ) по ценникам и каталогам | ФССЦм |  |  |  | 131072 | 479.26 | 479.26 | 0 | 0 | 0 | 0 | 0 | 0 | [17 empty] | 0 | 0 | 0 |  |  |  |  | 0 | 0 |  |  |  |  | 1 |  | -236677885 | 2 | 1 | -2 | 0 | 0 | 0 | 95.85 | 0 | 95.85 | 0 |  | 0 | 3 | 0 |  | 0 | 1 | 0 | 0 | 0 | 0 | 0
17 | 1 | 122 | 122 | 27 | м08-03-591-06 | Переключатель неутопленного типа при открытой проводке | 100 ШТ | 0.13 | 0 |  |  |  |  | 54.51 | 13.75 | 0.61 | 0.08 | 40.15 | 0 | 4.0469 | 0.0065 | 0 | 40.23 | 26.15 |  | 67931925 | 419.22 | 105.74 | 4.67 | 0.64 | 308.81 | 0 | 31.13 | 0.05 | 0 | 419.22 | 105.74 | 4.67 | 0.64 | 308.81 | 0 | 31.13 | 0.05 | 0 | 100 | 65 | 1 | 1 |  |  | 1 | 1 | 1 | 1 |  |  |  |  | 0 | 2 | ФЕРм-2001, м08-03-591-06, приказ Минстроя России №1039/пр от 30.12.2016г. |  |  | 108001 | 0 |  | 0 | 3 | 0 | 1 | 1 | 1 | 1 | 1 | 1 |  | 100 | 65 |  |  |  | 0 | 0 | 0 | [5 empty] | 0 |  | 0 | 54.51 | 105.74 | 4.67 | 0.64 | 308.81 | 0 | 31.13 | 0.05 | 0 | 40.23 | 26.1495 | [13 empty] | 0 | 0 | 1 | 1 |  |  |  | 1013 | 100 ШТ | 100 ШТ | 1 | [6 empty] | 67796310 | 3 | Монтажные работы | 0 |  | 2 | 108001 | Электромонтажные работы , отдел 01-03 : ( на АЭС НР = 110% ) - (работы по упр. авиа.- движением: СП=55% ( {АВИА}=1; обычные работы : СП=65 - {AВИА}=0), при работе на АЭС СП= 68% ) | мФЕР-08 |  |  |  | 131072 | 419.22 | 105.74 | 4.67 | 0.64 | 308.81 | 31.13 | 0.05 | 0 | [17 empty] | 0 | 0 | 0 |  |  |  |  | 100 | 65 |  |  |  |  | 1 |  | -1332802878 | 2 | 1 | -2 | 0 | 0 | 0 | 120.89 | 0 | 120.89 | 0 |  | 0 | 3 | 0 |  | 0 | 1 | 0 | 0 | 0 | 0 | 0
17 | 1 |  |  | 28 | 62.3.02.02-0009 | Выключатели и переключатели открытые (степень защиты IP00) ПП-60/1С М3Б | шт. | 8 | 0 |  |  |  |  | 1437.36 | 1437.36 | 0 | 0 | 0 | 0 | 0 | 0 | 0 | 0 | 0 |  | 67931925 | 179.67 | 179.67 | 0 | 0 | 0 | 0 | 0 | 0 | 0 | 179.67 | 179.67 | 0 | 0 | 0 | 0 | 0 | 0 | 0 | 0 | 0 | 1 | 1 |  |  | 1 | 1 | 1 | 1 |  |  |  |  | 3 | 3 | ФССЦ-2001, 62.3.02.02-0009, приказ Минстроя России №1039/пр от 30.12.2016г. |  |  | 600001 | 0 |  | 0 | 5 | 0 | 1 | 1 | 1 | 1 | 1 | 1 |  | 0 | 0 |  |  |  | 0 | 0 | 0 | [5 empty] | 0 |  | 0 | 1437.36 | 179.67 | 0 | 0 | 0 | 0 | 0 | 0 | 0 | 0 | 0 | [13 empty] | 0 | 0 | 1 | 1 |  |  |  | 1010 | шт. | шт. | 1 | [6 empty] | 67796369 | 5 | оборудование | 0 |  | 3 | 600001 | Оборудование по ценникам | ОБОРУД. |  |  |  | 131072 | 179.67 | 179.67 | 0 | 0 | 0 | 0 | 0 | 0 | [17 empty] | 0 | 1437.36 | 0 |  |  |  |  | 0 | 0 |  |  |  |  | 1 |  | -669596191 | 2 | 1 | -2 | 0 | 0 | 0 | 1437.36 | 0 | 0 | 0 |  | 0 | 3 | 0 |  | 0 | 1 | 0 | 0 | 0 | 0 | 0
17 | 1 |  |  | 29 | 62.3.02.01-0017 | Выключатели и переключатели защитные (степень защиты IP56) ПВ3-16 М1 16А, пластмасса | шт. | 5 | 0 |  |  |  |  | 192.45 | 192.45 | 0 | 0 | 0 | 0 | 0 | 0 | 0 | 0 | 0 |  | 67931925 | 38.49 | 38.49 | 0 | 0 | 0 | 0 | 0 | 0 | 0 | 38.49 | 38.49 | 0 | 0 | 0 | 0 | 0 | 0 | 0 | 0 | 0 | 1 | 1 |  |  | 1 | 1 | 1 | 1 |  |  |  |  | 3 | 3 | ФССЦ-2001, 62.3.02.01-0017, приказ Минстроя России №1039/пр от 30.12.2016г. |  |  | 600001 | 0 |  | 0 | 5 | 0 | 1 | 1 | 1 | 1 | 1 | 1 |  | 0 | 0 |  |  |  | 0 | 0 | 0 | [5 empty] | 0 |  | 0 | 192.45 | 38.49 | 0 | 0 | 0 | 0 | 0 | 0 | 0 | 0 | 0 | [13 empty] | 0 | 0 | 1 | 1 |  |  |  | 1010 | шт. | шт. | 1 | [6 empty] | 67796369 | 5 | оборудование | 0 |  | 3 | 600001 | Оборудование по ценникам | ОБОРУД. |  |  |  | 131072 | 38.49 | 38.49 | 0 | 0 | 0 | 0 | 0 | 0 | [17 empty] | 0 | 192.45 | 0 |  |  |  |  | 0 | 0 |  |  |  |  | 1 |  | 407922457 | 2 | 1 | -2 | 0 | 0 | 0 | 192.45 | 0 | 0 | 0 |  | 0 | 3 | 0 |  | 0 | 1 | 0 | 0 | 0 | 0 | 0
17 | 1 | 128 | 128 | 30 | м08-01-081-01 | Аппарат (кнопка, ключ управления, замок электромагнитной блокировки, звуковой сигнал, сигнальная лампа) управления и сигнализации, количество подключаемых концов до 2 | ШТ | 2 | 0 |  |  |  |  | 37.48 | 1.52 | 14.22 | 2 | 21.74 | 0 | 2.26 | 0.16 | 0 | 23.74 | 15.43 |  | 67931925 | 18.74 | 0.76 | 7.11 | 1 | 10.87 | 0 | 1.13 | 0.08 | 0 | 18.74 | 0.76 | 7.11 | 1 | 10.87 | 0 | 1.13 | 0.08 | 0 | 100 | 65 | 1 | 1 |  |  | 1 | 1 | 1 | 1 |  |  |  |  | 0 | 2 | ФЕРм-2001, м08-01-081-01, приказ Минстроя России №1039/пр от 30.12.2016г. |  |  | 108001 | 0 |  | 0 | 3 | 0 | 1 | 1 | 1 | 1 | 1 | 1 |  | 100 | 65 |  |  |  | 0 | 0 | 0 | [5 empty] | 0 |  | 0 | 37.48 | 0.76 | 7.11 | 1 | 10.87 | 0 | 1.13 | 0.08 | 0 | 23.74 | 15.431 | [13 empty] | 0 | 0 | 1 | 1 |  |  |  | 1013 | ШТ | ШТ | 1 | [6 empty] | 67796310 | 3 | Монтажные работы | 0 |  | 2 | 108001 | Электромонтажные работы , отдел 01-03 : ( на АЭС НР = 110% ) - (работы по упр. авиа.- движением: СП=55% ( {АВИА}=1; обычные работы : СП=65 - {AВИА}=0), при работе на АЭС СП= 68% ) | мФЕР-08 |  |  |  | 131072 | 18.74 | 0.76 | 7.11 | 1 | 10.87 | 1.13 | 0.08 | 0 | [17 empty] | 0 | 0 | 0 |  |  |  |  | 100 | 65 |  |  |  |  | 1 |  | 909467175 | 2 | 1 | -2 | 0 | 0 | 0 | 76.65 | 0 | 76.65 | 0 |  | 0 | 3 | 0 |  | 0 | 1 | 0 | 0 | 0 | 0 | 0
17 | 1 |  |  | 31 | цена поставщика | А5848. Пост управления ПКЕ 222-1 "пуск" 10А 1з+1р IP54 в корпусе (ВЗКА Воронеж) | ШТ | 2 | 0 |  |  |  |  | 14 | 14 | 0 | 0 | 0 | 0 | 0 | 0 | 0 | 0 | 0 |  | 67931925 | 7 | 7 | 0 | 0 | 0 | 0 | 0 | 0 | 0 | 7 | 7 | 0 | 0 | 0 | 0 | 0 | 0 | 0 | 0 | 0 | 1 | 1 |  |  | 1 | 1 | 1 | 1 |  |  |  |  | 3 | 2 |  |  |  | 1100 | 0 |  | 0 | 8 | 0 | 1 | 1 | 1 | 1 | 1 | 1 |  | 0 | 0 |  |  |  | 0 | 0 | 0 | [5 empty] | 0 |  | 0 | 14 | 7 | 0 | 0 | 0 | 0 | 0 | 0 | 0 | 0 | 0 | [13 empty] | 0 | 0 | 1 | 1 |  |  |  | 1013 | ШТ | ШТ | 1 | [6 empty] | 67796162 | 8 | Материалы строительные | 0 |  | 1 | 1100 | Материалы, изделия и конструкции | материалы (03) |  |  |  | 131072 | 7 | 7 | 0 | 0 | 0 | 0 | 0 | 0 | 5 |  |  | 1 | 18 |  | 79.81 | [10 empty] | 0 | 0 | 0 |  |  |  |  | 0 | 0 |  | [79,81 / 1,2 / 9,7] + 2% Заг.скл |  |  | 1 |  | -1271633246 | 2 | 3 | 3 | 0 | 0 | 0 | 14 | 0 | 14 | 0 |  | 1 | 1 | 0 |  | 0 | 1 | 0 | 0 | 0 | 0 | 0
51 | 1 | 5 | 75 |  | Новый подраздел | 1.2.Осветительные приборы | 0 | [6 empty] | 40159.66 | 39105.85 | 393.21 | 49.96 | 660.6 | 0 | 67.5343 | 4.527 | 0 | 710.56 | 461.88 |  |  | 40159.66 | 39105.85 | 393.21 | 49.96 | 660.6 | 0 | 67.5343 | 4.527 | 0 | 710.56 | 461.88 |  |  | 0 | 1629.81 | 0 | 41332.1 | 0 | 39702.29 | 0 | 39105.85 | 37476.04 | 0 | 37476.04 | 1629.81 | 0 | 0 | 0 | [20 empty] | 0 | 1629.81 | 0 | 41332.1 | 0 | 39702.29 | 0 | 39105.85 | 37476.04 | 0 | 37476.04 | 1629.81 | 0 | 0 | 0 | [115 empty] | 0
50 | 0 | 0 | 1 | 201 | 40159.66 | ПЗ | Прямые затраты |  |  | 201 | 1 | 3 |  | 2
50 | 0 | 0 | 1 | 202 | 39105.85 | СтМатОб | Стоимость материальных ресурсов (всего) |  |  | 202 | 2 | 3 |  | 2
50 | 0 | 0 | 1 | 222 | 0 | СтМатОбЗак | Стоимость материалов и оборудования заказчика |  |  | 222 | 3 | 3 |  | 2
50 | 0 | 0 | 1 | 225 | 39105.85 | СтМатОбПод | Стоимость материалов и оборудования подрядчика |  |  | 225 | 4 | 3 |  | 2
50 | 0 | 0 | 1 | 226 | 37476.04 | СтМат | Стоимость материалов (всего) |  |  | 226 | 5 | 3 |  | 2
50 | 0 | 0 | 1 | 227 | 0 | СтМатЗак | Стоимость материалов заказчика |  |  | 227 | 6 | 3 |  | 2
50 | 0 | 0 | 1 | 228 | 37476.04 | СтМатПод | Стоимость материалов подрядчика |  |  | 228 | 7 | 3 |  | 2
50 | 0 | 0 | 1 | 216 | 1629.81 | Оборуд | Стоимость оборудования (всего) |  |  | 216 | 8 | 3 |  | 2
50 | 0 | 0 | 1 | 223 | 0 | ОборудЗак | Стоимость оборудования заказчика |  |  | 223 | 9 | 3 |  | 2
50 | 0 | 0 | 1 | 229 | 1629.81 | ОборудПод | Стоимость оборудования подрядчика |  |  | 229 | 10 | 3 |  | 2
50 | 0 | 0 | 1 | 203 | 393.21 | ЭММ | Эксплуатация машин |  |  | 203 | 11 | 3 |  | 2
50 | 0 | 0 | 1 | 231 | 0 | ЭММсНРиСП | Эксплуатация машин по ТСН-2001.16 |  |  | 231 | 12 | 3 |  | 2
50 | 0 | 0 | 1 | 204 | 49.96 | ЗПМ | ЗП машинистов |  |  | 204 | 13 | 3 |  | 2
50 | 0 | 0 | 1 | 205 | 660.6 | ОЗП | Основная ЗП рабочих |  |  | 205 | 14 | 3 |  | 2
50 | 0 | 0 | 1 | 232 | 0 | ОЗПсНРиСП | Основная ЗП рабочих по ТСН-2001.16 |  |  | 232 | 15 | 3 |  | 2
50 | 0 | 0 | 1 | 214 | 0 | Строит | Строительные работы с НР и СП |  |  | 214 | 16 | 3 |  | 2
50 | 0 | 0 | 1 | 215 | 39702.29 | Монтаж | Монтажные работы с НР и СП |  |  | 215 | 17 | 3 |  | 2
50 | 0 | 0 | 1 | 217 | 0 | Прочие | Прочие работы с НР и СП |  |  | 217 | 18 | 3 |  | 2
50 | 0 | 0 | 1 | 230 | 0 | ПрочиеЗатр | Прочие затраты по ТСН-2001.16 |  |  | 230 | 19 | 3 |  | 2
50 | 0 | 0 | 1 | 206 | 0 | ВозврМат | Возврат материалов |  |  | 206 | 20 | 3 |  | 2
50 | 0 | 0 | 1 | 207 | 67.5343 | ТрудСтр | Трудозатраты строителей |  |  | 207 | 21 | 3 |  | -1
50 | 0 | 0 | 1 | 208 | 4.527 | ТрудМаш | Трудозатраты машинистов |  |  | 208 | 22 | 3 |  | -1
50 | 0 | 0 | 1 | 209 | 0 | ТранспМат | Транспорт материалов |  |  | 209 | 23 | 3 |  | 2
50 | 0 | 0 | 1 | 210 | 710.56 | НР | Накладные расходы |  |  | 210 | 24 | 3 |  | 2
50 | 0 | 0 | 1 | 211 | 461.88 | СмПриб | Сметная прибыль |  |  | 211 | 25 | 3 |  | 2
50 | 0 | 0 | 1 | 224 | 41332.1 | Всего | Всего с НР и СП |  |  | 224 | 26 | 3 |  | 2
5 | 1 |  | 148 |  | Новый подраздел | 1.3.Кабельные проводки |  | 0 |  | 0 | [10 empty] | 0 | [53 empty] | 0 | [11 empty] | 0
52 | 1 | 5 | 127 | 0 | Новый подраздел | 1.3.Кабельные проводки | [7 empty] | 15364.34 | 14407.57 | 26.95 | 3.92 | 929.82 | 0 | 99.79 | 0.31 | 0 | 933.74 | 606.93 | 0 | 0 | 15364.34 | 14407.57 | 26.95 | 3.92 | 929.82 | 0 | 99.79 | 0.31 | 0 | 933.74 | 606.93 | 0 | 0 | 0 | 0 | 0 | 16905.01 | 1552.15 | 15352.86 | 0 | 14407.57 | 14407.57 | 0 | 14407.57 | 0 | 0 | 0 | 0 | 0 | 0 | 0 | 0 | 0 | 0 | 0 | 0 | 0 | 0 | 0 | 0 | 0 | 0 | 0 | 0 | 0 | 0 | 0 | 0 | 0 | 0 | 0 | 16905.01 | 1552.15 | 15352.86 | 0 | 14407.57 | 14407.57 | 0 | 14407.57 | 0 | 0 | 0 | 0 | 0 | 0 | 0 | 0 | 0 | 0 | 0 | 0 | 0 | 0 | 0 | 0 | 0 | 0 | 0 | 0 | 0 | 0 | 0 | 0 | 0 | 0 | 0 | 0 | 0 | 0 | 0 | 0 | 0 | 0 | 0 | 0 | 0 | 0 | 0 | 0 | 0 | 0 | 0 | 0 | 0 | 0 | 0 | 0 | 0 | 0 | 0 | 0 | 0 | 0 | 0 | 0 | 0 | 0 | 0 | 0 | 0 | 0 | 0 | 0 | 0 | 0 | 0 | 0 | 0 | 0 | 0 | 0 | 0 | 0 | 0 | 0 | 0 | 0 | 0 | 0 | 0 | 0 | 0 | 0 | 0 | 0 | 0 | 0 | 0 | 0 | 0 | 0 | 0 | 0 | 0 | 0 | 0 | 0 | 0 | 0 | 0 | 0 | 0 | 0 | 0 | 0 | 0 | 0 | 0 | 0 | 0 | 0 | 0 | 0 | 0 | 0 | 0 | 0 | 0 | 0
17 | 1 | 134 | 134 | 32 | м08-02-390-01 | Короба пластмассовые шириной до 40 мм | 100 м | 1 | 0 |  |  |  |  | 206.76 | 51.53 | 0.31 | 0.14 | 154.92 | 0 | 16.29 | 0.01 | 0 | 155.06 | 100.79 |  | 67931925 | 206.76 | 51.53 | 0.31 | 0.14 | 154.92 | 0 | 16.29 | 0.01 | 0 | 206.76 | 51.53 | 0.31 | 0.14 | 154.92 | 0 | 16.29 | 0.01 | 0 | 100 | 65 | 1 | 1 |  |  | 1 | 1 | 1 | 1 |  |  |  |  | 0 | 2 | ФЕРм-2001, м08-02-390-01, приказ Минстроя России №1039/пр от 30.12.2016г. |  |  | 108001 | 0 |  | 0 | 3 | 0 | 1 | 1 | 1 | 1 | 1 | 1 |  | 100 | 65 |  |  |  | 0 | 0 | 0 | [5 empty] | 0 |  | 0 | 206.76 | 51.53 | 0.31 | 0.14 | 154.92 | 0 | 16.29 | 0.01 | 0 | 155.06 | 100.789 | [13 empty] | 0 | 0 | 1 | 1 |  |  |  | 1003 | 100 м | 100 м | 100 | [6 empty] | 67796310 | 3 | Монтажные работы | 0 |  | 2 | 108001 | Электромонтажные работы , отдел 01-03 : ( на АЭС НР = 110% ) - (работы по упр. авиа.- движением: СП=55% ( {АВИА}=1; обычные работы : СП=65 - {AВИА}=0), при работе на АЭС СП= 68% ) | мФЕР-08 |  |  |  | 131072 | 206.76 | 51.53 | 0.31 | 0.14 | 154.92 | 16.29 | 0.01 | 0 | [17 empty] | 0 | 0 | 0 |  |  |  |  | 100 | 65 |  |  |  |  | 1 |  | -1776686347 | 2 | 1 | -2 | 0 | 0 | 0 | 462.61 | 0 | 462.61 | 0 |  | 0 | 3 | 0 |  | 0 | 1 | 0 | 0 | 0 | 0 | 0
17 | 1 |  |  | 33 | цена поставщика | Д1143. Мини-плинтус 030017 DLPlus 32х20мм 1 канал (Legrand) | МП | 102 | 0 |  |  |  |  | 2615.28 | 2615.28 | 0 | 0 | 0 | 0 | 0 | 0 | 0 | 0 | 0 |  | 67931925 | 25.64 | 25.64 | 0 | 0 | 0 | 0 | 0 | 0 | 0 | 25.64 | 25.64 | 0 | 0 | 0 | 0 | 0 | 0 | 0 | 0 | 0 | 1 | 1 |  |  | 1 | 1 | 1 | 1 |  |  |  |  | 3 | 2 |  |  |  | 1100 | 0 |  | 0 | 8 | 0 | 1 | 1 | 1 | 1 | 1 | 1 |  | 0 | 0 |  |  |  | 0 | 0 | 0 | [5 empty] | 0 |  | 0 | 2615.28 | 25.64 | 0 | 0 | 0 | 0 | 0 | 0 | 0 | 0 | 0 | [13 empty] | 0 | 0 | 1 | 1 |  |  |  | 1013 | МП | МП | 1 | [6 empty] | 67796162 | 8 | Материалы строительные | 0 |  | 1 | 1100 | Материалы, изделия и конструкции | материалы (03) |  |  |  | 131072 | 25.64 | 25.64 | 0 | 0 | 0 | 0 | 0 | 0 | 5 |  |  | 1 | 18 |  | 292.65 | [10 empty] | 0 | 0 | 0 |  |  |  |  | 0 | 0 |  | [292,65 / 1,2 / 9,7] + 2% Заг.скл |  |  | 1 |  | 835326556 | 2 | 3 | 3 | 0 | 0 | 0 | 2615.28 | 0 | 2615.28 | 0 |  | 1 | 1 | 0 |  | 0 | 1 | 0 | 0 | 0 | 0 | 0
17 | 1 | 142 | 142 | 34 | м08-02-399-02 | Провод в коробах, сечением до 35 мм2 | 100 м | 1 | 0 |  |  |  |  | 50.72 | 13.6 | 1.78 | 0.26 | 35.34 | 0 | 3.76 | 0.02 | 0 | 35.6 | 23.14 |  | 67931925 | 50.72 | 13.6 | 1.78 | 0.26 | 35.34 | 0 | 3.76 | 0.02 | 0 | 50.72 | 13.6 | 1.78 | 0.26 | 35.34 | 0 | 3.76 | 0.02 | 0 | 100 | 65 | 1 | 1 |  |  | 1 | 1 | 1 | 1 |  |  |  |  | 0 | 2 | ФЕРм-2001, м08-02-399-02, приказ Минстроя России №1039/пр от 30.12.2016г. |  |  | 108001 | 0 |  | 0 | 3 | 0 | 1 | 1 | 1 | 1 | 1 | 1 |  | 100 | 65 |  |  |  | 0 | 0 | 0 | [5 empty] | 0 |  | 0 | 50.72 | 13.6 | 1.78 | 0.26 | 35.34 | 0 | 3.76 | 0.02 | 0 | 35.6 | 23.14 | [13 empty] | 0 | 0 | 1 | 1 |  |  |  | 1003 | 100 м | 100 м | 100 | [6 empty] | 67796310 | 3 | Монтажные работы | 0 |  | 2 | 108001 | Электромонтажные работы , отдел 01-03 : ( на АЭС НР = 110% ) - (работы по упр. авиа.- движением: СП=55% ( {АВИА}=1; обычные работы : СП=65 - {AВИА}=0), при работе на АЭС СП= 68% ) | мФЕР-08 |  |  |  | 131072 | 50.72 | 13.6 | 1.78 | 0.26 | 35.34 | 3.76 | 0.02 | 0 | [17 empty] | 0 | 0 | 0 |  |  |  |  | 100 | 65 |  |  |  |  | 1 |  | -349670202 | 2 | 1 | -2 | 0 | 0 | 0 | 109.46 | 0 | 109.46 | 0 |  | 0 | 3 | 0 |  | 0 | 1 | 0 | 0 | 0 | 0 | 0
17 | 1 |  |  | 35 | 21.1.06.10-0377 | Кабель силовой с медными жилами с изоляцией и оболочкой из ПВХ, не распространяющий горение, с низким дымо- и газовыделением, напряжением 1,0 кВ (ГОСТ Р 53769-2010), марки ВВГнг(A)-LS 3х2,5ок(N,РЕ) | 1000 м | 0.102 | 0 |  |  |  |  | 1478.82 | 1478.82 | 0 | 0 | 0 | 0 | 0 | 0 | 0 | 0 | 0 |  | 67931925 | 14498.24 | 14498.24 | 0 | 0 | 0 | 0 | 0 | 0 | 0 | 14498.24 | 14498.24 | 0 | 0 | 0 | 0 | 0 | 0 | 0 | 0 | 0 | 1 | 1 |  |  | 1 | 1 | 1 | 1 |  |  |  |  | 3 | 2 | ФССЦ-2001, 21.1.06.10-0377, приказ Минстроя России №1039/пр от 30.12.2016г. |  |  | 500002 | 0 |  | 0 | 12 | 0 | 1 | 1 | 1 | 1 | 1 | 1 |  | 0 | 0 |  |  |  | 0 | 0 | 0 | [5 empty] | 0 |  | 0 | 1478.82 | 14498.24 | 0 | 0 | 0 | 0 | 0 | 0 | 0 | 0 | 0 | [13 empty] | 0 | 0 | 1 | 1 |  |  |  | 1013 | 1000 м | 1000 М | 1 | [6 empty] | 67796366 | 12 | Материалы монтажные | 0 |  | 2 | 500002 | Материалы и конструкции ( монтажные ) по ценникам и каталогам | ФССЦм |  |  |  | 131072 | 14498.24 | 14498.24 | 0 | 0 | 0 | 0 | 0 | 0 | [17 empty] | 0 | 0 | 0 |  |  |  |  | 0 | 0 |  |  |  |  | 1 |  | -1806635199 | 2 | 1 | -2 | 0 | 0 | 0 | 1478.82 | 0 | 1478.82 | 0 |  | 0 | 3 | 0 |  | 0 | 1 | 0 | 0 | 0 | 0 | 0
17 | 1 | 145 | 145 | 36 | м08-10-010-01 | Прокладка труб гофрированных ПВХ для защиты проводов и кабелей | 100 м | 3 | 0 |  |  |  |  | 468.99 | 50.37 | 0 | 0 | 418.62 | 0 | 45.6 | 0 | 0 | 418.62 | 272.1 |  | 67931925 | 156.33 | 16.79 | 0 | 0 | 139.54 | 0 | 15.2 | 0 | 0 | 156.33 | 16.79 | 0 | 0 | 139.54 | 0 | 15.2 | 0 | 0 | 100 | 65 | 1 | 1 |  |  | 1 | 1 | 1 | 1 |  |  |  |  | 0 | 2 | ФЕРм-2001, м08-10-010-01, приказ Минстроя России №1039/пр от 30.12.2016г. |  |  | 108001 | 0 |  | 0 | 3 | 0 | 1 | 1 | 1 | 1 | 1 | 1 |  | 100 | 65 |  |  |  | 0 | 0 | 0 | [5 empty] | 0 |  | 0 | 468.99 | 16.79 | 0 | 0 | 139.54 | 0 | 15.2 | 0 | 0 | 418.62 | 272.103 | [13 empty] | 0 | 0 | 1 | 1 |  |  |  | 1003 | 100 м | 100 м | 100 | [6 empty] | 67796310 | 3 | Монтажные работы | 0 |  | 2 | 108001 | Электромонтажные работы , отдел 01-03 : ( на АЭС НР = 110% ) - (работы по упр. авиа.- движением: СП=55% ( {АВИА}=1; обычные работы : СП=65 - {AВИА}=0), при работе на АЭС СП= 68% ) | мФЕР-08 |  |  |  | 131072 | 156.33 | 16.79 | 0 | 0 | 139.54 | 15.2 | 0 | 0 | [17 empty] | 0 | 0 | 0 |  |  |  |  | 100 | 65 |  |  |  |  | 1 |  | -596386547 | 2 | 1 | -2 | 0 | 0 | 0 | 1159.71 | 0 | 1159.71 | 0 |  | 0 | 3 | 0 |  | 0 | 1 | 0 | 0 | 0 | 0 | 0
17 | 1 |  |  | 37 | 24.3.01.02-0022 | Трубы гибкие гофрированные легкие из самозатухающего ПВХ (IP55) серии FL, с зондом, диаметром 20 мм | 10 м | 10.2 | 0 |  |  |  |  | 216.24 | 216.24 | 0 | 0 | 0 | 0 | 0 | 0 | 0 | 0 | 0 |  | 67931925 | 21.2 | 21.2 | 0 | 0 | 0 | 0 | 0 | 0 | 0 | 21.2 | 21.2 | 0 | 0 | 0 | 0 | 0 | 0 | 0 | 0 | 0 | 1 | 1 |  |  | 1 | 1 | 1 | 1 |  |  |  |  | 3 | 1 | ФССЦ-2001, 24.3.01.02-0022, приказ Минстроя России №1039/пр от 30.12.2016г. |  |  | 500001 | 0 |  | 0 | 8 | 0 | 1 | 1 | 1 | 1 | 1 | 1 |  | 0 | 0 |  |  |  | 0 | 0 | 0 | [5 empty] | 0 |  | 0 | 216.24 | 21.2 | 0 | 0 | 0 | 0 | 0 | 0 | 0 | 0 | 0 | [13 empty] | 0 | 0 | 1 | 1 |  |  |  | 1003 | 10 м | 10 м | 10 | [6 empty] | 67796365 | 8 | Материалы строительные | 0 |  | 1 | 500001 | Материалы и конструкции ( строительные ) по ценникам и каталогом | ФССЦст |  |  |  | 131072 | 21.2 | 21.2 | 0 | 0 | 0 | 0 | 0 | 0 | [17 empty] | 0 | 0 | 0 |  |  |  |  | 0 | 0 |  |  |  |  | 1 |  | -595881781 | 2 | 1 | -2 | 0 | 0 | 0 | 216.24 | 216.24 | 0 | 0 |  | 0 | 3 | 0 |  | 0 | 1 | 0 | 0 | 0 | 0 | 0
17 | 1 |  |  | 38 | 23.8.03.02-0002 | Клипса для крепежа гофротрубы, диаметром 20 мм | 10 шт. | 15 | 0 |  |  |  |  | 43.5 | 43.5 | 0 | 0 | 0 | 0 | 0 | 0 | 0 | 0 | 0 |  | 67931925 | 2.9 | 2.9 | 0 | 0 | 0 | 0 | 0 | 0 | 0 | 2.9 | 2.9 | 0 | 0 | 0 | 0 | 0 | 0 | 0 | 0 | 0 | 1 | 1 |  |  | 1 | 1 | 1 | 1 |  |  |  |  | 3 | 1 | ФССЦ-2001, 23.8.03.02-0002, приказ Минстроя России №1039/пр от 30.12.2016г. |  |  | 500001 | 0 |  | 0 | 8 | 0 | 1 | 1 | 1 | 1 | 1 | 1 |  | 0 | 0 |  |  |  | 0 | 0 | 0 | [5 empty] | 0 |  | 0 | 43.5 | 2.9 | 0 | 0 | 0 | 0 | 0 | 0 | 0 | 0 | 0 | [13 empty] | 0 | 0 | 1 | 1 |  |  |  | 1010 | 10 шт. | 10 шт. | 10 | [6 empty] | 67796365 | 8 | Материалы строительные | 0 |  | 1 | 500001 | Материалы и конструкции ( строительные ) по ценникам и каталогом | ФССЦст |  |  |  | 131072 | 2.9 | 2.9 | 0 | 0 | 0 | 0 | 0 | 0 | [17 empty] | 0 | 0 | 0 |  |  |  |  | 0 | 0 |  |  |  |  | 1 |  | -1149940395 | 2 | 1 | -2 | 0 | 0 | 0 | 43.5 | 43.5 | 0 | 0 |  | 0 | 3 | 0 |  | 0 | 1 | 0 | 0 | 0 | 0 | 0
17 | 1 |  |  | 39 | 24.3.01.02-0024 | Трубы гибкие гофрированные легкие из самозатухающего ПВХ (IP55) серии FL, с зондом, диаметром 32 мм | 10 м | 20.4 | 0 |  |  |  |  | 1163.41 | 1163.41 | 0 | 0 | 0 | 0 | 0 | 0 | 0 | 0 | 0 |  | 67931925 | 57.03 | 57.03 | 0 | 0 | 0 | 0 | 0 | 0 | 0 | 57.03 | 57.03 | 0 | 0 | 0 | 0 | 0 | 0 | 0 | 0 | 0 | 1 | 1 |  |  | 1 | 1 | 1 | 1 |  |  |  |  | 3 | 1 | ФССЦ-2001, 24.3.01.02-0024, приказ Минстроя России №1039/пр от 30.12.2016г. |  |  | 500001 | 0 |  | 0 | 8 | 0 | 1 | 1 | 1 | 1 | 1 | 1 |  | 0 | 0 |  |  |  | 0 | 0 | 0 | [5 empty] | 0 |  | 0 | 1163.41 | 57.03 | 0 | 0 | 0 | 0 | 0 | 0 | 0 | 0 | 0 | [13 empty] | 0 | 0 | 1 | 1 |  |  |  | 1003 | 10 м | 10 м | 10 | [6 empty] | 67796365 | 8 | Материалы строительные | 0 |  | 1 | 500001 | Материалы и конструкции ( строительные ) по ценникам и каталогом | ФССЦст |  |  |  | 131072 | 57.03 | 57.03 | 0 | 0 | 0 | 0 | 0 | 0 | [17 empty] | 0 | 0 | 0 |  |  |  |  | 0 | 0 |  |  |  |  | 1 |  | -1499321465 | 2 | 1 | -2 | 0 | 0 | 0 | 1163.41 | 1163.41 | 0 | 0 |  | 0 | 3 | 0 |  | 0 | 1 | 0 | 0 | 0 | 0 | 0
17 | 1 |  |  | 40 | 23.8.03.02-0003 | Клипса для крепежа гофротрубы, диаметром 32 мм | 10 шт. | 30 | 0 |  |  |  |  | 129 | 129 | 0 | 0 | 0 | 0 | 0 | 0 | 0 | 0 | 0 |  | 67931925 | 4.3 | 4.3 | 0 | 0 | 0 | 0 | 0 | 0 | 0 | 4.3 | 4.3 | 0 | 0 | 0 | 0 | 0 | 0 | 0 | 0 | 0 | 1 | 1 |  |  | 1 | 1 | 1 | 1 |  |  |  |  | 3 | 1 | ФССЦ-2001, 23.8.03.02-0003, приказ Минстроя России №1039/пр от 30.12.2016г. |  |  | 500001 | 0 |  | 0 | 8 | 0 | 1 | 1 | 1 | 1 | 1 | 1 |  | 0 | 0 |  |  |  | 0 | 0 | 0 | [5 empty] | 0 |  | 0 | 129 | 4.3 | 0 | 0 | 0 | 0 | 0 | 0 | 0 | 0 | 0 | [13 empty] | 0 | 0 | 1 | 1 |  |  |  | 1010 | 10 шт. | 10 шт. | 10 | [6 empty] | 67796365 | 8 | Материалы строительные | 0 |  | 1 | 500001 | Материалы и конструкции ( строительные ) по ценникам и каталогом | ФССЦст |  |  |  | 131072 | 4.3 | 4.3 | 0 | 0 | 0 | 0 | 0 | 0 | [17 empty] | 0 | 0 | 0 |  |  |  |  | 0 | 0 |  |  |  |  | 1 |  | -979767635 | 2 | 1 | -2 | 0 | 0 | 0 | 129 | 129 | 0 | 0 |  | 0 | 3 | 0 |  | 0 | 1 | 0 | 0 | 0 | 0 | 0
17 | 1 | 155 | 155 | 41 | м08-02-412-02 | Затягивание провода в проложенные трубы и металлические рукава первого одножильного или многожильного в общей оплетке, суммарное сечение до 6 мм2 | 100 м | 4 | 0 |  |  |  |  | 274.8 | 57.92 | 14.2 | 2 | 202.68 | 0 | 21.56 | 0.16 | 0 | 204.68 | 133.04 |  | 67931925 | 68.7 | 14.48 | 3.55 | 0.5 | 50.67 | 0 | 5.39 | 0.04 | 0 | 68.7 | 14.48 | 3.55 | 0.5 | 50.67 | 0 | 5.39 | 0.04 | 0 | 100 | 65 | 1 | 1 |  |  | 1 | 1 | 1 | 1 |  |  |  |  | 0 | 2 | ФЕРм-2001, м08-02-412-02, приказ Минстроя России №1039/пр от 30.12.2016г. |  |  | 108001 | 0 |  | 0 | 3 | 0 | 1 | 1 | 1 | 1 | 1 | 1 |  | 100 | 65 |  |  |  | 0 | 0 | 0 | [5 empty] | 0 |  | 0 | 274.8 | 14.48 | 3.55 | 0.5 | 50.67 | 0 | 5.39 | 0.04 | 0 | 204.68 | 133.042 | [13 empty] | 0 | 0 | 1 | 1 |  |  |  | 1003 | 100 м | 100 м | 100 | [6 empty] | 67796310 | 3 | Монтажные работы | 0 |  | 2 | 108001 | Электромонтажные работы , отдел 01-03 : ( на АЭС НР = 110% ) - (работы по упр. авиа.- движением: СП=55% ( {АВИА}=1; обычные работы : СП=65 - {AВИА}=0), при работе на АЭС СП= 68% ) | мФЕР-08 |  |  |  | 131072 | 68.7 | 14.48 | 3.55 | 0.5 | 50.67 | 5.39 | 0.04 | 0 | [17 empty] | 0 | 0 | 0 |  |  |  |  | 100 | 65 |  |  |  |  | 1 |  | -1215790049 | 2 | 1 | -2 | 0 | 0 | 0 | 612.52 | 0 | 612.52 | 0 |  | 0 | 3 | 0 |  | 0 | 1 | 0 | 0 | 0 | 0 | 0
17 | 1 |  |  | 42 | 21.1.06.10-0375 | Кабель силовой с медными жилами с изоляцией и оболочкой из ПВХ, не распространяющий горение, с низким дымо- и газовыделением, напряжением 1,0 кВ (ГОСТ Р 53769-2010), марки ВВГнг(A)-LS 3х1,5ок(N,РЕ) | 1000 м | 0.102 | 0 |  |  |  |  | 1118.01 | 1118.01 | 0 | 0 | 0 | 0 | 0 | 0 | 0 | 0 | 0 |  | 67931925 | 10960.87 | 10960.87 | 0 | 0 | 0 | 0 | 0 | 0 | 0 | 10960.87 | 10960.87 | 0 | 0 | 0 | 0 | 0 | 0 | 0 | 0 | 0 | 1 | 1 |  |  | 1 | 1 | 1 | 1 |  |  |  |  | 3 | 2 | ФССЦ-2001, 21.1.06.10-0375, приказ Минстроя России №1039/пр от 30.12.2016г. |  |  | 500002 | 0 |  | 0 | 12 | 0 | 1 | 1 | 1 | 1 | 1 | 1 |  | 0 | 0 |  |  |  | 0 | 0 | 0 | [5 empty] | 0 |  | 0 | 1118.01 | 10960.87 | 0 | 0 | 0 | 0 | 0 | 0 | 0 | 0 | 0 | [13 empty] | 0 | 0 | 1 | 1 |  |  |  | 1013 | 1000 м | 1000 М | 1 | [6 empty] | 67796366 | 12 | Материалы монтажные | 0 |  | 2 | 500002 | Материалы и конструкции ( монтажные ) по ценникам и каталогам | ФССЦм |  |  |  | 131072 | 10960.87 | 10960.87 | 0 | 0 | 0 | 0 | 0 | 0 | [17 empty] | 0 | 0 | 0 |  |  |  |  | 0 | 0 |  |  |  |  | 1 |  | -798446083 | 2 | 1 | -2 | 0 | 0 | 0 | 1118.01 | 0 | 1118.01 | 0 |  | 0 | 3 | 0 |  | 0 | 1 | 0 | 0 | 0 | 0 | 0
17 | 1 |  |  | 43 | 21.1.06.10-0362 | Кабель силовой с медными жилами с изоляцией и оболочкой из ПВХ, не распространяющий горение, с низким дымо- и газовыделением, напряжением 1,0 кВ (ГОСТ Р 53769-2010), марки ВВГнг(A)-LS 2х1,5ок(N) | 1000 м | 0.306 | 0 |  |  |  |  | 2473.95 | 2473.95 | 0 | 0 | 0 | 0 | 0 | 0 | 0 | 0 | 0 |  | 67931925 | 8084.81 | 8084.81 | 0 | 0 | 0 | 0 | 0 | 0 | 0 | 8084.81 | 8084.81 | 0 | 0 | 0 | 0 | 0 | 0 | 0 | 0 | 0 | 1 | 1 |  |  | 1 | 1 | 1 | 1 |  |  |  |  | 3 | 2 | ФССЦ-2001, 21.1.06.10-0362, приказ Минстроя России №1039/пр от 30.12.2016г. |  |  | 500002 | 0 |  | 0 | 12 | 0 | 1 | 1 | 1 | 1 | 1 | 1 |  | 0 | 0 |  |  |  | 0 | 0 | 0 | [5 empty] | 0 |  | 0 | 2473.95 | 8084.81 | 0 | 0 | 0 | 0 | 0 | 0 | 0 | 0 | 0 | [13 empty] | 0 | 0 | 1 | 1 |  |  |  | 1013 | 1000 м | 1000 М | 1 | [6 empty] | 67796366 | 12 | Материалы монтажные | 0 |  | 2 | 500002 | Материалы и конструкции ( монтажные ) по ценникам и каталогам | ФССЦм |  |  |  | 131072 | 8084.81 | 8084.81 | 0 | 0 | 0 | 0 | 0 | 0 | [17 empty] | 0 | 0 | 0 |  |  |  |  | 0 | 0 |  |  |  |  | 1 |  | 299411420 | 2 | 1 | -2 | 0 | 0 | 0 | 2473.95 | 0 | 2473.95 | 0 |  | 0 | 3 | 0 |  | 0 | 1 | 0 | 0 | 0 | 0 | 0
17 | 1 | 165 | 165 | 44 | м08-02-412-03 | Затягивание провода в проложенные трубы и металлические рукава первого одножильного или многожильного в общей оплетке, суммарное сечение до 16 мм2 | 100 м | 2 | 0 |  |  |  |  | 174.3 | 45.38 | 10.66 | 1.52 | 118.26 | 0 | 12.58 | 0.12 | 0 | 119.78 | 77.86 |  | 67931925 | 87.15 | 22.69 | 5.33 | 0.76 | 59.13 | 0 | 6.29 | 0.06 | 0 | 87.15 | 22.69 | 5.33 | 0.76 | 59.13 | 0 | 6.29 | 0.06 | 0 | 100 | 65 | 1 | 1 |  |  | 1 | 1 | 1 | 1 |  |  |  |  | 0 | 2 | ФЕРм-2001, м08-02-412-03, приказ Минстроя России №1039/пр от 30.12.2016г. |  |  | 108001 | 0 |  | 0 | 3 | 0 | 1 | 1 | 1 | 1 | 1 | 1 |  | 100 | 65 |  |  |  | 0 | 0 | 0 | [5 empty] | 0 |  | 0 | 174.3 | 22.69 | 5.33 | 0.76 | 59.13 | 0 | 6.29 | 0.06 | 0 | 119.78 | 77.857 | [13 empty] | 0 | 0 | 1 | 1 |  |  |  | 1003 | 100 м | 100 м | 100 | [6 empty] | 67796310 | 3 | Монтажные работы | 0 |  | 2 | 108001 | Электромонтажные работы , отдел 01-03 : ( на АЭС НР = 110% ) - (работы по упр. авиа.- движением: СП=55% ( {АВИА}=1; обычные работы : СП=65 - {AВИА}=0), при работе на АЭС СП= 68% ) | мФЕР-08 |  |  |  | 131072 | 87.15 | 22.69 | 5.33 | 0.76 | 59.13 | 6.29 | 0.06 | 0 | [17 empty] | 0 | 0 | 0 |  |  |  |  | 100 | 65 |  |  |  |  | 1 |  | 1667817228 | 2 | 1 | -2 | 0 | 0 | 0 | 371.94 | 0 | 371.94 | 0 |  | 0 | 3 | 0 |  | 0 | 1 | 0 | 0 | 0 | 0 | 0
17 | 1 |  |  | 45 | 21.1.06.10-0407 | Кабель силовой с медными жилами с изоляцией и оболочкой из ПВХ, не распространяющий горение, с низким дымо- и газовыделением, напряжением 1,0 кВ (ГОСТ Р 53769-2010), марки ВВГнг(A)-LS 5х2,5ок(N,РЕ) | 1000 м | 0.153 | 0 |  |  |  |  | 3252.29 | 3252.29 | 0 | 0 | 0 | 0 | 0 | 0 | 0 | 0 | 0 |  | 67931925 | 21256.79 | 21256.79 | 0 | 0 | 0 | 0 | 0 | 0 | 0 | 21256.79 | 21256.79 | 0 | 0 | 0 | 0 | 0 | 0 | 0 | 0 | 0 | 1 | 1 |  |  | 1 | 1 | 1 | 1 |  |  |  |  | 3 | 2 | ФССЦ-2001, 21.1.06.10-0407, приказ Минстроя России №1039/пр от 30.12.2016г. |  |  | 500002 | 0 |  | 0 | 12 | 0 | 1 | 1 | 1 | 1 | 1 | 1 |  | 0 | 0 |  |  |  | 0 | 0 | 0 | [5 empty] | 0 |  | 0 | 3252.29 | 21256.79 | 0 | 0 | 0 | 0 | 0 | 0 | 0 | 0 | 0 | [13 empty] | 0 | 0 | 1 | 1 |  |  |  | 1013 | 1000 м | 1000 М | 1 | [6 empty] | 67796366 | 12 | Материалы монтажные | 0 |  | 2 | 500002 | Материалы и конструкции ( монтажные ) по ценникам и каталогам | ФССЦм |  |  |  | 131072 | 21256.79 | 21256.79 | 0 | 0 | 0 | 0 | 0 | 0 | [17 empty] | 0 | 0 | 0 |  |  |  |  | 0 | 0 |  |  |  |  | 1 |  | 949318516 | 2 | 1 | -2 | 0 | 0 | 0 | 3252.29 | 0 | 3252.29 | 0 |  | 0 | 3 | 0 |  | 0 | 1 | 0 | 0 | 0 | 0 | 0
17 | 1 |  |  | 46 | 21.1.06.10-0408 | Кабель силовой с медными жилами с изоляцией и оболочкой из ПВХ, не распространяющий горение, с низким дымо- и газовыделением, напряжением 1,0 кВ (ГОСТ Р 53769-2010), марки ВВГнг(A)-LS 5х4ок(N,РЕ) | 1000 м | 0.051 | 0 |  |  |  |  | 1581.77 | 1581.77 | 0 | 0 | 0 | 0 | 0 | 0 | 0 | 0 | 0 |  | 67931925 | 31015.17 | 31015.17 | 0 | 0 | 0 | 0 | 0 | 0 | 0 | 31015.17 | 31015.17 | 0 | 0 | 0 | 0 | 0 | 0 | 0 | 0 | 0 | 1 | 1 |  |  | 1 | 1 | 1 | 1 |  |  |  |  | 3 | 2 | ФССЦ-2001, 21.1.06.10-0408, приказ Минстроя России №1039/пр от 30.12.2016г. |  |  | 500002 | 0 |  | 0 | 12 | 0 | 1 | 1 | 1 | 1 | 1 | 1 |  | 0 | 0 |  |  |  | 0 | 0 | 0 | [5 empty] | 0 |  | 0 | 1581.77 | 31015.17 | 0 | 0 | 0 | 0 | 0 | 0 | 0 | 0 | 0 | [13 empty] | 0 | 0 | 1 | 1 |  |  |  | 1013 | 1000 м | 1000 М | 1 | [6 empty] | 67796366 | 12 | Материалы монтажные | 0 |  | 2 | 500002 | Материалы и конструкции ( монтажные ) по ценникам и каталогам | ФССЦм |  |  |  | 131072 | 31015.17 | 31015.17 | 0 | 0 | 0 | 0 | 0 | 0 | [17 empty] | 0 | 0 | 0 |  |  |  |  | 0 | 0 |  |  |  |  | 1 |  | 934625288 | 2 | 1 | -2 | 0 | 0 | 0 | 1581.77 | 0 | 1581.77 | 0 |  | 0 | 3 | 0 |  | 0 | 1 | 0 | 0 | 0 | 0 | 0
17 | 1 |  |  | 47 | цена поставщика | К4625. Зажим 222-413 безвинтовой 3х(0,08-4) кв.мм для медного провода (Wago) | ШТ | 50 | 0 |  |  |  |  | 116.5 | 116.5 | 0 | 0 | 0 | 0 | 0 | 0 | 0 | 0 | 0 |  | 67931925 | 2.33 | 2.33 | 0 | 0 | 0 | 0 | 0 | 0 | 0 | 2.33 | 2.33 | 0 | 0 | 0 | 0 | 0 | 0 | 0 | 0 | 0 | 1 | 1 |  |  | 1 | 1 | 1 | 1 |  |  |  |  | 3 | 2 |  |  |  | 1100 | 0 |  | 0 | 8 | 0 | 1 | 1 | 1 | 1 | 1 | 1 |  | 0 | 0 |  |  |  | 0 | 0 | 0 | [5 empty] | 0 |  | 0 | 116.5 | 2.33 | 0 | 0 | 0 | 0 | 0 | 0 | 0 | 0 | 0 | [13 empty] | 0 | 0 | 1 | 1 |  |  |  | 1013 | ШТ | ШТ | 1 | [6 empty] | 67796162 | 8 | Материалы строительные | 0 |  | 1 | 1100 | Материалы, изделия и конструкции | материалы (03) |  |  |  | 131072 | 2.33 | 2.33 | 0 | 0 | 0 | 0 | 0 | 0 | 5 |  |  | 1 | 18 |  | 26.59 | [10 empty] | 0 | 0 | 0 |  |  |  |  | 0 | 0 |  | [26,59 / 1,2 / 9,7] + 2% Заг.скл |  |  | 1 |  | 1509314074 | 2 | 3 | 3 | 0 | 0 | 0 | 116.5 | 0 | 116.5 | 0 |  | 1 | 1 | 0 |  | 0 | 1 | 0 | 0 | 0 | 0 | 0
51 | 1 | 5 | 127 |  | Новый подраздел | 1.3.Кабельные проводки | 0 | [6 empty] | 15364.34 | 14407.57 | 26.95 | 3.92 | 929.82 | 0 | 99.79 | 0.31 | 0 | 933.74 | 606.93 |  |  | 15364.34 | 14407.57 | 26.95 | 3.92 | 929.82 | 0 | 99.79 | 0.31 | 0 | 933.74 | 606.93 |  |  | 0 | 0 | 0 | 16905.01 | 1552.15 | 15352.86 | 0 | 14407.57 | 14407.57 | 0 | 14407.57 | 0 | 0 | 0 | 0 | [20 empty] | 0 | 0 | 0 | 16905.01 | 1552.15 | 15352.86 | 0 | 14407.57 | 14407.57 | 0 | 14407.57 | 0 | 0 | 0 | 0 | [115 empty] | 0
50 | 0 | 0 | 1 | 201 | 15364.34 | ПЗ | Прямые затраты |  |  | 201 | 1 | 3 |  | 2
50 | 0 | 0 | 1 | 202 | 14407.57 | СтМатОб | Стоимость материальных ресурсов (всего) |  |  | 202 | 2 | 3 |  | 2
50 | 0 | 0 | 1 | 222 | 0 | СтМатОбЗак | Стоимость материалов и оборудования заказчика |  |  | 222 | 3 | 3 |  | 2
50 | 0 | 0 | 1 | 225 | 14407.57 | СтМатОбПод | Стоимость материалов и оборудования подрядчика |  |  | 225 | 4 | 3 |  | 2
50 | 0 | 0 | 1 | 226 | 14407.57 | СтМат | Стоимость материалов (всего) |  |  | 226 | 5 | 3 |  | 2
50 | 0 | 0 | 1 | 227 | 0 | СтМатЗак | Стоимость материалов заказчика |  |  | 227 | 6 | 3 |  | 2
50 | 0 | 0 | 1 | 228 | 14407.57 | СтМатПод | Стоимость материалов подрядчика |  |  | 228 | 7 | 3 |  | 2
50 | 0 | 0 | 1 | 216 | 0 | Оборуд | Стоимость оборудования (всего) |  |  | 216 | 8 | 3 |  | 2
50 | 0 | 0 | 1 | 223 | 0 | ОборудЗак | Стоимость оборудования заказчика |  |  | 223 | 9 | 3 |  | 2
50 | 0 | 0 | 1 | 229 | 0 | ОборудПод | Стоимость оборудования подрядчика |  |  | 229 | 10 | 3 |  | 2
50 | 0 | 0 | 1 | 203 | 26.95 | ЭММ | Эксплуатация машин |  |  | 203 | 11 | 3 |  | 2
50 | 0 | 0 | 1 | 231 | 0 | ЭММсНРиСП | Эксплуатация машин по ТСН-2001.16 |  |  | 231 | 12 | 3 |  | 2
50 | 0 | 0 | 1 | 204 | 3.92 | ЗПМ | ЗП машинистов |  |  | 204 | 13 | 3 |  | 2
50 | 0 | 0 | 1 | 205 | 929.82 | ОЗП | Основная ЗП рабочих |  |  | 205 | 14 | 3 |  | 2
50 | 0 | 0 | 1 | 232 | 0 | ОЗПсНРиСП | Основная ЗП рабочих по ТСН-2001.16 |  |  | 232 | 15 | 3 |  | 2
50 | 0 | 0 | 1 | 214 | 1552.15 | Строит | Строительные работы с НР и СП |  |  | 214 | 16 | 3 |  | 2
50 | 0 | 0 | 1 | 215 | 15352.86 | Монтаж | Монтажные работы с НР и СП |  |  | 215 | 17 | 3 |  | 2
50 | 0 | 0 | 1 | 217 | 0 | Прочие | Прочие работы с НР и СП |  |  | 217 | 18 | 3 |  | 2
50 | 0 | 0 | 1 | 230 | 0 | ПрочиеЗатр | Прочие затраты по ТСН-2001.16 |  |  | 230 | 19 | 3 |  | 2
50 | 0 | 0 | 1 | 206 | 0 | ВозврМат | Возврат материалов |  |  | 206 | 20 | 3 |  | 2
50 | 0 | 0 | 1 | 207 | 99.79 | ТрудСтр | Трудозатраты строителей |  |  | 207 | 21 | 3 |  | -1
50 | 0 | 0 | 1 | 208 | 0.31 | ТрудМаш | Трудозатраты машинистов |  |  | 208 | 22 | 3 |  | -1
50 | 0 | 0 | 1 | 209 | 0 | ТранспМат | Транспорт материалов |  |  | 209 | 23 | 3 |  | 2
50 | 0 | 0 | 1 | 210 | 933.74 | НР | Накладные расходы |  |  | 210 | 24 | 3 |  | 2
50 | 0 | 0 | 1 | 211 | 606.93 | СмПриб | Сметная прибыль |  |  | 211 | 25 | 3 |  | 2
50 | 0 | 0 | 1 | 224 | 16905.01 | Всего | Всего с НР и СП |  |  | 224 | 26 | 3 |  | 2
51 | 1 | 4 | 24 |  | Новый раздел | 1.Электроосвещение и электрооборудование | 0 | [6 empty] | 70674.49 | 68006 | 534.11 | 62.08 | 2134.38 | 0 | 224.3043 | 5.577 | 0 | 2196.46 | 1427.71 | [15 empty] | 0 | 14760.12 | 0 | 74298.66 | 1552.15 | 57986.39 | 0 | 68006 | 53245.88 | 0 | 53245.88 | 14760.12 | 0 | 0 | 0 | [150 empty] | 0
50 | 0 | 0 | 1 | 201 | 70674.49 | ПЗ | Прямые затраты |  |  | 201 | 1 | 3 |  | 2
50 | 0 | 0 | 1 | 202 | 68006 | СтМатОб | Стоимость материальных ресурсов (всего) |  |  | 202 | 2 | 3 |  | 2
50 | 0 | 0 | 1 | 222 | 0 | СтМатОбЗак | Стоимость материалов и оборудования заказчика |  |  | 222 | 3 | 3 |  | 2
50 | 0 | 0 | 1 | 225 | 68006 | СтМатОбПод | Стоимость материалов и оборудования подрядчика |  |  | 225 | 4 | 3 |  | 2
50 | 0 | 0 | 1 | 226 | 53245.88 | СтМат | Стоимость материалов (всего) |  |  | 226 | 5 | 3 |  | 2
50 | 0 | 0 | 1 | 227 | 0 | СтМатЗак | Стоимость материалов заказчика |  |  | 227 | 6 | 3 |  | 2
50 | 0 | 0 | 1 | 228 | 53245.88 | СтМатПод | Стоимость материалов подрядчика |  |  | 228 | 7 | 3 |  | 2
50 | 0 | 0 | 1 | 216 | 14760.12 | Оборуд | Стоимость оборудования (всего) |  |  | 216 | 8 | 3 |  | 2
50 | 0 | 0 | 1 | 223 | 0 | ОборудЗак | Стоимость оборудования заказчика |  |  | 223 | 9 | 3 |  | 2
50 | 0 | 0 | 1 | 229 | 14760.12 | ОборудПод | Стоимость оборудования подрядчика |  |  | 229 | 10 | 3 |  | 2
50 | 0 | 0 | 1 | 203 | 534.11 | ЭММ | Эксплуатация машин |  |  | 203 | 11 | 3 |  | 2
50 | 0 | 0 | 1 | 231 | 0 | ЭММсНРиСП | Эксплуатация машин по ТСН-2001.16 |  |  | 231 | 12 | 3 |  | 2
50 | 0 | 0 | 1 | 204 | 62.08 | ЗПМ | ЗП машинистов |  |  | 204 | 13 | 3 |  | 2
50 | 0 | 0 | 1 | 205 | 2134.38 | ОЗП | Основная ЗП рабочих |  |  | 205 | 14 | 3 |  | 2
50 | 0 | 0 | 1 | 232 | 0 | ОЗПсНРиСП | Основная ЗП рабочих по ТСН-2001.16 |  |  | 232 | 15 | 3 |  | 2
50 | 0 | 0 | 1 | 214 | 1552.15 | Строит | Строительные работы с НР и СП |  |  | 214 | 16 | 3 |  | 2
50 | 0 | 0 | 1 | 215 | 57986.39 | Монтаж | Монтажные работы с НР и СП |  |  | 215 | 17 | 3 |  | 2
50 | 0 | 0 | 1 | 217 | 0 | Прочие | Прочие работы с НР и СП |  |  | 217 | 18 | 3 |  | 2
50 | 0 | 0 | 1 | 230 | 0 | ПрочиеЗатр | Прочие затраты по ТСН-2001.16 |  |  | 230 | 19 | 3 |  | 2
50 | 0 | 0 | 1 | 206 | 0 | ВозврМат | Возврат материалов |  |  | 206 | 20 | 3 |  | 2
50 | 0 | 0 | 1 | 207 | 224.3043 | ТрудСтр | Трудозатраты строителей |  |  | 207 | 21 | 3 |  | -1
50 | 0 | 0 | 1 | 208 | 5.577 | ТрудМаш | Трудозатраты машинистов |  |  | 208 | 22 | 3 |  | -1
50 | 0 | 0 | 1 | 209 | 0 | ТранспМат | Транспорт материалов |  |  | 209 | 23 | 3 |  | 2
50 | 0 | 0 | 1 | 210 | 2196.46 | НР | Накладные расходы |  |  | 210 | 24 | 3 |  | 2
50 | 0 | 0 | 1 | 211 | 1427.71 | СмПриб | Сметная прибыль |  |  | 211 | 25 | 3 |  | 2
50 | 0 | 0 | 1 | 224 | 74298.66 | Всего | Всего с НР и СП |  |  | 224 | 26 | 3 |  | 2
4 | 1 |  | 217 |  | Новый раздел | 2.Отопление |  | 0 |  | -1 | [10 empty] | 0 | [53 empty] | 0 | [11 empty] | 0
52 | 1 | 4 | 206 | 0 | Новый раздел | 2.Отопление | [7 empty] | 52009.06 | 51794.36 | 33.82 | 4.94 | 180.88 | 0 | 18.24 | 0.38 | 0 | 185.82 | 120.78 | 0 | 0 | 52009.06 | 51794.36 | 33.82 | 4.94 | 180.88 | 0 | 18.24 | 0.38 | 0 | 185.82 | 120.78 | 0 | 0 | 0 | 51746.67 | 0 | 52315.66 | 0 | 568.99 | 0 | 51794.36 | 47.69 | 0 | 47.69 | 51746.67 | 0 | 0 | 0 | 0 | 0 | 0 | 0 | 0 | 0 | 0 | 0 | 0 | 0 | 0 | 0 | 0 | 0 | 0 | 0 | 0 | 0 | 0 | 0 | 0 | 51746.67 | 0 | 52315.66 | 0 | 568.99 | 0 | 51794.36 | 47.69 | 0 | 47.69 | 51746.67 | 0 | 0 | 0 | 0 | 0 | 0 | 0 | 0 | 0 | 0 | 0 | 0 | 0 | 0 | 0 | 0 | 0 | 0 | 0 | 0 | 0 | 0 | 0 | 0 | 0 | 0 | 0 | 0 | 0 | 0 | 0 | 0 | 0 | 0 | 0 | 0 | 0 | 0 | 0 | 0 | 0 | 0 | 0 | 0 | 0 | 0 | 0 | 0 | 0 | 0 | 0 | 0 | 0 | 0 | 0 | 0 | 0 | 0 | 0 | 0 | 0 | 0 | 0 | 0 | 0 | 0 | 0 | 0 | 0 | 0 | 0 | 0 | 0 | 0 | 0 | 0 | 0 | 0 | 0 | 0 | 0 | 0 | 0 | 0 | 0 | 0 | 0 | 0 | 0 | 0 | 0 | 0 | 0 | 0 | 0 | 0 | 0 | 0 | 0 | 0 | 0 | 0 | 0 | 0 | 0 | 0 | 0 | 0 | 0 | 0 | 0 | 0 | 0 | 0 | 0 | 0 | 0 | 0 | 0
17 | 1 | 171 | 171 | 48 | м08-03-602-01 | Электрополотенце | ШТ | 19 | 0 |  |  |  |  | 262.39 | 47.69 | 33.82 | 4.94 | 180.88 | 0 | 18.24 | 0.38 | 0 | 185.82 | 120.78 |  | 67931925 | 13.81 | 2.51 | 1.78 | 0.26 | 9.52 | 0 | 0.96 | 0.02 | 0 | 13.81 | 2.51 | 1.78 | 0.26 | 9.52 | 0 | 0.96 | 0.02 | 0 | 100 | 65 | 1 | 1 |  |  | 1 | 1 | 1 | 1 |  |  |  |  | 0 | 2 | ФЕРм-2001, м08-03-602-01, приказ Минстроя России №1039/пр от 30.12.2016г. |  |  | 108001 | 0 |  | 0 | 3 | 0 | 1 | 1 | 1 | 1 | 1 | 1 |  | 100 | 65 |  |  |  | 0 | 0 | 0 | [5 empty] | 0 |  | 0 | 262.39 | 2.51 | 1.78 | 0.26 | 9.52 | 0 | 0.96 | 0.02 | 0 | 185.82 | 120.783 | [13 empty] | 0 | 0 | 1 | 1 |  |  |  | 1013 | ШТ | ШТ | 1 | [6 empty] | 67796310 | 3 | Монтажные работы | 0 |  | 2 | 108001 | Электромонтажные работы , отдел 01-03 : ( на АЭС НР = 110% ) - (работы по упр. авиа.- движением: СП=55% ( {АВИА}=1; обычные работы : СП=65 - {AВИА}=0), при работе на АЭС СП= 68% ) | мФЕР-08 |  |  |  | 131072 | 13.81 | 2.51 | 1.78 | 0.26 | 9.52 | 0.96 | 0.02 | 0 | [17 empty] | 0 | 0 | 0 |  |  |  |  | 100 | 65 |  |  |  |  | 1 |  | 1457642094 | 2 | 1 | -2 | 0 | 0 | 0 | 568.99 | 0 | 568.99 | 0 |  | 0 | 3 | 0 |  | 0 | 1 | 0 | 0 | 0 | 0 | 0
17 | 1 |  |  | 49 | цена поставщика | Электрический обогреватель Noirot Melodie Evolution 750 Wt ( мини плинтус ) | ШТ | 12 | 0 |  |  |  |  | 39272.04 | 39272.04 | 0 | 0 | 0 | 0 | 0 | 0 | 0 | 0 | 0 |  | 67931925 | 3272.67 | 3272.67 | 0 | 0 | 0 | 0 | 0 | 0 | 0 | 3272.67 | 3272.67 | 0 | 0 | 0 | 0 | 0 | 0 | 0 | 0 | 0 | 1 | 1 |  |  | 1 | 1 | 1 | 1 |  |  |  |  | 3 | 3 |  |  |  | 1100 | 0 |  | 0 | 8 | 0 | 1 | 1 | 1 | 1 | 1 | 1 |  | 0 | 0 |  |  |  | 0 | 0 | 0 | [5 empty] | 0 |  | 0 | 39272.04 | 3272.67 | 0 | 0 | 0 | 0 | 0 | 0 | 0 | 0 | 0 | [13 empty] | 0 | 0 | 1 | 1 |  |  |  | 1013 | ШТ | ШТ | 1 | [6 empty] | 67796162 | 8 | Материалы строительные | 0 |  | 1 | 1100 | Материалы, изделия и конструкции | материалы (03) |  |  |  | 131072 | 3272.67 | 3272.67 | 0 | 0 | 0 | 0 | 0 | 0 | 5 |  |  | 1 | 18 |  | 14769 | [10 empty] | 0 | 39272.04 | 0 |  |  |  |  | 0 | 0 |  | [14 769 / 1,2 / 3,92] + 3% Трансп + 1,2% Заг.скл |  |  | 1 |  | 1743698841 | 2 | 3 | 3 | 0 | 0 | 0 | 39272.04 | 0 | 0 | 0 |  | 1 | 1 | 0 |  | 0 | 1 | 0 | 0 | 0 | 0 | 0
17 | 1 |  |  | 50 | цена поставщика | Электрический обогреватель Noirot Melodie Evolution 1000 Wt ( мини плинтус ) | ШТ | 1 | 0 |  |  |  |  | 2525.91 | 2525.91 | 0 | 0 | 0 | 0 | 0 | 0 | 0 | 0 | 0 |  | 67931925 | 2525.91 | 2525.91 | 0 | 0 | 0 | 0 | 0 | 0 | 0 | 2525.91 | 2525.91 | 0 | 0 | 0 | 0 | 0 | 0 | 0 | 0 | 0 | 1 | 1 |  |  | 1 | 1 | 1 | 1 |  |  |  |  | 3 | 3 |  |  |  | 1100 | 0 |  | 0 | 8 | 0 | 1 | 1 | 1 | 1 | 1 | 1 |  | 0 | 0 |  |  |  | 0 | 0 | 0 | [5 empty] | 0 |  | 0 | 2525.91 | 2525.91 | 0 | 0 | 0 | 0 | 0 | 0 | 0 | 0 | 0 | [13 empty] | 0 | 0 | 1 | 1 |  |  |  | 1013 | ШТ | ШТ | 1 | [6 empty] | 67796162 | 8 | Материалы строительные | 0 |  | 1 | 1100 | Материалы, изделия и конструкции | материалы (03) |  |  |  | 131072 | 2525.91 | 2525.91 | 0 | 0 | 0 | 0 | 0 | 0 | 5 |  |  | 1 | 18 |  | 11399 | [10 empty] | 0 | 2525.91 | 0 |  |  |  |  | 0 | 0 |  | [11 399 / 1,2 / 3,92] + 3% Трансп + 1,2% Заг.скл |  |  | 1 |  | 1130643356 | 2 | 3 | 3 | 0 | 0 | 0 | 2525.91 | 0 | 0 | 0 |  | 1 | 1 | 0 |  | 0 | 1 | 0 | 0 | 0 | 0 | 0
17 | 1 |  |  | 51 | цена поставщика | Электрический обогреватель Noirot Melodie Evolution 1000 Wt (модель в виде плинтуса) | ШТ | 3 | 0 |  |  |  |  | 5829.36 | 5829.36 | 0 | 0 | 0 | 0 | 0 | 0 | 0 | 0 | 0 |  | 67931925 | 1943.12 | 1943.12 | 0 | 0 | 0 | 0 | 0 | 0 | 0 | 1943.12 | 1943.12 | 0 | 0 | 0 | 0 | 0 | 0 | 0 | 0 | 0 | 1 | 1 |  |  | 1 | 1 | 1 | 1 |  |  |  |  | 3 | 3 |  |  |  | 1100 | 0 |  | 0 | 8 | 0 | 1 | 1 | 1 | 1 | 1 | 1 |  | 0 | 0 |  |  |  | 0 | 0 | 0 | [5 empty] | 0 |  | 0 | 5829.36 | 1943.12 | 0 | 0 | 0 | 0 | 0 | 0 | 0 | 0 | 0 | [13 empty] | 0 | 0 | 1 | 1 |  |  |  | 1013 | ШТ | ШТ | 1 | [6 empty] | 67796162 | 8 | Материалы строительные | 0 |  | 1 | 1100 | Материалы, изделия и конструкции | материалы (03) |  |  |  | 131072 | 1943.12 | 1943.12 | 0 | 0 | 0 | 0 | 0 | 0 | 5 |  |  | 1 | 18 |  | 8769 | [10 empty] | 0 | 5829.36 | 0 |  |  |  |  | 0 | 0 |  | [8 769 / 1,2 / 3,92] + 3% Трансп + 1,2% Заг.скл |  |  | 1 |  | -207490011 | 2 | 3 | 3 | 0 | 0 | 0 | 5829.36 | 0 | 0 | 0 |  | 1 | 1 | 0 |  | 0 | 1 | 0 | 0 | 0 | 0 | 0
17 | 1 |  |  | 52 | цена поставщика | Электрический обогреватель Noirot Melodie Evolution 1750 Wt (средняя модель) | ШТ | 1 | 0 |  |  |  |  | 1476.68 | 1476.68 | 0 | 0 | 0 | 0 | 0 | 0 | 0 | 0 | 0 |  | 67931925 | 1476.68 | 1476.68 | 0 | 0 | 0 | 0 | 0 | 0 | 0 | 1476.68 | 1476.68 | 0 | 0 | 0 | 0 | 0 | 0 | 0 | 0 | 0 | 1 | 1 |  |  | 1 | 1 | 1 | 1 |  |  |  |  | 3 | 3 |  |  |  | 1100 | 0 |  | 0 | 8 | 0 | 1 | 1 | 1 | 1 | 1 | 1 |  | 0 | 0 |  |  |  | 0 | 0 | 0 | [5 empty] | 0 |  | 0 | 1476.68 | 1476.68 | 0 | 0 | 0 | 0 | 0 | 0 | 0 | 0 | 0 | [13 empty] | 0 | 0 | 1 | 1 |  |  |  | 1013 | ШТ | ШТ | 1 | [6 empty] | 67796162 | 8 | Материалы строительные | 0 |  | 1 | 1100 | Материалы, изделия и конструкции | материалы (03) |  |  |  | 131072 | 1476.68 | 1476.68 | 0 | 0 | 0 | 0 | 0 | 0 | 5 |  |  | 1 | 18 |  | 6664 | [10 empty] | 0 | 1476.68 | 0 |  |  |  |  | 0 | 0 |  | [6 664 / 1,2 / 3,92] + 3% Трансп + 1,2% Заг.скл |  |  | 1 |  | -1751351541 | 2 | 3 | 3 | 0 | 0 | 0 | 1476.68 | 0 | 0 | 0 |  | 1 | 1 | 0 |  | 0 | 1 | 0 | 0 | 0 | 0 | 0
17 | 1 |  |  | 53 | цена поставщика | Электрический обогреватель Noirot Melodie Evolution 1250 Wt (средняя модель) | ШТ | 2 | 0 |  |  |  |  | 2642.68 | 2642.68 | 0 | 0 | 0 | 0 | 0 | 0 | 0 | 0 | 0 |  | 67931925 | 1321.34 | 1321.34 | 0 | 0 | 0 | 0 | 0 | 0 | 0 | 1321.34 | 1321.34 | 0 | 0 | 0 | 0 | 0 | 0 | 0 | 0 | 0 | 1 | 1 |  |  | 1 | 1 | 1 | 1 |  |  |  |  | 3 | 3 |  |  |  | 1100 | 0 |  | 0 | 8 | 0 | 1 | 1 | 1 | 1 | 1 | 1 |  | 0 | 0 |  |  |  | 0 | 0 | 0 | [5 empty] | 0 |  | 0 | 2642.68 | 1321.34 | 0 | 0 | 0 | 0 | 0 | 0 | 0 | 0 | 0 | [13 empty] | 0 | 0 | 1 | 1 |  |  |  | 1013 | ШТ | ШТ | 1 | [6 empty] | 67796162 | 8 | Материалы строительные | 0 |  | 1 | 1100 | Материалы, изделия и конструкции | материалы (03) |  |  |  | 131072 | 1321.34 | 1321.34 | 0 | 0 | 0 | 0 | 0 | 0 | 5 |  |  | 1 | 18 |  | 5963 | [10 empty] | 0 | 2642.68 | 0 |  |  |  |  | 0 | 0 |  | [5 963 / 1,2 / 3,92] + 3% Трансп + 1,2% Заг.скл |  |  | 1 |  | 2012446970 | 2 | 3 | 3 | 0 | 0 | 0 | 2642.68 | 0 | 0 | 0 |  | 1 | 1 | 0 |  | 0 | 1 | 0 | 0 | 0 | 0 | 0
51 | 1 | 4 | 206 |  | Новый раздел | 2.Отопление | 0 | [6 empty] | 52009.06 | 51794.36 | 33.82 | 4.94 | 180.88 | 0 | 18.24 | 0.38 | 0 | 185.82 | 120.78 |  |  | 52009.06 | 51794.36 | 33.82 | 4.94 | 180.88 | 0 | 18.24 | 0.38 | 0 | 185.82 | 120.78 |  |  | 0 | 51746.67 | 0 | 52315.66 | 0 | 568.99 | 0 | 51794.36 | 47.69 | 0 | 47.69 | 51746.67 | 0 | 0 | 0 | [20 empty] | 0 | 51746.67 | 0 | 52315.66 | 0 | 568.99 | 0 | 51794.36 | 47.69 | 0 | 47.69 | 51746.67 | 0 | 0 | 0 | [115 empty] | 0
50 | 0 | 0 | 1 | 201 | 52009.06 | ПЗ | Прямые затраты |  |  | 201 | 1 | 3 |  | 2
50 | 0 | 0 | 1 | 202 | 51794.36 | СтМатОб | Стоимость материальных ресурсов (всего) |  |  | 202 | 2 | 3 |  | 2
50 | 0 | 0 | 1 | 222 | 0 | СтМатОбЗак | Стоимость материалов и оборудования заказчика |  |  | 222 | 3 | 3 |  | 2
50 | 0 | 0 | 1 | 225 | 51794.36 | СтМатОбПод | Стоимость материалов и оборудования подрядчика |  |  | 225 | 4 | 3 |  | 2
50 | 0 | 0 | 1 | 226 | 47.69 | СтМат | Стоимость материалов (всего) |  |  | 226 | 5 | 3 |  | 2
50 | 0 | 0 | 1 | 227 | 0 | СтМатЗак | Стоимость материалов заказчика |  |  | 227 | 6 | 3 |  | 2
50 | 0 | 0 | 1 | 228 | 47.69 | СтМатПод | Стоимость материалов подрядчика |  |  | 228 | 7 | 3 |  | 2
50 | 0 | 0 | 1 | 216 | 51746.67 | Оборуд | Стоимость оборудования (всего) |  |  | 216 | 8 | 3 |  | 2
50 | 0 | 0 | 1 | 223 | 0 | ОборудЗак | Стоимость оборудования заказчика |  |  | 223 | 9 | 3 |  | 2
50 | 0 | 0 | 1 | 229 | 51746.67 | ОборудПод | Стоимость оборудования подрядчика |  |  | 229 | 10 | 3 |  | 2
50 | 0 | 0 | 1 | 203 | 33.82 | ЭММ | Эксплуатация машин |  |  | 203 | 11 | 3 |  | 2
50 | 0 | 0 | 1 | 231 | 0 | ЭММсНРиСП | Эксплуатация машин по ТСН-2001.16 |  |  | 231 | 12 | 3 |  | 2
50 | 0 | 0 | 1 | 204 | 4.94 | ЗПМ | ЗП машинистов |  |  | 204 | 13 | 3 |  | 2
50 | 0 | 0 | 1 | 205 | 180.88 | ОЗП | Основная ЗП рабочих |  |  | 205 | 14 | 3 |  | 2
50 | 0 | 0 | 1 | 232 | 0 | ОЗПсНРиСП | Основная ЗП рабочих по ТСН-2001.16 |  |  | 232 | 15 | 3 |  | 2
50 | 0 | 0 | 1 | 214 | 0 | Строит | Строительные работы с НР и СП |  |  | 214 | 16 | 3 |  | 2
50 | 0 | 0 | 1 | 215 | 568.99 | Монтаж | Монтажные работы с НР и СП |  |  | 215 | 17 | 3 |  | 2
50 | 0 | 0 | 1 | 217 | 0 | Прочие | Прочие работы с НР и СП |  |  | 217 | 18 | 3 |  | 2
50 | 0 | 0 | 1 | 230 | 0 | ПрочиеЗатр | Прочие затраты по ТСН-2001.16 |  |  | 230 | 19 | 3 |  | 2
50 | 0 | 0 | 1 | 206 | 0 | ВозврМат | Возврат материалов |  |  | 206 | 20 | 3 |  | 2
50 | 0 | 0 | 1 | 207 | 18.24 | ТрудСтр | Трудозатраты строителей |  |  | 207 | 21 | 3 |  | -1
50 | 0 | 0 | 1 | 208 | 0.38 | ТрудМаш | Трудозатраты машинистов |  |  | 208 | 22 | 3 |  | -1
50 | 0 | 0 | 1 | 209 | 0 | ТранспМат | Транспорт материалов |  |  | 209 | 23 | 3 |  | 2
50 | 0 | 0 | 1 | 210 | 185.82 | НР | Накладные расходы |  |  | 210 | 24 | 3 |  | 2
50 | 0 | 0 | 1 | 211 | 120.78 | СмПриб | Сметная прибыль |  |  | 211 | 25 | 3 |  | 2
50 | 0 | 0 | 1 | 224 | 52315.66 | Всего | Всего с НР и СП |  |  | 224 | 26 | 3 |  | 2
4 | 1 |  | 254 |  | Новый раздел | 3.Вентиляция и кондиционирование |  | 0 |  | 0 | [10 empty] | 0 | [53 empty] | 0 | [11 empty] | 0
52 | 1 | 4 | 246 | 0 | Новый раздел | 3.Вентиляция и кондиционирование | [7 empty] | 41877.43 | 41877.43 | 0 | 0 | 0 | 0 | 0 | 0 | 0 | 0 | 0 | 0 | 0 | 41877.43 | 41877.43 | 0 | 0 | 0 | 0 | 0 | 0 | 0 | 0 | 0 | 0 | 0 | 0 | 41877.43 | 0 | 41877.43 | 0 | 0 | 0 | 41877.43 | 0 | 0 | 0 | 41877.43 | 0 | 0 | 0 | 0 | 0 | 0 | 0 | 0 | 0 | 0 | 0 | 0 | 0 | 0 | 0 | 0 | 0 | 0 | 0 | 0 | 0 | 0 | 0 | 0 | 41877.43 | 0 | 41877.43 | 0 | 0 | 0 | 41877.43 | 0 | 0 | 0 | 41877.43 | 0 | 0 | 0 | 0 | 0 | 0 | 0 | 0 | 0 | 0 | 0 | 0 | 0 | 0 | 0 | 0 | 0 | 0 | 0 | 0 | 0 | 0 | 0 | 0 | 0 | 0 | 0 | 0 | 0 | 0 | 0 | 0 | 0 | 0 | 0 | 0 | 0 | 0 | 0 | 0 | 0 | 0 | 0 | 0 | 0 | 0 | 0 | 0 | 0 | 0 | 0 | 0 | 0 | 0 | 0 | 0 | 0 | 0 | 0 | 0 | 0 | 0 | 0 | 0 | 0 | 0 | 0 | 0 | 0 | 0 | 0 | 0 | 0 | 0 | 0 | 0 | 0 | 0 | 0 | 0 | 0 | 0 | 0 | 0 | 0 | 0 | 0 | 0 | 0 | 0 | 0 | 0 | 0 | 0 | 0 | 0 | 0 | 0 | 0 | 0 | 0 | 0 | 0 | 0 | 0 | 0 | 0 | 0 | 0 | 0 | 0 | 0 | 0 | 0 | 0 | 0 | 0 | 0 | 0
17 | 1 |  |  | 54 | цена поставщика | Очиститель воздуха Venta LW 45 | ШТ | 3 | 0 |  |  |  |  | 20940.27 | 20940.27 | 0 | 0 | 0 | 0 | 0 | 0 | 0 | 0 | 0 |  | 67931925 | 6980.09 | 6980.09 | 0 | 0 | 0 | 0 | 0 | 0 | 0 | 6980.09 | 6980.09 | 0 | 0 | 0 | 0 | 0 | 0 | 0 | 0 | 0 | 1 | 1 |  |  | 1 | 1 | 1 | 1 |  |  |  |  | 3 | 3 |  |  |  | 1100 | 0 |  | 0 | 8 | 0 | 1 | 1 | 1 | 1 | 1 | 1 |  | 0 | 0 |  |  |  | 0 | 0 | 0 | [5 empty] | 0 |  | 0 | 20940.27 | 6980.09 | 0 | 0 | 0 | 0 | 0 | 0 | 0 | 0 | 0 | [13 empty] | 0 | 0 | 1 | 1 |  |  |  | 1013 | ШТ | ШТ | 1 | [6 empty] | 67796162 | 8 | Материалы строительные | 0 |  | 1 | 1100 | Материалы, изделия и конструкции | материалы (03) |  |  |  | 131072 | 6980.09 | 6980.09 | 0 | 0 | 0 | 0 | 0 | 0 | 5 |  |  | 1 | 18 |  | 31500 | [10 empty] | 0 | 20940.27 | 0 |  |  |  |  | 0 | 0 |  | [31 500 / 1,2 / 3,92] + 3% Трансп + 1,2% Заг.скл |  |  | 1 |  | 1621638462 | 2 | 3 | 3 | 0 | 0 | 0 | 20940.27 | 0 | 0 | 0 |  | 1 | 1 | 0 |  | 0 | 1 | 0 | 0 | 0 | 0 | 0
17 | 1 |  |  | 55 | цена поставщика | Термогигрометр Venta | ШТ | 2 | 0 |  |  |  |  | 1661.92 | 1661.92 | 0 | 0 | 0 | 0 | 0 | 0 | 0 | 0 | 0 |  | 67931925 | 830.96 | 830.96 | 0 | 0 | 0 | 0 | 0 | 0 | 0 | 830.96 | 830.96 | 0 | 0 | 0 | 0 | 0 | 0 | 0 | 0 | 0 | 1 | 1 |  |  | 1 | 1 | 1 | 1 |  |  |  |  | 3 | 3 |  |  |  | 1100 | 0 |  | 0 | 8 | 0 | 1 | 1 | 1 | 1 | 1 | 1 |  | 0 | 0 |  |  |  | 0 | 0 | 0 | [5 empty] | 0 |  | 0 | 1661.92 | 830.96 | 0 | 0 | 0 | 0 | 0 | 0 | 0 | 0 | 0 | [13 empty] | 0 | 0 | 1 | 1 |  |  |  | 1013 | ШТ | ШТ | 1 | [6 empty] | 67796162 | 8 | Материалы строительные | 0 |  | 1 | 1100 | Материалы, изделия и конструкции | материалы (03) |  |  |  | 131072 | 830.96 | 830.96 | 0 | 0 | 0 | 0 | 0 | 0 | 5 |  |  | 1 | 18 |  | 3750 | [10 empty] | 0 | 1661.92 | 0 |  |  |  |  | 0 | 0 |  | [3 750 / 1,2 / 3,92] + 3% Трансп + 1,2% Заг.скл |  |  | 1 |  | 1783523050 | 2 | 3 | 3 | 0 | 0 | 0 | 1661.92 | 0 | 0 | 0 |  | 1 | 1 | 0 |  | 0 | 1 | 0 | 0 | 0 | 0 | 0
17 | 1 |  |  | 56 | цена поставщика | Осушитель воздуха MJ-E16VX | ШТ | 2 | 0 |  |  |  |  | 19275.24 | 19275.24 | 0 | 0 | 0 | 0 | 0 | 0 | 0 | 0 | 0 |  | 67931925 | 9637.62 | 9637.62 | 0 | 0 | 0 | 0 | 0 | 0 | 0 | 9637.62 | 9637.62 | 0 | 0 | 0 | 0 | 0 | 0 | 0 | 0 | 0 | 1 | 1 |  |  | 1 | 1 | 1 | 1 |  |  |  |  | 3 | 3 |  |  |  | 1100 | 0 |  | 0 | 8 | 0 | 1 | 1 | 1 | 1 | 1 | 1 |  | 0 | 0 |  |  |  | 0 | 0 | 0 | [5 empty] | 0 |  | 0 | 19275.24 | 9637.62 | 0 | 0 | 0 | 0 | 0 | 0 | 0 | 0 | 0 | [13 empty] | 0 | 0 | 1 | 1 |  |  |  | 1013 | ШТ | ШТ | 1 | [6 empty] | 67796162 | 8 | Материалы строительные | 0 |  | 1 | 1100 | Материалы, изделия и конструкции | материалы (03) |  |  |  | 131072 | 9637.62 | 9637.62 | 0 | 0 | 0 | 0 | 0 | 0 | 5 |  |  | 1 | 18 |  | 43493 | [10 empty] | 0 | 19275.24 | 0 |  |  |  |  | 0 | 0 |  | [43 493 / 1,2 / 3,92] + 3% Трансп + 1,2% Заг.скл |  |  | 1 |  | 2046618315 | 2 | 3 | 3 | 0 | 0 | 0 | 19275.24 | 0 | 0 | 0 |  | 1 | 1 | 0 |  | 0 | 1 | 0 | 0 | 0 | 0 | 0
51 | 1 | 4 | 246 |  | Новый раздел | 3.Вентиляция и кондиционирование | 0 | [6 empty] | 41877.43 | 41877.43 | 0 | 0 | 0 | 0 | 0 | 0 | 0 | 0 | 0 |  |  | 41877.43 | 41877.43 | 0 | 0 | 0 | 0 | 0 | 0 | 0 | 0 | 0 |  |  | 0 | 41877.43 | 0 | 41877.43 | 0 | 0 | 0 | 41877.43 | 0 | 0 | 0 | 41877.43 | 0 | 0 | 0 | [20 empty] | 0 | 41877.43 | 0 | 41877.43 | 0 | 0 | 0 | 41877.43 | 0 | 0 | 0 | 41877.43 | 0 | 0 | 0 | [115 empty] | 0
50 | 0 | 0 | 1 | 201 | 41877.43 | ПЗ | Прямые затраты |  |  | 201 | 1 | 3 |  | 2
50 | 0 | 0 | 1 | 202 | 41877.43 | СтМатОб | Стоимость материальных ресурсов (всего) |  |  | 202 | 2 | 3 |  | 2
50 | 0 | 0 | 1 | 222 | 0 | СтМатОбЗак | Стоимость материалов и оборудования заказчика |  |  | 222 | 3 | 3 |  | 2
50 | 0 | 0 | 1 | 225 | 41877.43 | СтМатОбПод | Стоимость материалов и оборудования подрядчика |  |  | 225 | 4 | 3 |  | 2
50 | 0 | 0 | 1 | 226 | 0 | СтМат | Стоимость материалов (всего) |  |  | 226 | 5 | 3 |  | 2
50 | 0 | 0 | 1 | 227 | 0 | СтМатЗак | Стоимость материалов заказчика |  |  | 227 | 6 | 3 |  | 2
50 | 0 | 0 | 1 | 228 | 0 | СтМатПод | Стоимость материалов подрядчика |  |  | 228 | 7 | 3 |  | 2
50 | 0 | 0 | 1 | 216 | 41877.43 | Оборуд | Стоимость оборудования (всего) |  |  | 216 | 8 | 3 |  | 2
50 | 0 | 0 | 1 | 223 | 0 | ОборудЗак | Стоимость оборудования заказчика |  |  | 223 | 9 | 3 |  | 2
50 | 0 | 0 | 1 | 229 | 41877.43 | ОборудПод | Стоимость оборудования подрядчика |  |  | 229 | 10 | 3 |  | 2
50 | 0 | 0 | 1 | 203 | 0 | ЭММ | Эксплуатация машин |  |  | 203 | 11 | 3 |  | 2
50 | 0 | 0 | 1 | 231 | 0 | ЭММсНРиСП | Эксплуатация машин по ТСН-2001.16 |  |  | 231 | 12 | 3 |  | 2
50 | 0 | 0 | 1 | 204 | 0 | ЗПМ | ЗП машинистов |  |  | 204 | 13 | 3 |  | 2
50 | 0 | 0 | 1 | 205 | 0 | ОЗП | Основная ЗП рабочих |  |  | 205 | 14 | 3 |  | 2
50 | 0 | 0 | 1 | 232 | 0 | ОЗПсНРиСП | Основная ЗП рабочих по ТСН-2001.16 |  |  | 232 | 15 | 3 |  | 2
50 | 0 | 0 | 1 | 214 | 0 | Строит | Строительные работы с НР и СП |  |  | 214 | 16 | 3 |  | 2
50 | 0 | 0 | 1 | 215 | 0 | Монтаж | Монтажные работы с НР и СП |  |  | 215 | 17 | 3 |  | 2
50 | 0 | 0 | 1 | 217 | 0 | Прочие | Прочие работы с НР и СП |  |  | 217 | 18 | 3 |  | 2
50 | 0 | 0 | 1 | 230 | 0 | ПрочиеЗатр | Прочие затраты по ТСН-2001.16 |  |  | 230 | 19 | 3 |  | 2
50 | 0 | 0 | 1 | 206 | 0 | ВозврМат | Возврат материалов |  |  | 206 | 20 | 3 |  | 2
50 | 0 | 0 | 1 | 207 | 0 | ТрудСтр | Трудозатраты строителей |  |  | 207 | 21 | 3 |  | -1
50 | 0 | 0 | 1 | 208 | 0 | ТрудМаш | Трудозатраты машинистов |  |  | 208 | 22 | 3 |  | -1
50 | 0 | 0 | 1 | 209 | 0 | ТранспМат | Транспорт материалов |  |  | 209 | 23 | 3 |  | 2
50 | 0 | 0 | 1 | 210 | 0 | НР | Накладные расходы |  |  | 210 | 24 | 3 |  | 2
50 | 0 | 0 | 1 | 211 | 0 | СмПриб | Сметная прибыль |  |  | 211 | 25 | 3 |  | 2
50 | 0 | 0 | 1 | 224 | 41877.43 | Всего | Всего с НР и СП |  |  | 224 | 26 | 3 |  | 2
51 | 1 | 3 | 20 |  | Новая локальная смета | Новая локальная смета | 0 | [6 empty] | 164560.98 | 161677.79 | 567.93 | 67.02 | 2315.26 | 0 | 242.5443 | 5.957 | 0 | 2382.28 | 1548.49 | [15 empty] | 0 | 108384.22 | 0 | 168491.75 | 1552.15 | 58555.38 | 0 | 161677.79 | 53293.57 | 0 | 53293.57 | 108384.22 | 0 | 0 | 0 | [150 empty] | 0
50 | 1 | 0 | 1 | 201 | 164560.98 | ПЗ | Прямые затраты |  |  | 201 | 1 | 0 |  | 2
50 | 0 | 0 | 1 | 202 | 161677.79 | СтМатОб | Стоимость материальных ресурсов (всего) |  |  | 202 | 2 | 3 |  | 2
50 | 0 | 0 | 1 | 222 | 0 | СтМатОбЗак | Стоимость материалов и оборудования заказчика |  |  | 222 | 3 | 3 |  | 2
50 | 0 | 0 | 1 | 225 | 161677.79 | СтМатОбПод | Стоимость материалов и оборудования подрядчика |  |  | 225 | 4 | 3 |  | 2
50 | 1 | 0 | 1 | 226 | 53293.57 | СтМат | Стоимость материалов (всего) |  |  | 226 | 5 | 0 |  | 2
50 | 0 | 0 | 1 | 227 | 0 | СтМатЗак | Стоимость материалов заказчика |  |  | 227 | 6 | 3 |  | 2
50 | 0 | 0 | 1 | 228 | 53293.57 | СтМатПод | Стоимость материалов подрядчика |  |  | 228 | 7 | 3 |  | 2
50 | 1 | 0 | 1 | 216 | 108384.22 | Оборуд | Стоимость оборудования (всего) |  |  | 216 | 8 | 0 |  | 2
50 | 0 | 0 | 1 | 223 | 0 | ОборудЗак | Стоимость оборудования заказчика |  |  | 223 | 9 | 3 |  | 2
50 | 0 | 0 | 1 | 229 | 108384.22 | ОборудПод | Стоимость оборудования подрядчика |  |  | 229 | 10 | 3 |  | 2
50 | 1 | 0 | 1 | 203 | 567.93 | ЭММ | Эксплуатация машин |  |  | 203 | 11 | 0 |  | 2
50 | 0 | 0 | 1 | 231 | 0 | ЭММсНРиСП | Эксплуатация машин по ТСН-2001.16 |  |  | 231 | 12 | 3 |  | 2
50 | 1 | 0 | 1 | 204 | 67.02 | ЗПМ | ЗП машинистов |  |  | 204 | 13 | 0 |  | 2
50 | 1 | 0 | 1 | 205 | 2315.26 | ОЗП | Основная ЗП рабочих |  |  | 205 | 14 | 0 |  | 2
50 | 0 | 0 | 1 | 232 | 0 | ОЗПсНРиСП | Основная ЗП рабочих по ТСН-2001.16 |  |  | 232 | 15 | 3 |  | 2
50 | 1 | 0 | 1 | 214 | 1552.15 | Строит | Строительные работы с НР и СП |  |  | 214 | 16 | 0 |  | 2
50 | 1 | 0 | 1 | 215 | 58555.38 | Монтаж | Монтажные работы с НР и СП |  |  | 215 | 17 | 0 |  | 2
50 | 1 | 0 | 1 | 217 | 0 | Прочие | Прочие работы с НР и СП |  |  | 217 | 18 | 0 |  | 2
50 | 0 | 0 | 1 | 230 | 0 | ПрочиеЗатр | Прочие затраты по ТСН-2001.16 |  |  | 230 | 19 | 3 |  | 2
50 | 0 | 0 | 1 | 206 | 0 | ВозврМат | Возврат материалов |  |  | 206 | 20 | 3 |  | 2
50 | 1 | 0 | 1 | 207 | 242.5443 | ТрудСтр | Трудозатраты строителей |  |  | 207 | 21 | 0 |  | -1
50 | 1 | 0 | 1 | 208 | 5.957 | ТрудМаш | Трудозатраты машинистов |  |  | 208 | 22 | 0 |  | -1
50 | 0 | 0 | 1 | 209 | 0 | ТранспМат | Транспорт материалов |  |  | 209 | 23 | 3 |  | 2
50 | 1 | 0 | 1 | 210 | 2382.28 | НР | Накладные расходы |  |  | 210 | 24 | 0 |  | 2
50 | 1 | 0 | 1 | 211 | 1548.49 | СмПриб | Сметная прибыль |  |  | 211 | 25 | 0 |  | 2
50 | 1 | 0 | 1 | 224 | 168491.75 | Всего | Всего с НР и СП |  |  | 224 | 26 | 0 |  | 2
51 | 384 | 1 | 12 |  | Новый объект | 02-02-03 ЭО и ОВ | 0 | [6 empty] | 164560.98 | 161677.79 | 567.93 | 67.02 | 2315.26 | 0 | 242.5443 | 5.957 | 0 | 2382.28 | 1548.49 | [15 empty] | 0 | 108384.22 | 0 | 168491.75 | 1552.15 | 58555.38 | 0 | 161677.79 | 53293.57 | 0 | 53293.57 | 108384.22 | 0 | 0 | 0 | [150 empty] | 0
50 | 0 | 0 | 1 | 201 | 164560.98 | ПЗ | Прямые затраты |  |  | 201 | 1 | 3 |  | 2
50 | 0 | 0 | 1 | 202 | 161677.79 | СтМатОб | Стоимость материальных ресурсов (всего) |  |  | 202 | 2 | 3 |  | 2
50 | 0 | 0 | 1 | 222 | 0 | СтМатОбЗак | Стоимость материалов и оборудования заказчика |  |  | 222 | 3 | 3 |  | 2
50 | 0 | 0 | 1 | 225 | 161677.79 | СтМатОбПод | Стоимость материалов и оборудования подрядчика |  |  | 225 | 4 | 3 |  | 2
50 | 0 | 0 | 1 | 226 | 53293.57 | СтМат | Стоимость материалов (всего) |  |  | 226 | 5 | 3 |  | 2
50 | 0 | 0 | 1 | 227 | 0 | СтМатЗак | Стоимость материалов заказчика |  |  | 227 | 6 | 3 |  | 2
50 | 0 | 0 | 1 | 228 | 53293.57 | СтМатПод | Стоимость материалов подрядчика |  |  | 228 | 7 | 3 |  | 2
50 | 0 | 0 | 1 | 216 | 108384.22 | Оборуд | Стоимость оборудования (всего) |  |  | 216 | 8 | 3 |  | 2
50 | 0 | 0 | 1 | 223 | 0 | ОборудЗак | Стоимость оборудования заказчика |  |  | 223 | 9 | 3 |  | 2
50 | 0 | 0 | 1 | 229 | 108384.22 | ОборудПод | Стоимость оборудования подрядчика |  |  | 229 | 10 | 3 |  | 2
50 | 0 | 0 | 1 | 203 | 567.93 | ЭММ | Эксплуатация машин |  |  | 203 | 11 | 3 |  | 2
50 | 0 | 0 | 1 | 231 | 0 | ЭММсНРиСП | Эксплуатация машин по ТСН-2001.16 |  |  | 231 | 12 | 3 |  | 2
50 | 0 | 0 | 1 | 204 | 67.02 | ЗПМ | ЗП машинистов |  |  | 204 | 13 | 3 |  | 2
50 | 0 | 0 | 1 | 205 | 2315.26 | ОЗП | Основная ЗП рабочих |  |  | 205 | 14 | 3 |  | 2
50 | 0 | 0 | 1 | 232 | 0 | ОЗПсНРиСП | Основная ЗП рабочих по ТСН-2001.16 |  |  | 232 | 15 | 3 |  | 2
50 | 0 | 0 | 1 | 214 | 1552.15 | Строит | Строительные работы с НР и СП |  |  | 214 | 16 | 3 |  | 2
50 | 0 | 0 | 1 | 215 | 58555.38 | Монтаж | Монтажные работы с НР и СП |  |  | 215 | 17 | 3 |  | 2
50 | 0 | 0 | 1 | 217 | 0 | Прочие | Прочие работы с НР и СП |  |  | 217 | 18 | 3 |  | 2
50 | 0 | 0 | 1 | 230 | 0 | ПрочиеЗатр | Прочие затраты по ТСН-2001.16 |  |  | 230 | 19 | 3 |  | 2
50 | 0 | 0 | 1 | 206 | 0 | ВозврМат | Возврат материалов |  |  | 206 | 20 | 3 |  | 2
50 | 0 | 0 | 1 | 207 | 242.5443 | ТрудСтр | Трудозатраты строителей |  |  | 207 | 21 | 3 |  | -1
50 | 0 | 0 | 1 | 208 | 5.957 | ТрудМаш | Трудозатраты машинистов |  |  | 208 | 22 | 3 |  | -1
50 | 0 | 0 | 1 | 209 | 0 | ТранспМат | Транспорт материалов |  |  | 209 | 23 | 3 |  | 2
50 | 0 | 0 | 1 | 210 | 2382.28 | НР | Накладные расходы |  |  | 210 | 24 | 3 |  | 2
50 | 0 | 0 | 1 | 211 | 1548.49 | СмПриб | Сметная прибыль |  |  | 211 | 25 | 3 |  | 2
50 | 0 | 0 | 1 | 224 | 168491.75 | Всего | Всего с НР и СП |  |  | 224 | 26 | 3 |  | 2
50 | 0 | 0 | 2 | 0 | 1013739.61 | ит | Итого в текущих ценах 4 квартала 2018 года согласно письму Минстроя РФ от 21.12.2018 № 51276-ДВ/39 и от 15.11.2018 № 45824-ДВ/09 для Архангельской области к 1,01 согласно п.1 приложения к указанному письму (для СМР и ПНР) |  |  | 212 | 27 | 3 |  | 2
50 | 0 | 0 | 2 | 0 | 424866.14 | об | в том числе стоимость оборудования с к 3,92 |  |  | 212 | 28 | 3 |  | 2
50 | 0 | 0 | 2 | 0 | 522117.11 | мат | в том числе стоимость материалов с к 9,7*1,01 |  |  | 212 | 29 | 3 |  | 2
50 | 0 | 0 | 2 | 0 | 0 | пнр | в том числе стоимость пнр с к 22,95*1,01 |  |  | 212 | 30 | 3 |  | 2
50 | 0 | 0 | 2 | 0 | 588873.47 | лим | итого по смете в текущих ценах для расчета лимитированных затрат |  |  | 212 | 31 | 3 |  | 2
50 | 0 | 0 | 2 | 0 | 10599.72 | вр | Временные здания и сооружения 1,2%*1,5 |  |  | 212 | 32 | 3 |  | 2
50 | 0 | 0 | 2 | 0 | 1024339.33 | ит вр | Итого с учетом временных зданий и сооружений |  |  | 212 | 33 | 3 |  | 2
50 | 0 | 0 | 2 | 0 | 14890.91 | зи | Зимнее удорожание 2,07%*1,2 |  |  | 212 | 34 | 3 |  | 2
50 | 0 | 0 | 2 | 0 | 1039230.24 | ит зи | Итого с учетом зимнего удорожания |  |  | 212 | 35 | 3 |  | 2
50 | 0 | 0 | 2 | 0 | 20784.6 | неп | Непредвиденные затраты 2% |  |  | 212 | 36 | 3 |  | 2
50 | 0 | 0 | 2 | 0 | 1060014.84 | итт неп | Итого с учетом непредвиденных затрат |  |  | 212 | 37 | 3 |  | 2
50 | 0 | 0 | 2 | 0 | 189396.65 | ндс | НДС 20% от стоимости материалов и оборудования |  |  | 212 | 38 | 3 |  | 2
50 | 0 | 0 | 2 | 0 | 1249411.49 | вс | ВСЕГО по смете |  |  | 212 | 39 | 3 |  | 2
50 | 0 | 0 | 2 | 0 | 0 | хол | в том числе стоимость ПНР "вхолостую" 80% |  |  | 212 | 40 | 3 |  | 2
70 | 1 |  | 1 | СТР_РЕК | СТРОИТЕЛЬСТВО и РЕКОНСТРУКЦИЯ зданий и сооружений всех назначений | 0 | 0 |  | 1 | 0 |  |  | 0
70 | 1 |  | 2 | РЕМ_ЖИЛ | КАП. РЕМ. ЖИЛЫХ И ОБЩЕСТВЕННЫХ ЗДАНИЙ | 1 | 0 |  | 1 | 0 |  |  | 0
70 | 1 |  | 3 | РЕМ_ПР | КАП. РЕМ. ПРОИЗВОДСТВЕННЫХ ЗД, и СООРУЖЕНИЙ, НАРУЖНЫХ ИНЖЕНЕРНЫХ СЕТЕЙ, УЛИЦ И ДОРОГ МЕСТНОГО ЗНАЧЕНИЯ, МОСТОВ И ПУТЕПРОВОДОВ | 0 | 0 |  | 1 | 0 |  |  | 0
70 | 1 |  | 4 | УПР | {вкл} - УПРОЩЕННОЕ НАЛОГООБЛОЖЕНИЕ | 0 | 0 | Для всех расценок. ( при применении упрощенной системы налогообложения) · {УПР} - ( вкл.) - при упрощенной системе ; к = 0,9 к СП ( к= 0,7 к НР отменен с 1.01.11) · {УПР} - ( выкл.) - при обычной системе налогообложения | 0 | 0 |  |  | 0
70 | 1 |  | 5 | ХОЗ | {вкл} - ХОЗЯЙСТВЕННЫЙ СПОСОБ | 0 | 0 | Для всех расценок. ( при хозяйственном способе производства работ): · {ХОЗ} - ( вкл.) - при хоз. способе (к=0,6 к НР ) · {ХОЗ} - ( выкл.) - при обычном способе производства работ | 0 | 0 |  |  | 0
70 | 1 |  | 6 | СЛЖ | {вкл} - При РЕКОНСТРУКЦИИ сложных объектов, РЕКОНСТРУКЦИИ и КАП. РЕМОНТЕ объектов с дейст. яд. реакторами | 0 | 0 | Для сборников ФЕР ( при производстве работ на технически сложных объектах ): · { СЛЖ } - (вкл.) - работа на сложных объектах (к=1,2 к НР) · { СЛЖ } - (выкл.) - работа на обычных объектах | 0 | 0 |  |  | 0
70 | 1 |  | 7 | ТЕК_М/Т/Я | При работе в тек. уровне цен с 27.04.2018 г. (письмо № 01/57049-ЮЛ от 27.04.2018 Минюст РФ), коэффициенты к НР =0,85 и к СП-0,8 не назначаются. До 27.04.2018 г. только для мостов, тоннелей, метро, АЭС, объектов с ядерным топливом (см. прим.) | 1 | 0 |  | 0 | 0 |  |  | 0
70 | 1 |  | 8 | ОПТ/В | {вкл} - Прокладка МЕЖДУГОРОДНИХ ВОЛОКОННО-ОПТИЧЕСКИХ ЛИНИЙ (для ФЕРм10, отд. 6 разд.3) {выкл} - Прокладка ГОРОДСКИХ ВОЛОКОННО-ОПТИТЕСКИХ ЛИНИЙ (для ФЕРм10, отд. 6 разд.3) | 0 | 0 | Для сборников ФЕРм-10 ( волоконно-оптические линии связи ): · {М_ГОР_опт} - ( вкл.) - междугородные сети связи ( НР=120% , СП=70% ) · {М_ГОР_опт} - ( выкл.) - городские сети связи ( НР=100%; СП=65%) | 0 | 0 |  |  | 0
70 | 1 |  | 9 | ЗАКР | {вкл} - Обслуживающие и сопутстующие работы в тоннелях при производве работ ЗАКРЫТЫМ СПОСОБОМ {выкл} - Обслуживающие и сопутстующие работы в тоннелях при производве работ ОТКРЫТЫМ (ФЕР-29, разд.04 ) | 0 | 0 | Для сборника ФЕР -29 ( сопутствующие работы в тоннелях и метро. ): · {ЗАКР} - (вкл.) - при выполнении работ в тоннелях и метро закрытым способом (НР=145% , СП=75%); · {ЗАКР} - (выкл.) - при выполнении работ в тоннелях и метро отк | 0 | 0 |  |  | 0
70 | 1 |  | 10 | АВИ | (вкл) - При работах по ДИСПЕТЧЕРЕЗАЦИИ управления движением АВИАТРАНСПОРТОМ {вкл} (монтажные работы ) | 0 | 0 | Для сборников ФЕРм 08;10;11 : · {мАВИА} - (вкл.) - производство монтажных работы по диспетчеризации управления движением авиатранспортном (НР=95%, СП=55%) ; · {мАВИА} - (выкл. ) - при производстве работ на прочих объектах , кром | 0 | 0 |  |  | 0
70 | 1 |  | 11 | АЭС | (вкл) - Производство эл./монт. работ на АЭС ( ФЕРм -08 , отдел 01-03 ), и контроль свар. швов на АЭС {вкл} (ФЕРм-39, отд. 02 и 03 ) (вык) - Произовдство эл./монт. работ и и контроль свар. швов на ОБЫЧНЫХ СООРУЖ, | 0 | 0 | Для сборника ФЕРм -39 и ФЕРМ-08 ( при работах по контролю сварных соединений) : {мАЭС} - ( вкл.) - при выполнении работ по на АЭС (HР=101%; СП= 68%; {мАЭС} - (выкл.) - при выполнении работ на обычных объектах | 0 | 0 |  |  | 0
70 | 1 |  | 12 | Инд_исп.Сводный | Используется Индекс "по сводному" | 0 | 0 |  | 0 | 0 |  |  | 0
70 | 1 |  | 1 | К_НР_РЕМ | при ремонте жилых и общественных зданий если ( если {РЕМ_ЖИЛ}= [вкл.] | 0.9 | 1 | Для сборников ФЕР и ФЕРмр : · Значение {_МДСрем_НР}= 0,90 - при ремонте зданий жилого и гражданского назначений ( 0,90 к НР) ; · Значение {_МДСрем_НР}= 1,00 - при строительстве и реконструкции объектов всех назначений | 0 | 0 |  |  | 0
70 | 1 |  | 2 | К_СП_РЕМ | к нормам СП при капитальном ремонте зданий и сооружений всех назначений ( если или {РЕМ_ЖИЛ}=[вкл] , или (РЕМ_ПР}=[вкл] ) | 0.85 | 1 | Для сборников ФЕР и ФЕРмр : · Значение {_МДСрем_СП} = 0.85 - при ремонте зданий всех назначений ( 0,85 к СП); · Значение {_МДСрем_СП} = 1,00 - при строительстве и реконструкции объектов всех назначений | 0 | 0 |  |  | 0
70 | 1 |  | 3 | К_НР_05 | К нормам НР с 1.01.2005 по 1.01.2011 | 1 | 0.85 | Для норм НР с 1.01.2011 года: · {_ТЕК_НР} = 0.85 - Коэффициент учитывающий изменение нормы страховых взносов с 1.01.1 - (при расчете в текущем уровне цен индексами по статьям затрат ) · {_ТЕК_НР} = 1,00 - при расчет в текущем уровне цен и при уп | 0 | 0 |  |  | 0
70 | 1 |  | 4 | К_НР_11 | Коэфф. к НР для текущего уровня цен с 01.01.2011 при обычном и упрощенном налогообложении при постатейной индексации | 1 | 0 |  | 0 | 0 |  |  | 0
70 | 1 |  | 5 | К_СП_11 | Коэф. к СП в текущем уровне цен с 01.01.2011 | 1 | 0.8 | Для норм СП с 1.01.2011 года: · {_ТЕК_СП} = 0.80 - Коэффициент учитывающий изменение нормы страховых взносов с 1.01.11 - (при расчете в текущем уровне цен индексами по статьям затрат ) · {_ТЕК_СП} = 1,00 - без учета | 0 | 0 |  |  | 0
70 | 1 |  | 6 | К_НР_12 | Корректировка НР с 03.12.12 до 27.04.18 если (ТЕК_М/Т/Я) = {выкл.} | 1 | 0 |  | 0 | 0 |  |  | 0
70 | 1 |  | 7 | К_СП_12 | Корректировка СП с 03.12.12 до 27.04.18 в текущем уровне цен по письму 2536-ИП/12/ГС от 27.11.12 ( если (ТЕК_М/Т/Я) = {выкл.} ) | 1 | 0 |  | 0 | 0 |  |  | 0
70 | 1 |  | 8 | К_НР_УПР | Коэф. к НР при упрощенном налогообложении ( если {УПР} = [вкл] ) | 0.7 | 0 |  | 0 | 0 |  |  | 0
70 | 1 |  | 9 | К_СП_УПР | Коэф. к СП при упрощенном налогообложении ( если {УПР} = [вкл] ) | 0.9 | 0 |  | 0 | 0 |  |  | 0
70 | 1 |  | 10 | К_НР_ХОЗ | Коэф. к НР при хозяйственном способе производства работ ( если {ХОЗ}= {вкл} ) | 0.6 | 0 |  | 0 | 0 |  |  | 0
70 | 1 |  | 11 | К_НР_СЛЖ | Коэф. при реконструкции сложных объектов (мосты, метро, путепроводы) и кап. ремонте АЭС, объектов с яд. реакторами ( если {СЛЖ} = [вкл] ) | 1.2 | 0 |  | 0 | 0 |  |  | 0
70 | 1 |  | 12 | Р_ОКР | Разрядность округления результата расчета НР и СП ( с 01.01.2011 - до целых) | 0 | 0 |  | 0 | 0 |  |  | 0
70 | 1 |  | 13 | К_НР_УПР_ПУ | Коэф. к НР при упрощенном налогообложении ( если {УПР} = [вкл] ) для расценок на изготовление материалов, полуфабрикатов, а также металлических и трубопроводных заготовок, изготовляемых в построечных условиях | 1 | 0 |  | 0 | 0 |  |  | 0
-1
75 | Уровень цен | 2000 | 0 | 1 | 0 | 0 | 1 | 0 | 1 | 0 | 0 | 0 | 67931925 | 1
65 |  | 1 | 0 | 245

## SourceObSm (hidden)
0 | Smeta.RU (495) 974-1589 |  | _OBSM_ |  | 0 | 0 | 0 | Smeta.RU | ФГУП ЦНРПМ Доп. раб. место MCCS-0015252 | 0 | 15252 | 10 | 10 | 1 | 0 | 10
1 | 64 | 0 |  | 0 | Новый объект | 02-02-03 ЭО и ОВ |  | 0 |  | 0 |  |  |  | 0 | 0 | 0 | 0 | 0 | [17 empty] | Сметные нормы списания | Коды ценников | 1 | 1 | 0 | 0 | 1 | 0 | 2 | 2 | 1 | 1 | 0 | 0 | 0 | 0 | 0 | ФЕР-2017 | ТР для Версии 10 Прирав-ные к крайнему северу (с уч. п-ма 2536-ИП/12/ГС от 27.11.12, 01/57049-ЮЛ от 27.04.2018) от 30.08.2018 г | ФЕР-2017 | ФЕР-2017 | ФЕР-2017 | ФЕР-2017 | Поправки для ГСН 2017 от 31.03.2017 г | 0 | 0 | 983048 | 4 | 0
22 | 0 | 0 | 67931925 | 0 | 3
3 | 1 | Новая локальная смета | Новая локальная смета | 1.5522 | 58.5554 | 108.3842 | 0 | 168.4917 | 2.3153 | [9 empty] | 0 | 0 | 0 | 164560.98 | 161677.79 | 0 | 108384.22 | 0 | 567.93 | 67.02 | 2315.26 | 1552.15 | 58555.38 | 0 | 0 | 242.5443 | 5.957 | 0 | 2382.28 | 1548.49 | 168491.75
51 |  |  |  | 1.5522 | 58.5554 | 108.3842 | 0 | 168.4917 | 2.3153
50 | 0 | 0 | 1 | 201 | 164560.98 | ПЗ | Прямые затраты |  |  | 201 | 1 | 3 |  | 2
50 | 0 | 0 | 1 | 202 | 161677.79 | СтМатОб | Стоимость материальных ресурсов (всего) |  |  | 202 | 2 | 3 |  | 2
50 | 0 | 0 | 1 | 222 | 0 | СтМатОбЗак | Стоимость материалов и оборудования заказчика |  |  | 222 | 3 | 3 |  | 2
50 | 0 | 0 | 1 | 225 | 161677.79 | СтМатОбПод | Стоимость материалов и оборудования подрядчика |  |  | 225 | 4 | 3 |  | 2
50 | 0 | 0 | 1 | 226 | 53293.57 | СтМат | Стоимость материалов (всего) |  |  | 226 | 5 | 3 |  | 2
50 | 0 | 0 | 1 | 227 | 0 | СтМатЗак | Стоимость материалов заказчика |  |  | 227 | 6 | 3 |  | 2
50 | 0 | 0 | 1 | 228 | 53293.57 | СтМатПод | Стоимость материалов подрядчика |  |  | 228 | 7 | 3 |  | 2
50 | 0 | 0 | 1 | 216 | 108384.22 | Оборуд | Стоимость оборудования (всего) |  |  | 216 | 8 | 3 |  | 2
50 | 0 | 0 | 1 | 223 | 0 | ОборудЗак | Стоимость оборудования заказчика |  |  | 223 | 9 | 3 |  | 2
50 | 0 | 0 | 1 | 229 | 108384.22 | ОборудПод | Стоимость оборудования подрядчика |  |  | 229 | 10 | 3 |  | 2
50 | 0 | 0 | 1 | 203 | 567.93 | ЭММ | Эксплуатация машин |  |  | 203 | 11 | 3 |  | 2
50 | 0 | 0 | 1 | 231 | 0 | ЭММсНРиСП | Эксплуатация машин по ТСН-2001.16 |  |  | 231 | 12 | 3 |  | 2
50 | 0 | 0 | 1 | 204 | 67.02 | ЗПМ | ЗП машинистов |  |  | 204 | 13 | 3 |  | 2
50 | 0 | 0 | 1 | 205 | 2315.26 | ОЗП | Основная ЗП рабочих |  |  | 205 | 14 | 3 |  | 2
50 | 0 | 0 | 1 | 232 | 0 | ОЗПсНРиСП | Основная ЗП рабочих по ТСН-2001.16 |  |  | 232 | 15 | 3 |  | 2
50 | 0 | 0 | 1 | 214 | 1552.15 | Строит | Строительные работы с НР и СП |  |  | 214 | 16 | 3 |  | 2
50 | 0 | 0 | 1 | 215 | 58555.38 | Монтаж | Монтажные работы с НР и СП |  |  | 215 | 17 | 3 |  | 2
50 | 0 | 0 | 1 | 217 | 0 | Прочие | Прочие работы с НР и СП |  |  | 217 | 18 | 3 |  | 2
50 | 0 | 0 | 1 | 230 | 0 | ПрочиеЗатр | Прочие затраты по ТСН-2001.16 |  |  | 230 | 19 | 3 |  | 2
50 | 0 | 0 | 1 | 206 | 0 | ВозврМат | Возврат материалов |  |  | 206 | 20 | 3 |  | 2
50 | 0 | 0 | 1 | 207 | 242.5443 | ТрудСтр | Трудозатраты строителей |  |  | 207 | 21 | 3 |  | -1
50 | 0 | 0 | 1 | 208 | 5.957 | ТрудМаш | Трудозатраты машинистов |  |  | 208 | 22 | 3 |  | -1
50 | 0 | 0 | 1 | 209 | 0 | ТранспМат | Транспорт материалов |  |  | 209 | 23 | 3 |  | 2
50 | 0 | 0 | 1 | 210 | 2382.28 | НР | Накладные расходы |  |  | 210 | 24 | 3 |  | 2
50 | 0 | 0 | 1 | 211 | 1548.49 | СмПриб | Сметная прибыль |  |  | 211 | 25 | 3 |  | 2
50 | 0 | 0 | 1 | 224 | 168491.75 | Всего | Всего с НР и СП |  |  | 224 | 26 | 3 |  | 2
50 | 0 | 0 | 2 | 0 | 1013739.61 | ит | Итого в текущих ценах 4 квартала 2018 года согласно письму Минстроя РФ от 21.12.2018 № 51276-ДВ/39 и от 15.11.2018 № 45824-ДВ/09 для Архангельской области к 1,01 согласно п.1 приложения к указанному письму (для СМР и ПНР) |  |  | 212 | 27 | 3 |  | 2
50 | 0 | 0 | 2 | 0 | 424866.14 | об | в том числе стоимость оборудования с к 3,92 |  |  | 212 | 28 | 3 |  | 2
50 | 0 | 0 | 2 | 0 | 522117.11 | мат | в том числе стоимость материалов с к 9,7*1,01 |  |  | 212 | 29 | 3 |  | 2
50 | 0 | 0 | 2 | 0 | 0 | пнр | в том числе стоимость пнр с к 22,95*1,01 |  |  | 212 | 30 | 3 |  | 2
50 | 0 | 0 | 2 | 0 | 588873.47 | лим | итого по смете в текущих ценах для расчета лимитированных затрат |  |  | 212 | 31 | 3 |  | 2
50 | 0 | 0 | 2 | 0 | 10599.72 | вр | Временные здания и сооружения 1,2%*1,5 |  |  | 212 | 32 | 3 |  | 2
50 | 0 | 0 | 2 | 0 | 1024339.33 | ит вр | Итого с учетом временных зданий и сооружений |  |  | 212 | 33 | 3 |  | 2
50 | 0 | 0 | 2 | 0 | 14890.91 | зи | Зимнее удорожание 2,07%*1,2 |  |  | 212 | 34 | 3 |  | 2
50 | 0 | 0 | 2 | 0 | 1039230.24 | ит зи | Итого с учетом зимнего удорожания |  |  | 212 | 35 | 3 |  | 2
50 | 0 | 0 | 2 | 0 | 20784.6 | неп | Непредвиденные затраты 2% |  |  | 212 | 36 | 3 |  | 2
50 | 0 | 0 | 2 | 0 | 1060014.84 | итт неп | Итого с учетом непредвиденных затрат |  |  | 212 | 37 | 3 |  | 2
50 | 0 | 0 | 2 | 0 | 189396.65 | ндс | НДС 20% от стоимости материалов и оборудования |  |  | 212 | 38 | 3 |  | 2
50 | 0 | 0 | 2 | 0 | 1249411.49 | вс | ВСЕГО по смете |  |  | 212 | 39 | 3 |  | 2
50 | 0 | 0 | 2 | 0 | 0 | хол | в том числе стоимость ПНР "вхолостую" 80% |  |  | 212 | 40 | 3 |  | 2
-1
75 | Уровень цен | 2000 | 0 | 1 | 0 | 0 | 1 | 0 | 1 | 0 | 0 | 0 | 67931925 | 1

## SmtRes (hidden)
32 | 67931925 | 67932378 | 57150438 | 1 | 1 | 1 | 1 | 1-100-42 |  | Рабочий среднего разряда 4.2 | 1191 | 1013 | чел.-ч. | чел.-ч. | 1 | 0 | 912892513 | 2.37 | 0 | 0 | 0 | 9.92 | 0 | 0 | 0 | 9.92 | 1 | 1 | 1 | 1 | 0 | 1 | 1 | 0 | 0 | 2.37 | 1 | 2 | 67932390 | 1 | 0 | 1 | 0 | 0 | 0 | 0 | 0 | 0 | 0 | 0 | 0 | 0 | 0 | 0 | 0 | 0 | 0 | 0 | 0 | 0 | 0 | 0 | 0 | 0 | 4.74 | 9.92 | 9.92 | 1 | 23.51 | 0
32 | 67931925 | 67932378 | 57134533 | 1 | 1 | 1 | 1 | 4-100-00 |  | Затраты труда машинистов | 1191 | 1013 | чел.-ч. | чел.-ч. | 1 | 0 | -1417349443 | 0.36 | 0 | 0 | 0 | 0 | 0 | 0 | 0 | 0 | 1 | 1 | 1 | 1 | 0 | 1 | 0 | 0 | 0 | 0.36 | 2 | 2 | 67932391 | 1 | 0 | 2 | 0 | 0 | 0 | 0 | 0 | 0 | 0 | 0 | 0 | 0 | 0 | 0 | 0 | 0 | 0 | 0 | 0 | 0 | 0 | 0 | 0 | 0 | 0.72 | 0 | 0 | 1 | 0 | 0
32 | 67931925 | 67932378 | 56951510 | 1 | 1 | 1 | 2 | 91.04.01-041 | ФСЭМ-2001, 91.04.01-041, приказ Минстроя России №1039/пр от 30.12.2016г. | Молотки бурильные легкие при работе от передвижных компрессорных станций | 1368 | 1011 | маш.-ч | маш.-ч | 1 | 0 | 913578523 | 0.22 | 0 | 2.99 | 0 | 0 | 0 | 2.99 | 0 | 0 | 1 | 1 | 1 | 1 | 0 | 1 | 1 | 0 | 0 | 0.22 | 0 | 2 | 67932392 | 1 | 0 | 3 | 0 | 0 | 0 | 0 | 0 | 0 | 0 | 0 | 0 | 0 | 0 | 0 | 0 | 0 | 0 | 0 | 0 | 0 | 0 | 0 | 0 | 0 | 0.44 | 2.99 | 2.99 | 1 | 0.66 | 0
32 | 67931925 | 67932378 | 56951691 | 1 | 1 | 1 | 2 | 91.05.05-014 | ФСЭМ-2001, 91.05.05-014, приказ Минстроя России №1039/пр от 30.12.2016г. | Краны на автомобильном ходу, грузоподъемность 10 т | 1368 | 1011 | маш.-ч | маш.-ч | 1 | 0 | -1718674368 | 0.07 | 0 | 111.99 | 13.5 | 0 | 0 | 111.99 | 13.5 | 0 | 1 | 1 | 1 | 1 | 0 | 1 | 1 | 0 | 0 | 0.07 | 0 | 2 | 67932393 | 1 | 0 | 4 | 0 | 0 | 0 | 0 | 0 | 0 | 0 | 0 | 0 | 0 | 0 | 0 | 0 | 0 | 0 | 0 | 0 | 0 | 0 | 0 | 0 | 0 | 0.14 | 111.99 | 111.99 | 1 | 7.84 | 0.95
32 | 67931925 | 67932378 | 56953077 | 1 | 1 | 1 | 2 | 91.14.02-001 | ФСЭМ-2001, 91.14.02-001, приказ Минстроя России №1039/пр от 30.12.2016г. | Автомобили бортовые, грузоподъемность до 5 т | 1368 | 1011 | маш.-ч | маш.-ч | 1 | 0 | 1372534845 | 0.07 | 0 | 65.71 | 11.6 | 0 | 0 | 65.71 | 11.6 | 0 | 1 | 1 | 1 | 1 | 0 | 1 | 1 | 0 | 0 | 0.07 | 0 | 2 | 67932394 | 1 | 0 | 5 | 0 | 0 | 0 | 0 | 0 | 0 | 0 | 0 | 0 | 0 | 0 | 0 | 0 | 0 | 0 | 0 | 0 | 0 | 0 | 0 | 0 | 0 | 0.14 | 65.71 | 65.71 | 1 | 4.6 | 0.81
32 | 67931925 | 67932378 | 56953381 | 1 | 1 | 1 | 2 | 91.17.04-233 | ФСЭМ-2001, 91.17.04-233, приказ Минстроя России №1039/пр от 30.12.2016г. | Установки для сварки ручной дуговой (постоянного тока) | 1368 | 1011 | маш.-ч | маш.-ч | 1 | 0 | -353815937 | 0.71 | 0 | 8.1 | 0 | 0 | 0 | 8.1 | 0 | 0 | 1 | 1 | 1 | 1 | 0 | 1 | 1 | 0 | 0 | 0.71 | 0 | 2 | 67932395 | 1 | 0 | 6 | 0 | 0 | 0 | 0 | 0 | 0 | 0 | 0 | 0 | 0 | 0 | 0 | 0 | 0 | 0 | 0 | 0 | 0 | 0 | 0 | 0 | 0 | 1.42 | 8.1 | 8.1 | 1 | 5.75 | 0
32 | 67931925 | 67932378 | 56953401 | 1 | 1 | 1 | 2 | 91.18.01-007 | ФСЭМ-2001, 91.18.01-007, приказ Минстроя России №1039/пр от 30.12.2016г. | Компрессоры передвижные с двигателем внутреннего сгорания, давлением до 686 кПа (7ат), производительность до 5мЗ/мин | 1368 | 1011 | маш.-ч | маш.-ч | 1 | 0 | -1589061407 | 0.22 | 0 | 90 | 10.06 | 0 | 0 | 90 | 10.06 | 0 | 1 | 1 | 1 | 1 | 0 | 1 | 1 | 0 | 0 | 0.22 | 0 | 2 | 67932396 | 1 | 0 | 7 | 0 | 0 | 0 | 0 | 0 | 0 | 0 | 0 | 0 | 0 | 0 | 0 | 0 | 0 | 0 | 0 | 0 | 0 | 0 | 0 | 0 | 0 | 0.44 | 90 | 90 | 1 | 19.8 | 2.21
32 | 67931925 | 67932378 | 56871935 | 1 | 1 | 1 | 3 | 01.7.11.07-0034 | ФССЦ-2001, 01.7.11.07-0034, приказ Минстроя России №1039/пр от 30.12.2016г. | Электроды диаметром 4 мм Э42А | 1346 | 1009 | кг | кг | 1 | 0 | 586013393 | 0.1 | 10.57 | 0 | 0 | 0 | 10.57 | 0 | 0 | 0 | 1 | 1 | 1 | 1 | 0 | 1 | 0 | 0 | 0 | 0.1 | 0 | 2 | 67932397 | 1 | 0 | 8 | 0 | 0 | 0 | 0 | 0 | 0 | 0 | 0 | 0 | 0 | 0 | 0 | 0 | 0 | 0 | 0 | 0 | 0 | 0 | 0 | 0 | 0 | 0.2 | 10.57 | 10.57 | 1 | 1.06 | 0
32 | 67931925 | 67932378 | 56873289 | 1 | 1 | 1 | 3 | 01.7.15.03-0042 | ФССЦ-2001, 01.7.15.03-0042, приказ Минстроя России №1039/пр от 30.12.2016г. | Болты с гайками и шайбами строительные | 1346 | 1009 | кг | кг | 1 | 0 | 103900845 | 0.1 | 9.04 | 0 | 0 | 0 | 9.04 | 0 | 0 | 0 | 1 | 1 | 1 | 1 | 0 | 1 | 0 | 0 | 0 | 0.1 | 0 | 2 | 67932398 | 1 | 0 | 9 | 0 | 0 | 0 | 0 | 0 | 0 | 0 | 0 | 0 | 0 | 0 | 0 | 0 | 0 | 0 | 0 | 0 | 0 | 0 | 0 | 0 | 0 | 0.2 | 9.04 | 9.04 | 1 | 0.9 | 0
32 | 67931925 | 67932378 | 56907553 | 1 | 1 | 1 | 3 | 14.4.02.09-0001 | ФССЦ-2001, 14.4.02.09-0001, приказ Минстроя России №1039/пр от 30.12.2016г. | Краска | 1346 | 1009 | кг | кг | 1 | 0 | 210558753 | 0.02 | 28.6 | 0 | 0 | 0 | 28.6 | 0 | 0 | 0 | 1 | 1 | 1 | 1 | 0 | 1 | 0 | 0 | 0 | 0.02 | 0 | 2 | 67932399 | 1 | 0 | 10 | 0 | 0 | 0 | 0 | 0 | 0 | 0 | 0 | 0 | 0 | 0 | 0 | 0 | 0 | 0 | 0 | 0 | 0 | 0 | 0 | 0 | 0 | 0.04 | 28.6 | 28.6 | 1 | 0.57 | 0
32 | 67931925 | 67932378 | 56867659 | 17 | 1 | 1 | 3 | 999-9950 |  | Вспомогательные ненормируемые материалы (2% от ОЗП) | 1374 | 1013 | РУБ | РУБ | 1 | 0 | -1731369543 | 0.47 | 1 | 0 | 0 | 0 | 1 | 0 | 0 | 0 | 1 | 1 | 1 | 1 | 0 | 1 | 0 | 0 | 0 | 0.47 | 0 | 2 | 67932400 | 1 | 0 | 11 | 0 | 0 | 0 | 0 | 0 | 0 | 0 | 0 | 0 | 0 | 0 | 0 | 0 | 0 | 0 | 0 | 0 | 0 | 0 | 0 | 0 | 0 | 0.94 | 1 | 1 | 1 | 0.47 | 0
35 | 67931925 | 67932405 | 57139859 | 1 | 1 | 1 | 1 | 1-100-39 |  | Рабочий среднего разряда 3.9 | 1191 | 1013 | чел.-ч. | чел.-ч. | 1 | 0 | 1983201532 | 1.56 | 0 | 0 | 0 | 9.51 | 0 | 0 | 0 | 9.51 | 1 | 1 | 1 | 1 | 0 | 1 | 1 | 0 | 0 | 1.56 | 1 | 2 | 67932420 | 1 | 0 | 12 | 0 | 0 | 0 | 0 | 0 | 0 | 0 | 0 | 0 | 0 | 0 | 0 | 0 | 0 | 0 | 0 | 0 | 0 | 0 | 0 | 0 | 0 | 26.52 | 9.51 | 9.51 | 1 | 14.84 | 0
35 | 67931925 | 67932405 | 56953381 | 1 | 1 | 1 | 2 | 91.17.04-233 | ФСЭМ-2001, 91.17.04-233, приказ Минстроя России №1039/пр от 30.12.2016г. | Установки для сварки ручной дуговой (постоянного тока) | 1368 | 1011 | маш.-ч | маш.-ч | 1 | 0 | -353815937 | 0.13 | 0 | 8.1 | 0 | 0 | 0 | 8.1 | 0 | 0 | 1 | 1 | 1 | 1 | 0 | 1 | 1 | 0 | 0 | 0.13 | 0 | 2 | 67932421 | 1 | 0 | 13 | 0 | 0 | 0 | 0 | 0 | 0 | 0 | 0 | 0 | 0 | 0 | 0 | 0 | 0 | 0 | 0 | 0 | 0 | 0 | 0 | 0 | 0 | 2.21 | 8.1 | 8.1 | 1 | 1.05 | 0
35 | 67931925 | 67932405 | 56868638 | 1 | 1 | 1 | 3 | 01.3.01.02-0002 | ФССЦ-2001, 01.3.01.02-0002, приказ Минстроя России №1039/пр от 30.12.2016г. | Вазелин технический | 1346 | 1009 | кг | кг | 1 | 0 | 618806536 | 0.006 | 44.97 | 0 | 0 | 0 | 44.97 | 0 | 0 | 0 | 1 | 1 | 1 | 1 | 0 | 1 | 0 | 0 | 0 | 0.006 | 0 | 2 | 67932422 | 1 | 0 | 14 | 0 | 0 | 0 | 0 | 0 | 0 | 0 | 0 | 0 | 0 | 0 | 0 | 0 | 0 | 0 | 0 | 0 | 0 | 0 | 0 | 0 | 0 | 0.102 | 44.97 | 44.97 | 1 | 0.27 | 0
35 | 67931925 | 67932405 | 56870393 | 1 | 1 | 1 | 3 | 01.7.02.09-0002 | ФССЦ-2001, 01.7.02.09-0002, приказ Минстроя России №1039/пр от 30.12.2016г. | Шпагат бумажный | 1346 | 1009 | кг | кг | 1 | 0 | 56922527 | 0.001 | 11.5 | 0 | 0 | 0 | 11.5 | 0 | 0 | 0 | 1 | 1 | 1 | 1 | 0 | 1 | 0 | 0 | 0 | 0.001 | 0 | 2 | 67932423 | 1 | 0 | 15 | 0 | 0 | 0 | 0 | 0 | 0 | 0 | 0 | 0 | 0 | 0 | 0 | 0 | 0 | 0 | 0 | 0 | 0 | 0 | 0 | 0 | 0 | 0.017 | 11.5 | 11.5 | 1 | 0.01 | 0
35 | 67931925 | 67932405 | 56870720 | 1 | 1 | 1 | 3 | 01.7.06.05-0041 | ФССЦ-2001, 01.7.06.05-0041, приказ Минстроя России №1039/пр от 30.12.2016г. | Лента изоляционная прорезиненная односторонняя ширина 20 мм, толщина 0,25-0,35 мм | 1346 | 1009 | кг | кг | 1 | 0 | -1088866022 | 0.012 | 30.4 | 0 | 0 | 0 | 30.4 | 0 | 0 | 0 | 1 | 1 | 1 | 1 | 0 | 1 | 0 | 0 | 0 | 0.012 | 0 | 2 | 67932424 | 1 | 0 | 16 | 0 | 0 | 0 | 0 | 0 | 0 | 0 | 0 | 0 | 0 | 0 | 0 | 0 | 0 | 0 | 0 | 0 | 0 | 0 | 0 | 0 | 0 | 0.204 | 30.4 | 30.4 | 1 | 0.36 | 0
35 | 67931925 | 67932405 | 56871935 | 1 | 1 | 1 | 3 | 01.7.11.07-0034 | ФССЦ-2001, 01.7.11.07-0034, приказ Минстроя России №1039/пр от 30.12.2016г. | Электроды диаметром 4 мм Э42А | 1346 | 1009 | кг | кг | 1 | 0 | 586013393 | 0.07 | 10.57 | 0 | 0 | 0 | 10.57 | 0 | 0 | 0 | 1 | 1 | 1 | 1 | 0 | 1 | 0 | 0 | 0 | 0.07 | 0 | 2 | 67932425 | 1 | 0 | 17 | 0 | 0 | 0 | 0 | 0 | 0 | 0 | 0 | 0 | 0 | 0 | 0 | 0 | 0 | 0 | 0 | 0 | 0 | 0 | 0 | 0 | 0 | 1.19 | 10.57 | 10.57 | 1 | 0.74 | 0
35 | 67931925 | 67932405 | 56873289 | 1 | 1 | 1 | 3 | 01.7.15.03-0042 | ФССЦ-2001, 01.7.15.03-0042, приказ Минстроя России №1039/пр от 30.12.2016г. | Болты с гайками и шайбами строительные | 1346 | 1009 | кг | кг | 1 | 0 | 103900845 | 0.049 | 9.04 | 0 | 0 | 0 | 9.04 | 0 | 0 | 0 | 1 | 1 | 1 | 1 | 0 | 1 | 0 | 0 | 0 | 0.049 | 0 | 2 | 67932426 | 1 | 0 | 18 | 0 | 0 | 0 | 0 | 0 | 0 | 0 | 0 | 0 | 0 | 0 | 0 | 0 | 0 | 0 | 0 | 0 | 0 | 0 | 0 | 0 | 0 | 0.833 | 9.04 | 9.04 | 1 | 0.44 | 0
35 | 67931925 | 67932405 | 56873421 | 1 | 1 | 1 | 3 | 01.7.15.07-0014 | ФССЦ-2001, 01.7.15.07-0014, приказ Минстроя России №1039/пр от 30.12.2016г. | Дюбели распорные полипропиленовые | 1355 | 1010 | 100 шт. | 100 шт. | 100 | 0 | 1794244060 | 0.014 | 86 | 0 | 0 | 0 | 86 | 0 | 0 | 0 | 1 | 1 | 1 | 1 | 0 | 1 | 0 | 0 | 0 | 0.014 | 0 | 2 | 67932427 | 1 | 0 | 19 | 0 | 0 | 0 | 0 | 0 | 0 | 0 | 0 | 0 | 0 | 0 | 0 | 0 | 0 | 0 | 0 | 0 | 0 | 0 | 0 | 0 | 0 | 0.238 | 86 | 86 | 1 | 1.2 | 0
35 | 67931925 | 67932405 | 56874334 | 1 | 1 | 1 | 3 | 01.7.20.04-0005 | ФССЦ-2001, 01.7.20.04-0005, приказ Минстроя России №1039/пр от 30.12.2016г. | Нитки швейные | 1346 | 1009 | кг | кг | 1 | 0 | -856710481 | 0.001 | 133.05 | 0 | 0 | 0 | 133.05 | 0 | 0 | 0 | 1 | 1 | 1 | 1 | 0 | 1 | 0 | 0 | 0 | 0.001 | 0 | 2 | 67932428 | 1 | 0 | 20 | 0 | 0 | 0 | 0 | 0 | 0 | 0 | 0 | 0 | 0 | 0 | 0 | 0 | 0 | 0 | 0 | 0 | 0 | 0 | 0 | 0 | 0 | 0.017 | 133.05 | 133.05 | 1 | 0.13 | 0
35 | 67931925 | 67932405 | 56892126 | 1 | 1 | 1 | 3 | 07.2.07.04-0007 | ФССЦ-2001, 07.2.07.04-0007, приказ Минстроя России №1039/пр от 30.12.2016г. | Конструкции стальные индивидуальные решетчатые сварные массой до 0,1 т | 1348 | 1009 | т | т | 1000 | 0 | 426000481 | 0.001 | 11500 | 0 | 0 | 0 | 11500 | 0 | 0 | 0 | 1 | 1 | 1 | 1 | 0 | 1 | 0 | 0 | 0 | 0.001 | 0 | 2 | 67932429 | 1 | 0 | 21 | 0 | 0 | 0 | 0 | 0 | 0 | 0 | 0 | 0 | 0 | 0 | 0 | 0 | 0 | 0 | 0 | 0 | 0 | 0 | 0 | 0 | 0 | 0.017 | 11500 | 11500 | 1 | 11.5 | 0
35 | 67931925 | 67932405 | 56907553 | 1 | 1 | 1 | 3 | 14.4.02.09-0001 | ФССЦ-2001, 14.4.02.09-0001, приказ Минстроя России №1039/пр от 30.12.2016г. | Краска | 1346 | 1009 | кг | кг | 1 | 0 | 210558753 | 0.036 | 28.6 | 0 | 0 | 0 | 28.6 | 0 | 0 | 0 | 1 | 1 | 1 | 1 | 0 | 1 | 0 | 0 | 0 | 0.036 | 0 | 2 | 67932430 | 1 | 0 | 22 | 0 | 0 | 0 | 0 | 0 | 0 | 0 | 0 | 0 | 0 | 0 | 0 | 0 | 0 | 0 | 0 | 0 | 0 | 0 | 0 | 0 | 0 | 0.612 | 28.6 | 28.6 | 1 | 1.03 | 0
35 | 67931925 | 67932405 | 56907707 | 1 | 1 | 1 | 3 | 14.4.03.17-0011 | ФССЦ-2001, 14.4.03.17-0011, приказ Минстроя России №1039/пр от 30.12.2016г. | Лак электроизоляционный 318 | 1346 | 1009 | кг | кг | 1 | 0 | -1274984028 | 0.006 | 35.63 | 0 | 0 | 0 | 35.63 | 0 | 0 | 0 | 1 | 1 | 1 | 1 | 0 | 1 | 0 | 0 | 0 | 0.006 | 0 | 2 | 67932431 | 1 | 0 | 23 | 0 | 0 | 0 | 0 | 0 | 0 | 0 | 0 | 0 | 0 | 0 | 0 | 0 | 0 | 0 | 0 | 0 | 0 | 0 | 0 | 0 | 0 | 0.102 | 35.63 | 35.63 | 1 | 0.21 | 0
35 | 67931925 | 67932405 | 56921203 | 1 | 1 | 1 | 3 | 20.1.02.23-0082 | ФССЦ-2001, 20.1.02.23-0082, приказ Минстроя России №1039/пр от 30.12.2016г. | Перемычки гибкие, тип ПГС-50 | 1358 | 1010 | 10 шт. | 10 шт. | 10 | 0 | 1386890308 | 0.1 | 39 | 0 | 0 | 0 | 39 | 0 | 0 | 0 | 1 | 1 | 1 | 1 | 0 | 1 | 0 | 0 | 0 | 0.1 | 0 | 2 | 67932432 | 1 | 0 | 24 | 0 | 0 | 0 | 0 | 0 | 0 | 0 | 0 | 0 | 0 | 0 | 0 | 0 | 0 | 0 | 0 | 0 | 0 | 0 | 0 | 0 | 0 | 1.7 | 39 | 39 | 1 | 3.9 | 0
35 | 67931925 | 67932405 | 56867659 | 17 | 1 | 1 | 3 | 999-9950 |  | Вспомогательные ненормируемые материалы (2% от ОЗП) | 1374 | 1013 | РУБ | РУБ | 1 | 0 | -1731369543 | 0.3 | 1 | 0 | 0 | 0 | 1 | 0 | 0 | 0 | 1 | 1 | 1 | 1 | 0 | 1 | 0 | 0 | 0 | 0.3 | 0 | 2 | 67932433 | 1 | 0 | 25 | 0 | 0 | 0 | 0 | 0 | 0 | 0 | 0 | 0 | 0 | 0 | 0 | 0 | 0 | 0 | 0 | 0 | 0 | 0 | 0 | 0 | 0 | 5.1 | 1 | 1 | 1 | 0.3 | 0
41 | 67931925 | 67932444 | 57139859 | 1 | 1 | 1 | 1 | 1-100-39 |  | Рабочий среднего разряда 3.9 | 1191 | 1013 | чел.-ч. | чел.-ч. | 1 | 0 | 1983201532 | 1.56 | 0 | 0 | 0 | 9.51 | 0 | 0 | 0 | 9.51 | 1 | 1 | 1 | 1 | 0 | 1 | 1 | 0 | 0 | 1.56 | 1 | 2 | 67932459 | 1 | 0 | 26 | 0 | 0 | 0 | 0 | 0 | 0 | 0 | 0 | 0 | 0 | 0 | 0 | 0 | 0 | 0 | 0 | 0 | 0 | 0 | 0 | 0 | 0 | 23.4 | 9.51 | 9.51 | 1 | 14.84 | 0
41 | 67931925 | 67932444 | 56953381 | 1 | 1 | 1 | 2 | 91.17.04-233 | ФСЭМ-2001, 91.17.04-233, приказ Минстроя России №1039/пр от 30.12.2016г. | Установки для сварки ручной дуговой (постоянного тока) | 1368 | 1011 | маш.-ч | маш.-ч | 1 | 0 | -353815937 | 0.13 | 0 | 8.1 | 0 | 0 | 0 | 8.1 | 0 | 0 | 1 | 1 | 1 | 1 | 0 | 1 | 1 | 0 | 0 | 0.13 | 0 | 2 | 67932460 | 1 | 0 | 27 | 0 | 0 | 0 | 0 | 0 | 0 | 0 | 0 | 0 | 0 | 0 | 0 | 0 | 0 | 0 | 0 | 0 | 0 | 0 | 0 | 0 | 0 | 1.95 | 8.1 | 8.1 | 1 | 1.05 | 0
41 | 67931925 | 67932444 | 56868638 | 1 | 1 | 1 | 3 | 01.3.01.02-0002 | ФССЦ-2001, 01.3.01.02-0002, приказ Минстроя России №1039/пр от 30.12.2016г. | Вазелин технический | 1346 | 1009 | кг | кг | 1 | 0 | 618806536 | 0.006 | 44.97 | 0 | 0 | 0 | 44.97 | 0 | 0 | 0 | 1 | 1 | 1 | 1 | 0 | 1 | 0 | 0 | 0 | 0.006 | 0 | 2 | 67932461 | 1 | 0 | 28 | 0 | 0 | 0 | 0 | 0 | 0 | 0 | 0 | 0 | 0 | 0 | 0 | 0 | 0 | 0 | 0 | 0 | 0 | 0 | 0 | 0 | 0 | 0.09 | 44.97 | 44.97 | 1 | 0.27 | 0
41 | 67931925 | 67932444 | 56870393 | 1 | 1 | 1 | 3 | 01.7.02.09-0002 | ФССЦ-2001, 01.7.02.09-0002, приказ Минстроя России №1039/пр от 30.12.2016г. | Шпагат бумажный | 1346 | 1009 | кг | кг | 1 | 0 | 56922527 | 0.001 | 11.5 | 0 | 0 | 0 | 11.5 | 0 | 0 | 0 | 1 | 1 | 1 | 1 | 0 | 1 | 0 | 0 | 0 | 0.001 | 0 | 2 | 67932462 | 1 | 0 | 29 | 0 | 0 | 0 | 0 | 0 | 0 | 0 | 0 | 0 | 0 | 0 | 0 | 0 | 0 | 0 | 0 | 0 | 0 | 0 | 0 | 0 | 0 | 0.015 | 11.5 | 11.5 | 1 | 0.01 | 0
41 | 67931925 | 67932444 | 56870720 | 1 | 1 | 1 | 3 | 01.7.06.05-0041 | ФССЦ-2001, 01.7.06.05-0041, приказ Минстроя России №1039/пр от 30.12.2016г. | Лента изоляционная прорезиненная односторонняя ширина 20 мм, толщина 0,25-0,35 мм | 1346 | 1009 | кг | кг | 1 | 0 | -1088866022 | 0.012 | 30.4 | 0 | 0 | 0 | 30.4 | 0 | 0 | 0 | 1 | 1 | 1 | 1 | 0 | 1 | 0 | 0 | 0 | 0.012 | 0 | 2 | 67932463 | 1 | 0 | 30 | 0 | 0 | 0 | 0 | 0 | 0 | 0 | 0 | 0 | 0 | 0 | 0 | 0 | 0 | 0 | 0 | 0 | 0 | 0 | 0 | 0 | 0 | 0.18 | 30.4 | 30.4 | 1 | 0.36 | 0
41 | 67931925 | 67932444 | 56871935 | 1 | 1 | 1 | 3 | 01.7.11.07-0034 | ФССЦ-2001, 01.7.11.07-0034, приказ Минстроя России №1039/пр от 30.12.2016г. | Электроды диаметром 4 мм Э42А | 1346 | 1009 | кг | кг | 1 | 0 | 586013393 | 0.07 | 10.57 | 0 | 0 | 0 | 10.57 | 0 | 0 | 0 | 1 | 1 | 1 | 1 | 0 | 1 | 0 | 0 | 0 | 0.07 | 0 | 2 | 67932464 | 1 | 0 | 31 | 0 | 0 | 0 | 0 | 0 | 0 | 0 | 0 | 0 | 0 | 0 | 0 | 0 | 0 | 0 | 0 | 0 | 0 | 0 | 0 | 0 | 0 | 1.05 | 10.57 | 10.57 | 1 | 0.74 | 0
41 | 67931925 | 67932444 | 56873289 | 1 | 1 | 1 | 3 | 01.7.15.03-0042 | ФССЦ-2001, 01.7.15.03-0042, приказ Минстроя России №1039/пр от 30.12.2016г. | Болты с гайками и шайбами строительные | 1346 | 1009 | кг | кг | 1 | 0 | 103900845 | 0.049 | 9.04 | 0 | 0 | 0 | 9.04 | 0 | 0 | 0 | 1 | 1 | 1 | 1 | 0 | 1 | 0 | 0 | 0 | 0.049 | 0 | 2 | 67932465 | 1 | 0 | 32 | 0 | 0 | 0 | 0 | 0 | 0 | 0 | 0 | 0 | 0 | 0 | 0 | 0 | 0 | 0 | 0 | 0 | 0 | 0 | 0 | 0 | 0 | 0.735 | 9.04 | 9.04 | 1 | 0.44 | 0
41 | 67931925 | 67932444 | 56873421 | 1 | 1 | 1 | 3 | 01.7.15.07-0014 | ФССЦ-2001, 01.7.15.07-0014, приказ Минстроя России №1039/пр от 30.12.2016г. | Дюбели распорные полипропиленовые | 1355 | 1010 | 100 шт. | 100 шт. | 100 | 0 | 1794244060 | 0.014 | 86 | 0 | 0 | 0 | 86 | 0 | 0 | 0 | 1 | 1 | 1 | 1 | 0 | 1 | 0 | 0 | 0 | 0.014 | 0 | 2 | 67932466 | 1 | 0 | 33 | 0 | 0 | 0 | 0 | 0 | 0 | 0 | 0 | 0 | 0 | 0 | 0 | 0 | 0 | 0 | 0 | 0 | 0 | 0 | 0 | 0 | 0 | 0.21 | 86 | 86 | 1 | 1.2 | 0
41 | 67931925 | 67932444 | 56874334 | 1 | 1 | 1 | 3 | 01.7.20.04-0005 | ФССЦ-2001, 01.7.20.04-0005, приказ Минстроя России №1039/пр от 30.12.2016г. | Нитки швейные | 1346 | 1009 | кг | кг | 1 | 0 | -856710481 | 0.001 | 133.05 | 0 | 0 | 0 | 133.05 | 0 | 0 | 0 | 1 | 1 | 1 | 1 | 0 | 1 | 0 | 0 | 0 | 0.001 | 0 | 2 | 67932467 | 1 | 0 | 34 | 0 | 0 | 0 | 0 | 0 | 0 | 0 | 0 | 0 | 0 | 0 | 0 | 0 | 0 | 0 | 0 | 0 | 0 | 0 | 0 | 0 | 0 | 0.015 | 133.05 | 133.05 | 1 | 0.13 | 0
41 | 67931925 | 67932444 | 56892126 | 1 | 1 | 1 | 3 | 07.2.07.04-0007 | ФССЦ-2001, 07.2.07.04-0007, приказ Минстроя России №1039/пр от 30.12.2016г. | Конструкции стальные индивидуальные решетчатые сварные массой до 0,1 т | 1348 | 1009 | т | т | 1000 | 0 | 426000481 | 0.001 | 11500 | 0 | 0 | 0 | 11500 | 0 | 0 | 0 | 1 | 1 | 1 | 1 | 0 | 1 | 0 | 0 | 0 | 0.001 | 0 | 2 | 67932468 | 1 | 0 | 35 | 0 | 0 | 0 | 0 | 0 | 0 | 0 | 0 | 0 | 0 | 0 | 0 | 0 | 0 | 0 | 0 | 0 | 0 | 0 | 0 | 0 | 0 | 0.015 | 11500 | 11500 | 1 | 11.5 | 0
41 | 67931925 | 67932444 | 56907553 | 1 | 1 | 1 | 3 | 14.4.02.09-0001 | ФССЦ-2001, 14.4.02.09-0001, приказ Минстроя России №1039/пр от 30.12.2016г. | Краска | 1346 | 1009 | кг | кг | 1 | 0 | 210558753 | 0.036 | 28.6 | 0 | 0 | 0 | 28.6 | 0 | 0 | 0 | 1 | 1 | 1 | 1 | 0 | 1 | 0 | 0 | 0 | 0.036 | 0 | 2 | 67932469 | 1 | 0 | 36 | 0 | 0 | 0 | 0 | 0 | 0 | 0 | 0 | 0 | 0 | 0 | 0 | 0 | 0 | 0 | 0 | 0 | 0 | 0 | 0 | 0 | 0 | 0.54 | 28.6 | 28.6 | 1 | 1.03 | 0
41 | 67931925 | 67932444 | 56907707 | 1 | 1 | 1 | 3 | 14.4.03.17-0011 | ФССЦ-2001, 14.4.03.17-0011, приказ Минстроя России №1039/пр от 30.12.2016г. | Лак электроизоляционный 318 | 1346 | 1009 | кг | кг | 1 | 0 | -1274984028 | 0.006 | 35.63 | 0 | 0 | 0 | 35.63 | 0 | 0 | 0 | 1 | 1 | 1 | 1 | 0 | 1 | 0 | 0 | 0 | 0.006 | 0 | 2 | 67932470 | 1 | 0 | 37 | 0 | 0 | 0 | 0 | 0 | 0 | 0 | 0 | 0 | 0 | 0 | 0 | 0 | 0 | 0 | 0 | 0 | 0 | 0 | 0 | 0 | 0 | 0.09 | 35.63 | 35.63 | 1 | 0.21 | 0
41 | 67931925 | 67932444 | 56921203 | 1 | 1 | 1 | 3 | 20.1.02.23-0082 | ФССЦ-2001, 20.1.02.23-0082, приказ Минстроя России №1039/пр от 30.12.2016г. | Перемычки гибкие, тип ПГС-50 | 1358 | 1010 | 10 шт. | 10 шт. | 10 | 0 | 1386890308 | 0.1 | 39 | 0 | 0 | 0 | 39 | 0 | 0 | 0 | 1 | 1 | 1 | 1 | 0 | 1 | 0 | 0 | 0 | 0.1 | 0 | 2 | 67932471 | 1 | 0 | 38 | 0 | 0 | 0 | 0 | 0 | 0 | 0 | 0 | 0 | 0 | 0 | 0 | 0 | 0 | 0 | 0 | 0 | 0 | 0 | 0 | 0 | 0 | 1.5 | 39 | 39 | 1 | 3.9 | 0
41 | 67931925 | 67932444 | 56867659 | 17 | 1 | 1 | 3 | 999-9950 |  | Вспомогательные ненормируемые материалы (2% от ОЗП) | 1374 | 1013 | РУБ | РУБ | 1 | 0 | -1731369543 | 0.3 | 1 | 0 | 0 | 0 | 1 | 0 | 0 | 0 | 1 | 1 | 1 | 1 | 0 | 1 | 0 | 0 | 0 | 0.3 | 0 | 2 | 67932472 | 1 | 0 | 39 | 0 | 0 | 0 | 0 | 0 | 0 | 0 | 0 | 0 | 0 | 0 | 0 | 0 | 0 | 0 | 0 | 0 | 0 | 0 | 0 | 0 | 0 | 4.5 | 1 | 1 | 1 | 0.3 | 0
43 | 67931925 | 67932475 | 57139859 | 1 | 1 | 1 | 1 | 1-100-39 |  | Рабочий среднего разряда 3.9 | 1191 | 1013 | чел.-ч. | чел.-ч. | 1 | 0 | 1983201532 | 2.32 | 0 | 0 | 0 | 9.51 | 0 | 0 | 0 | 9.51 | 1 | 1 | 1 | 1 | 0 | 1 | 1 | 0 | 0 | 2.32 | 1 | 2 | 67932494 | 1 | 0 | 40 | 0 | 0 | 0 | 0 | 0 | 0 | 0 | 0 | 0 | 0 | 0 | 0 | 0 | 0 | 0 | 0 | 0 | 0 | 0 | 0 | 0 | 0 | 2.32 | 9.51 | 9.51 | 1 | 22.06 | 0
43 | 67931925 | 67932475 | 57134533 | 1 | 1 | 1 | 1 | 4-100-00 |  | Затраты труда машинистов | 1191 | 1013 | чел.-ч. | чел.-ч. | 1 | 0 | -1417349443 | 0.02 | 0 | 0 | 0 | 0 | 0 | 0 | 0 | 0 | 1 | 1 | 1 | 1 | 0 | 1 | 0 | 0 | 0 | 0.02 | 2 | 2 | 67932495 | 1 | 0 | 41 | 0 | 0 | 0 | 0 | 0 | 0 | 0 | 0 | 0 | 0 | 0 | 0 | 0 | 0 | 0 | 0 | 0 | 0 | 0 | 0 | 0 | 0 | 0.02 | 0 | 0 | 1 | 0 | 0
43 | 67931925 | 67932475 | 56951691 | 1 | 1 | 1 | 2 | 91.05.05-014 | ФСЭМ-2001, 91.05.05-014, приказ Минстроя России №1039/пр от 30.12.2016г. | Краны на автомобильном ходу, грузоподъемность 10 т | 1368 | 1011 | маш.-ч | маш.-ч | 1 | 0 | -1718674368 | 0.01 | 0 | 111.99 | 13.5 | 0 | 0 | 111.99 | 13.5 | 0 | 1 | 1 | 1 | 1 | 0 | 1 | 1 | 0 | 0 | 0.01 | 0 | 2 | 67932496 | 1 | 0 | 42 | 0 | 0 | 0 | 0 | 0 | 0 | 0 | 0 | 0 | 0 | 0 | 0 | 0 | 0 | 0 | 0 | 0 | 0 | 0 | 0 | 0 | 0 | 0.01 | 111.99 | 111.99 | 1 | 1.12 | 0.14
43 | 67931925 | 67932475 | 56953077 | 1 | 1 | 1 | 2 | 91.14.02-001 | ФСЭМ-2001, 91.14.02-001, приказ Минстроя России №1039/пр от 30.12.2016г. | Автомобили бортовые, грузоподъемность до 5 т | 1368 | 1011 | маш.-ч | маш.-ч | 1 | 0 | 1372534845 | 0.01 | 0 | 65.71 | 11.6 | 0 | 0 | 65.71 | 11.6 | 0 | 1 | 1 | 1 | 1 | 0 | 1 | 1 | 0 | 0 | 0.01 | 0 | 2 | 67932497 | 1 | 0 | 43 | 0 | 0 | 0 | 0 | 0 | 0 | 0 | 0 | 0 | 0 | 0 | 0 | 0 | 0 | 0 | 0 | 0 | 0 | 0 | 0 | 0 | 0 | 0.01 | 65.71 | 65.71 | 1 | 0.66 | 0.12
43 | 67931925 | 67932475 | 56953381 | 1 | 1 | 1 | 2 | 91.17.04-233 | ФСЭМ-2001, 91.17.04-233, приказ Минстроя России №1039/пр от 30.12.2016г. | Установки для сварки ручной дуговой (постоянного тока) | 1368 | 1011 | маш.-ч | маш.-ч | 1 | 0 | -353815937 | 0.13 | 0 | 8.1 | 0 | 0 | 0 | 8.1 | 0 | 0 | 1 | 1 | 1 | 1 | 0 | 1 | 1 | 0 | 0 | 0.13 | 0 | 2 | 67932498 | 1 | 0 | 44 | 0 | 0 | 0 | 0 | 0 | 0 | 0 | 0 | 0 | 0 | 0 | 0 | 0 | 0 | 0 | 0 | 0 | 0 | 0 | 0 | 0 | 0 | 0.13 | 8.1 | 8.1 | 1 | 1.05 | 0
43 | 67931925 | 67932475 | 56954047 | 1 | 1 | 1 | 2 | 91.21.16-012 | ФСЭМ-2001, 91.21.16-012, приказ Минстроя России №1039/пр от 30.12.2016г. | Пресс гидравлический с электроприводом | 1368 | 1011 | маш.-ч | маш.-ч | 1 | 0 | -995250510 | 0.2 | 0 | 1.11 | 0 | 0 | 0 | 1.11 | 0 | 0 | 1 | 1 | 1 | 1 | 0 | 1 | 1 | 0 | 0 | 0.2 | 0 | 2 | 67932499 | 1 | 0 | 45 | 0 | 0 | 0 | 0 | 0 | 0 | 0 | 0 | 0 | 0 | 0 | 0 | 0 | 0 | 0 | 0 | 0 | 0 | 0 | 0 | 0 | 0 | 0.2 | 1.11 | 1.11 | 1 | 0.22 | 0
43 | 67931925 | 67932475 | 56868638 | 1 | 1 | 1 | 3 | 01.3.01.02-0002 | ФССЦ-2001, 01.3.01.02-0002, приказ Минстроя России №1039/пр от 30.12.2016г. | Вазелин технический | 1346 | 1009 | кг | кг | 1 | 0 | 618806536 | 0.009 | 44.97 | 0 | 0 | 0 | 44.97 | 0 | 0 | 0 | 1 | 1 | 1 | 1 | 0 | 1 | 0 | 0 | 0 | 0.009 | 0 | 2 | 67932500 | 1 | 0 | 46 | 0 | 0 | 0 | 0 | 0 | 0 | 0 | 0 | 0 | 0 | 0 | 0 | 0 | 0 | 0 | 0 | 0 | 0 | 0 | 0 | 0 | 0 | 0.009 | 44.97 | 44.97 | 1 | 0.4 | 0
43 | 67931925 | 67932475 | 56870393 | 1 | 1 | 1 | 3 | 01.7.02.09-0002 | ФССЦ-2001, 01.7.02.09-0002, приказ Минстроя России №1039/пр от 30.12.2016г. | Шпагат бумажный | 1346 | 1009 | кг | кг | 1 | 0 | 56922527 | 0.004 | 11.5 | 0 | 0 | 0 | 11.5 | 0 | 0 | 0 | 1 | 1 | 1 | 1 | 0 | 1 | 0 | 0 | 0 | 0.004 | 0 | 2 | 67932501 | 1 | 0 | 47 | 0 | 0 | 0 | 0 | 0 | 0 | 0 | 0 | 0 | 0 | 0 | 0 | 0 | 0 | 0 | 0 | 0 | 0 | 0 | 0 | 0 | 0 | 0.004 | 11.5 | 11.5 | 1 | 0.05 | 0
43 | 67931925 | 67932475 | 56870720 | 1 | 1 | 1 | 3 | 01.7.06.05-0041 | ФССЦ-2001, 01.7.06.05-0041, приказ Минстроя России №1039/пр от 30.12.2016г. | Лента изоляционная прорезиненная односторонняя ширина 20 мм, толщина 0,25-0,35 мм | 1346 | 1009 | кг | кг | 1 | 0 | -1088866022 | 0.036 | 30.4 | 0 | 0 | 0 | 30.4 | 0 | 0 | 0 | 1 | 1 | 1 | 1 | 0 | 1 | 0 | 0 | 0 | 0.036 | 0 | 2 | 67932502 | 1 | 0 | 48 | 0 | 0 | 0 | 0 | 0 | 0 | 0 | 0 | 0 | 0 | 0 | 0 | 0 | 0 | 0 | 0 | 0 | 0 | 0 | 0 | 0 | 0 | 0.036 | 30.4 | 30.4 | 1 | 1.09 | 0
43 | 67931925 | 67932475 | 56871935 | 1 | 1 | 1 | 3 | 01.7.11.07-0034 | ФССЦ-2001, 01.7.11.07-0034, приказ Минстроя России №1039/пр от 30.12.2016г. | Электроды диаметром 4 мм Э42А | 1346 | 1009 | кг | кг | 1 | 0 | 586013393 | 0.07 | 10.57 | 0 | 0 | 0 | 10.57 | 0 | 0 | 0 | 1 | 1 | 1 | 1 | 0 | 1 | 0 | 0 | 0 | 0.07 | 0 | 2 | 67932503 | 1 | 0 | 49 | 0 | 0 | 0 | 0 | 0 | 0 | 0 | 0 | 0 | 0 | 0 | 0 | 0 | 0 | 0 | 0 | 0 | 0 | 0 | 0 | 0 | 0 | 0.07 | 10.57 | 10.57 | 1 | 0.74 | 0
43 | 67931925 | 67932475 | 56873289 | 1 | 1 | 1 | 3 | 01.7.15.03-0042 | ФССЦ-2001, 01.7.15.03-0042, приказ Минстроя России №1039/пр от 30.12.2016г. | Болты с гайками и шайбами строительные | 1346 | 1009 | кг | кг | 1 | 0 | 103900845 | 0.38 | 9.04 | 0 | 0 | 0 | 9.04 | 0 | 0 | 0 | 1 | 1 | 1 | 1 | 0 | 1 | 0 | 0 | 0 | 0.38 | 0 | 2 | 67932504 | 1 | 0 | 50 | 0 | 0 | 0 | 0 | 0 | 0 | 0 | 0 | 0 | 0 | 0 | 0 | 0 | 0 | 0 | 0 | 0 | 0 | 0 | 0 | 0 | 0 | 0.38 | 9.04 | 9.04 | 1 | 3.44 | 0
43 | 67931925 | 67932475 | 56873421 | 1 | 1 | 1 | 3 | 01.7.15.07-0014 | ФССЦ-2001, 01.7.15.07-0014, приказ Минстроя России №1039/пр от 30.12.2016г. | Дюбели распорные полипропиленовые | 1355 | 1010 | 100 шт. | 100 шт. | 100 | 0 | 1794244060 | 0.014 | 86 | 0 | 0 | 0 | 86 | 0 | 0 | 0 | 1 | 1 | 1 | 1 | 0 | 1 | 0 | 0 | 0 | 0.014 | 0 | 2 | 67932505 | 1 | 0 | 51 | 0 | 0 | 0 | 0 | 0 | 0 | 0 | 0 | 0 | 0 | 0 | 0 | 0 | 0 | 0 | 0 | 0 | 0 | 0 | 0 | 0 | 0 | 0.014 | 86 | 86 | 1 | 1.2 | 0
43 | 67931925 | 67932475 | 56874334 | 1 | 1 | 1 | 3 | 01.7.20.04-0005 | ФССЦ-2001, 01.7.20.04-0005, приказ Минстроя России №1039/пр от 30.12.2016г. | Нитки швейные | 1346 | 1009 | кг | кг | 1 | 0 | -856710481 | 0.002 | 133.05 | 0 | 0 | 0 | 133.05 | 0 | 0 | 0 | 1 | 1 | 1 | 1 | 0 | 1 | 0 | 0 | 0 | 0.002 | 0 | 2 | 67932506 | 1 | 0 | 52 | 0 | 0 | 0 | 0 | 0 | 0 | 0 | 0 | 0 | 0 | 0 | 0 | 0 | 0 | 0 | 0 | 0 | 0 | 0 | 0 | 0 | 0 | 0.002 | 133.05 | 133.05 | 1 | 0.27 | 0
43 | 67931925 | 67932475 | 56892126 | 1 | 1 | 1 | 3 | 07.2.07.04-0007 | ФССЦ-2001, 07.2.07.04-0007, приказ Минстроя России №1039/пр от 30.12.2016г. | Конструкции стальные индивидуальные решетчатые сварные массой до 0,1 т | 1348 | 1009 | т | т | 1000 | 0 | 426000481 | 0.002 | 11500 | 0 | 0 | 0 | 11500 | 0 | 0 | 0 | 1 | 1 | 1 | 1 | 0 | 1 | 0 | 0 | 0 | 0.002 | 0 | 2 | 67932507 | 1 | 0 | 53 | 0 | 0 | 0 | 0 | 0 | 0 | 0 | 0 | 0 | 0 | 0 | 0 | 0 | 0 | 0 | 0 | 0 | 0 | 0 | 0 | 0 | 0 | 0.002 | 11500 | 11500 | 1 | 23 | 0
43 | 67931925 | 67932475 | 56907553 | 1 | 1 | 1 | 3 | 14.4.02.09-0001 | ФССЦ-2001, 14.4.02.09-0001, приказ Минстроя России №1039/пр от 30.12.2016г. | Краска | 1346 | 1009 | кг | кг | 1 | 0 | 210558753 | 0.047 | 28.6 | 0 | 0 | 0 | 28.6 | 0 | 0 | 0 | 1 | 1 | 1 | 1 | 0 | 1 | 0 | 0 | 0 | 0.047 | 0 | 2 | 67932508 | 1 | 0 | 54 | 0 | 0 | 0 | 0 | 0 | 0 | 0 | 0 | 0 | 0 | 0 | 0 | 0 | 0 | 0 | 0 | 0 | 0 | 0 | 0 | 0 | 0 | 0.047 | 28.6 | 28.6 | 1 | 1.34 | 0
43 | 67931925 | 67932475 | 56907707 | 1 | 1 | 1 | 3 | 14.4.03.17-0011 | ФССЦ-2001, 14.4.03.17-0011, приказ Минстроя России №1039/пр от 30.12.2016г. | Лак электроизоляционный 318 | 1346 | 1009 | кг | кг | 1 | 0 | -1274984028 | 0.014 | 35.63 | 0 | 0 | 0 | 35.63 | 0 | 0 | 0 | 1 | 1 | 1 | 1 | 0 | 1 | 0 | 0 | 0 | 0.014 | 0 | 2 | 67932509 | 1 | 0 | 55 | 0 | 0 | 0 | 0 | 0 | 0 | 0 | 0 | 0 | 0 | 0 | 0 | 0 | 0 | 0 | 0 | 0 | 0 | 0 | 0 | 0 | 0 | 0.014 | 35.63 | 35.63 | 1 | 0.5 | 0
43 | 67931925 | 67932475 | 56921203 | 1 | 1 | 1 | 3 | 20.1.02.23-0082 | ФССЦ-2001, 20.1.02.23-0082, приказ Минстроя России №1039/пр от 30.12.2016г. | Перемычки гибкие, тип ПГС-50 | 1358 | 1010 | 10 шт. | 10 шт. | 10 | 0 | 1386890308 | 0.1 | 39 | 0 | 0 | 0 | 39 | 0 | 0 | 0 | 1 | 1 | 1 | 1 | 0 | 1 | 0 | 0 | 0 | 0.1 | 0 | 2 | 67932510 | 1 | 0 | 56 | 0 | 0 | 0 | 0 | 0 | 0 | 0 | 0 | 0 | 0 | 0 | 0 | 0 | 0 | 0 | 0 | 0 | 0 | 0 | 0 | 0 | 0 | 0.1 | 39 | 39 | 1 | 3.9 | 0
43 | 67931925 | 67932475 | 56867659 | 17 | 1 | 1 | 3 | 999-9950 |  | Вспомогательные ненормируемые материалы (2% от ОЗП) | 1374 | 1013 | РУБ | РУБ | 1 | 0 | -1731369543 | 0.44 | 1 | 0 | 0 | 0 | 1 | 0 | 0 | 0 | 1 | 1 | 1 | 1 | 0 | 1 | 0 | 0 | 0 | 0.44 | 0 | 2 | 67932511 | 1 | 0 | 57 | 0 | 0 | 0 | 0 | 0 | 0 | 0 | 0 | 0 | 0 | 0 | 0 | 0 | 0 | 0 | 0 | 0 | 0 | 0 | 0 | 0 | 0 | 0.44 | 1 | 1 | 1 | 0.44 | 0
79 | 67931925 | 67932514 | 57150438 | 1 | 1 | 1 | 1 | 1-100-42 |  | Рабочий среднего разряда 4.2 | 1191 | 1013 | чел.-ч. | чел.-ч. | 1 | 0 | 912892513 | 70.4 | 0 | 0 | 0 | 9.92 | 0 | 0 | 0 | 9.92 | 1 | 1 | 1 | 1 | 0 | 1 | 1 | 0 | 0 | 70.4 | 1 | 2 | 67932522 | 1 | 0 | 58 | 0 | 0 | 0 | 0 | 0 | 0 | 0 | 0 | 0 | 0 | 0 | 0 | 0 | 0 | 0 | 0 | 0 | 0 | 0 | 0 | 0 | 0 | 5.632 | 9.92 | 9.92 | 1 | 698.37 | 0
79 | 67931925 | 67932514 | 57134533 | 1 | 1 | 1 | 1 | 4-100-00 |  | Затраты труда машинистов | 1191 | 1013 | чел.-ч. | чел.-ч. | 1 | 0 | -1417349443 | 0.4 | 0 | 0 | 0 | 0 | 0 | 0 | 0 | 0 | 1 | 1 | 1 | 1 | 0 | 1 | 0 | 0 | 0 | 0.4 | 2 | 2 | 67932523 | 1 | 0 | 59 | 0 | 0 | 0 | 0 | 0 | 0 | 0 | 0 | 0 | 0 | 0 | 0 | 0 | 0 | 0 | 0 | 0 | 0 | 0 | 0 | 0 | 0 | 0.032 | 0 | 0 | 1 | 0 | 0
79 | 67931925 | 67932514 | 56951691 | 1 | 1 | 1 | 2 | 91.05.05-014 | ФСЭМ-2001, 91.05.05-014, приказ Минстроя России №1039/пр от 30.12.2016г. | Краны на автомобильном ходу, грузоподъемность 10 т | 1368 | 1011 | маш.-ч | маш.-ч | 1 | 0 | -1718674368 | 0.2 | 0 | 111.99 | 13.5 | 0 | 0 | 111.99 | 13.5 | 0 | 1 | 1 | 1 | 1 | 0 | 1 | 1 | 0 | 0 | 0.2 | 0 | 2 | 67932524 | 1 | 0 | 60 | 0 | 0 | 0 | 0 | 0 | 0 | 0 | 0 | 0 | 0 | 0 | 0 | 0 | 0 | 0 | 0 | 0 | 0 | 0 | 0 | 0 | 0 | 0.016 | 111.99 | 111.99 | 1 | 22.4 | 2.7
79 | 67931925 | 67932514 | 56953077 | 1 | 1 | 1 | 2 | 91.14.02-001 | ФСЭМ-2001, 91.14.02-001, приказ Минстроя России №1039/пр от 30.12.2016г. | Автомобили бортовые, грузоподъемность до 5 т | 1368 | 1011 | маш.-ч | маш.-ч | 1 | 0 | 1372534845 | 0.2 | 0 | 65.71 | 11.6 | 0 | 0 | 65.71 | 11.6 | 0 | 1 | 1 | 1 | 1 | 0 | 1 | 1 | 0 | 0 | 0.2 | 0 | 2 | 67932525 | 1 | 0 | 61 | 0 | 0 | 0 | 0 | 0 | 0 | 0 | 0 | 0 | 0 | 0 | 0 | 0 | 0 | 0 | 0 | 0 | 0 | 0 | 0 | 0 | 0 | 0.016 | 65.71 | 65.71 | 1 | 13.14 | 2.32
79 | 67931925 | 67932514 | 56875354 | 1 | 1 | 1 | 3 | 03.1.01.01-0002 | ФССЦ-2001, 03.1.01.01-0002, приказ Минстроя России №1039/пр от 30.12.2016г. | Гипсовые вяжущие, марка Г3 | 1348 | 1009 | т | т | 1000 | 0 | -1421715385 | 0.00315 | 729.98 | 0 | 0 | 0 | 729.98 | 0 | 0 | 0 | 1 | 1 | 1 | 1 | 0 | 1 | 0 | 0 | 0 | 0.00315 | 0 | 2 | 67932526 | 1 | 0 | 62 | 0 | 0 | 0 | 0 | 0 | 0 | 0 | 0 | 0 | 0 | 0 | 0 | 0 | 0 | 0 | 0 | 0 | 0 | 0 | 0 | 0 | 0 | 0.000252 | 729.98 | 729.98 | 1 | 2.3 | 0
79 | 67931925 | 67932514 | 56937271 | 1 | 1 | 1 | 3 | 24.3.01.01-0002 | ФССЦ-2001, 24.3.01.01-0002, приказ Минстроя России №1039/пр от 30.12.2016г. | Трубка полихлорвиниловая | 1346 | 1009 | кг | кг | 1 | 0 | 1584075688 | 2.8 | 35.7 | 0 | 0 | 0 | 35.7 | 0 | 0 | 0 | 1 | 1 | 1 | 1 | 0 | 1 | 0 | 0 | 0 | 2.8 | 0 | 2 | 67932527 | 1 | 0 | 63 | 0 | 0 | 0 | 0 | 0 | 0 | 0 | 0 | 0 | 0 | 0 | 0 | 0 | 0 | 0 | 0 | 0 | 0 | 0 | 0 | 0 | 0 | 0.224 | 35.7 | 35.7 | 1 | 99.96 | 0
79 | 67931925 | 67932514 | 56867659 | 17 | 1 | 1 | 3 | 999-9950 |  | Вспомогательные ненормируемые материалы (2% от ОЗП) | 1374 | 1013 | РУБ | РУБ | 1 | 0 | -1731369543 | 13.97 | 1 | 0 | 0 | 0 | 1 | 0 | 0 | 0 | 1 | 1 | 1 | 1 | 0 | 1 | 0 | 0 | 0 | 13.97 | 0 | 2 | 67932528 | 1 | 0 | 64 | 0 | 0 | 0 | 0 | 0 | 0 | 0 | 0 | 0 | 0 | 0 | 0 | 0 | 0 | 0 | 0 | 0 | 0 | 0 | 0 | 0 | 0 | 1.1176 | 1 | 1 | 1 | 13.97 | 0
81 | 67931925 | 67932530 | 57150438 | 1 | 1 | 1 | 1 | 1-100-42 |  | Рабочий среднего разряда 4.2 | 1191 | 1013 | чел.-ч. | чел.-ч. | 1 | 0 | 912892513 | 74.73 | 0 | 0 | 0 | 9.92 | 0 | 0 | 0 | 9.92 | 1 | 1 | 1 | 1 | 0 | 1 | 1 | 0 | 0 | 74.73 | 1 | 2 | 67932540 | 1 | 0 | 65 | 0 | 0 | 0 | 0 | 0 | 0 | 0 | 0 | 0 | 0 | 0 | 0 | 0 | 0 | 0 | 0 | 0 | 0 | 0 | 0 | 0 | 0 | 7.473 | 9.92 | 9.92 | 1 | 741.32 | 0
81 | 67931925 | 67932530 | 57134533 | 1 | 1 | 1 | 1 | 4-100-00 |  | Затраты труда машинистов | 1191 | 1013 | чел.-ч. | чел.-ч. | 1 | 0 | -1417349443 | 1.02 | 0 | 0 | 0 | 0 | 0 | 0 | 0 | 0 | 1 | 1 | 1 | 1 | 0 | 1 | 0 | 0 | 0 | 1.02 | 2 | 2 | 67932541 | 1 | 0 | 66 | 0 | 0 | 0 | 0 | 0 | 0 | 0 | 0 | 0 | 0 | 0 | 0 | 0 | 0 | 0 | 0 | 0 | 0 | 0 | 0 | 0 | 0 | 0.102 | 0 | 0 | 1 | 0 | 0
81 | 67931925 | 67932530 | 56951691 | 1 | 1 | 1 | 2 | 91.05.05-014 | ФСЭМ-2001, 91.05.05-014, приказ Минстроя России №1039/пр от 30.12.2016г. | Краны на автомобильном ходу, грузоподъемность 10 т | 1368 | 1011 | маш.-ч | маш.-ч | 1 | 0 | -1718674368 | 0.51 | 0 | 111.99 | 13.5 | 0 | 0 | 111.99 | 13.5 | 0 | 1 | 1 | 1 | 1 | 0 | 1 | 1 | 0 | 0 | 0.51 | 0 | 2 | 67932542 | 1 | 0 | 67 | 0 | 0 | 0 | 0 | 0 | 0 | 0 | 0 | 0 | 0 | 0 | 0 | 0 | 0 | 0 | 0 | 0 | 0 | 0 | 0 | 0 | 0 | 0.051 | 111.99 | 111.99 | 1 | 57.11 | 6.89
81 | 67931925 | 67932530 | 56953077 | 1 | 1 | 1 | 2 | 91.14.02-001 | ФСЭМ-2001, 91.14.02-001, приказ Минстроя России №1039/пр от 30.12.2016г. | Автомобили бортовые, грузоподъемность до 5 т | 1368 | 1011 | маш.-ч | маш.-ч | 1 | 0 | 1372534845 | 0.51 | 0 | 65.71 | 11.6 | 0 | 0 | 65.71 | 11.6 | 0 | 1 | 1 | 1 | 1 | 0 | 1 | 1 | 0 | 0 | 0.51 | 0 | 2 | 67932543 | 1 | 0 | 68 | 0 | 0 | 0 | 0 | 0 | 0 | 0 | 0 | 0 | 0 | 0 | 0 | 0 | 0 | 0 | 0 | 0 | 0 | 0 | 0 | 0 | 0 | 0.051 | 65.71 | 65.71 | 1 | 33.51 | 5.92
81 | 67931925 | 67932530 | 56870720 | 1 | 1 | 1 | 3 | 01.7.06.05-0041 | ФССЦ-2001, 01.7.06.05-0041, приказ Минстроя России №1039/пр от 30.12.2016г. | Лента изоляционная прорезиненная односторонняя ширина 20 мм, толщина 0,25-0,35 мм | 1346 | 1009 | кг | кг | 1 | 0 | -1088866022 | 0.31 | 30.4 | 0 | 0 | 0 | 30.4 | 0 | 0 | 0 | 1 | 1 | 1 | 1 | 0 | 1 | 0 | 0 | 0 | 0.31 | 0 | 2 | 67932544 | 1 | 0 | 69 | 0 | 0 | 0 | 0 | 0 | 0 | 0 | 0 | 0 | 0 | 0 | 0 | 0 | 0 | 0 | 0 | 0 | 0 | 0 | 0 | 0 | 0 | 0.031 | 30.4 | 30.4 | 1 | 9.42 | 0
81 | 67931925 | 67932530 | 56873296 | 1 | 1 | 1 | 3 | 01.7.15.04-0011 | ФССЦ-2001, 01.7.15.04-0011, приказ Минстроя России №1039/пр от 30.12.2016г. | Винты с полукруглой головкой длиной 50 мм | 1348 | 1009 | т | т | 1000 | 0 | 251332693 | 0.00306 | 12430 | 0 | 0 | 0 | 12430 | 0 | 0 | 0 | 1 | 1 | 1 | 1 | 0 | 1 | 0 | 0 | 0 | 0.00306 | 0 | 2 | 67932545 | 1 | 0 | 70 | 0 | 0 | 0 | 0 | 0 | 0 | 0 | 0 | 0 | 0 | 0 | 0 | 0 | 0 | 0 | 0 | 0 | 0 | 0 | 0 | 0 | 0 | 0.000306 | 12430 | 12430 | 1 | 38.04 | 0
81 | 67931925 | 67932530 | 56873421 | 1 | 1 | 1 | 3 | 01.7.15.07-0014 | ФССЦ-2001, 01.7.15.07-0014, приказ Минстроя России №1039/пр от 30.12.2016г. | Дюбели распорные полипропиленовые | 1355 | 1010 | 100 шт. | 100 шт. | 100 | 0 | 1794244060 | 4.08 | 86 | 0 | 0 | 0 | 86 | 0 | 0 | 0 | 1 | 1 | 1 | 1 | 0 | 1 | 0 | 0 | 0 | 4.08 | 0 | 2 | 67932546 | 1 | 0 | 71 | 0 | 0 | 0 | 0 | 0 | 0 | 0 | 0 | 0 | 0 | 0 | 0 | 0 | 0 | 0 | 0 | 0 | 0 | 0 | 0 | 0 | 0 | 0.408 | 86 | 86 | 1 | 350.88 | 0
81 | 67931925 | 67932530 | 56925050 | 1 | 1 | 1 | 3 | 20.5.04.10-0011 | ФССЦ-2001, 20.5.04.10-0011, приказ Минстроя России №1039/пр от 30.12.2016г. | Сжимы соединительные | 1355 | 1010 | 100 шт. | 100 шт. | 100 | 0 | 783817326 | 1.02 | 100 | 0 | 0 | 0 | 100 | 0 | 0 | 0 | 1 | 1 | 1 | 1 | 0 | 1 | 0 | 0 | 0 | 1.02 | 0 | 2 | 67932547 | 1 | 0 | 72 | 0 | 0 | 0 | 0 | 0 | 0 | 0 | 0 | 0 | 0 | 0 | 0 | 0 | 0 | 0 | 0 | 0 | 0 | 0 | 0 | 0 | 0 | 0.102 | 100 | 100 | 1 | 102 | 0
81 | 67931925 | 67932530 | 56867659 | 17 | 1 | 1 | 3 | 999-9950 |  | Вспомогательные ненормируемые материалы (2% от ОЗП) | 1374 | 1013 | РУБ | РУБ | 1 | 0 | -1731369543 | 14.83 | 1 | 0 | 0 | 0 | 1 | 0 | 0 | 0 | 1 | 1 | 1 | 1 | 0 | 1 | 0 | 0 | 0 | 14.83 | 0 | 2 | 67932548 | 1 | 0 | 73 | 0 | 0 | 0 | 0 | 0 | 0 | 0 | 0 | 0 | 0 | 0 | 0 | 0 | 0 | 0 | 0 | 0 | 0 | 0 | 0 | 0 | 0 | 1.483 | 1 | 1 | 1 | 14.83 | 0
83 | 67931925 | 67932551 | 57150438 | 1 | 1 | 1 | 1 | 1-100-42 |  | Рабочий среднего разряда 4.2 | 1191 | 1013 | чел.-ч. | чел.-ч. | 1 | 0 | 912892513 | 34.96 | 0 | 0 | 0 | 9.92 | 0 | 0 | 0 | 9.92 | 1 | 1 | 1 | 1 | 0 | 1 | 1 | 0 | 0 | 34.96 | 1 | 2 | 67932559 | 1 | 0 | 74 | 0 | 0 | 0 | 0 | 0 | 0 | 0 | 0 | 0 | 0 | 0 | 0 | 0 | 0 | 0 | 0 | 0 | 0 | 0 | 0 | 0 | 0 | 20.6264 | 9.92 | 9.92 | 1 | 346.8 | 0
83 | 67931925 | 67932551 | 57134533 | 1 | 1 | 1 | 1 | 4-100-00 |  | Затраты труда машинистов | 1191 | 1013 | чел.-ч. | чел.-ч. | 1 | 0 | -1417349443 | 0.35 | 0 | 0 | 0 | 0 | 0 | 0 | 0 | 0 | 1 | 1 | 1 | 1 | 0 | 1 | 0 | 0 | 0 | 0.35 | 2 | 2 | 67932560 | 1 | 0 | 75 | 0 | 0 | 0 | 0 | 0 | 0 | 0 | 0 | 0 | 0 | 0 | 0 | 0 | 0 | 0 | 0 | 0 | 0 | 0 | 0 | 0 | 0 | 0.2065 | 0 | 0 | 1 | 0 | 0
83 | 67931925 | 67932551 | 56951691 | 1 | 1 | 1 | 2 | 91.05.05-014 | ФСЭМ-2001, 91.05.05-014, приказ Минстроя России №1039/пр от 30.12.2016г. | Краны на автомобильном ходу, грузоподъемность 10 т | 1368 | 1011 | маш.-ч | маш.-ч | 1 | 0 | -1718674368 | 0.18 | 0 | 111.99 | 13.5 | 0 | 0 | 111.99 | 13.5 | 0 | 1 | 1 | 1 | 1 | 0 | 1 | 1 | 0 | 0 | 0.18 | 0 | 2 | 67932561 | 1 | 0 | 76 | 0 | 0 | 0 | 0 | 0 | 0 | 0 | 0 | 0 | 0 | 0 | 0 | 0 | 0 | 0 | 0 | 0 | 0 | 0 | 0 | 0 | 0 | 0.1062 | 111.99 | 111.99 | 1 | 20.16 | 2.43
83 | 67931925 | 67932551 | 56953077 | 1 | 1 | 1 | 2 | 91.14.02-001 | ФСЭМ-2001, 91.14.02-001, приказ Минстроя России №1039/пр от 30.12.2016г. | Автомобили бортовые, грузоподъемность до 5 т | 1368 | 1011 | маш.-ч | маш.-ч | 1 | 0 | 1372534845 | 0.17 | 0 | 65.71 | 11.6 | 0 | 0 | 65.71 | 11.6 | 0 | 1 | 1 | 1 | 1 | 0 | 1 | 1 | 0 | 0 | 0.17 | 0 | 2 | 67932562 | 1 | 0 | 77 | 0 | 0 | 0 | 0 | 0 | 0 | 0 | 0 | 0 | 0 | 0 | 0 | 0 | 0 | 0 | 0 | 0 | 0 | 0 | 0 | 0 | 0 | 0.1003 | 65.71 | 65.71 | 1 | 11.17 | 1.97
83 | 67931925 | 67932551 | 56870720 | 1 | 1 | 1 | 3 | 01.7.06.05-0041 | ФССЦ-2001, 01.7.06.05-0041, приказ Минстроя России №1039/пр от 30.12.2016г. | Лента изоляционная прорезиненная односторонняя ширина 20 мм, толщина 0,25-0,35 мм | 1346 | 1009 | кг | кг | 1 | 0 | -1088866022 | 1.02 | 30.4 | 0 | 0 | 0 | 30.4 | 0 | 0 | 0 | 1 | 1 | 1 | 1 | 0 | 1 | 0 | 0 | 0 | 1.02 | 0 | 2 | 67932563 | 1 | 0 | 78 | 0 | 0 | 0 | 0 | 0 | 0 | 0 | 0 | 0 | 0 | 0 | 0 | 0 | 0 | 0 | 0 | 0 | 0 | 0 | 0 | 0 | 0 | 0.6018 | 30.4 | 30.4 | 1 | 31.01 | 0
83 | 67931925 | 67932551 | 56929005 | 1 | 1 | 1 | 3 | 21.2.01.02-0141 | ФССЦ-2001, 21.2.01.02-0141, приказ Минстроя России №1039/пр от 30.12.2016г. | Провода неизолированные для воздушных линий электропередачи медные марки М, сечением 4 мм2 | 1348 | 1009 | т | т | 1000 | 0 | -781267 | 0.00031 | 96440 | 0 | 0 | 0 | 96440 | 0 | 0 | 0 | 1 | 1 | 1 | 1 | 0 | 1 | 0 | 0 | 0 | 0.00031 | 0 | 2 | 67932564 | 1 | 0 | 79 | 0 | 0 | 0 | 0 | 0 | 0 | 0 | 0 | 0 | 0 | 0 | 0 | 0 | 0 | 0 | 0 | 0 | 0 | 0 | 0 | 0 | 0 | 0.0001829 | 96440 | 96440 | 1 | 29.9 | 0
83 | 67931925 | 67932551 | 56867659 | 17 | 1 | 1 | 3 | 999-9950 |  | Вспомогательные ненормируемые материалы (2% от ОЗП) | 1374 | 1013 | РУБ | РУБ | 1 | 0 | -1731369543 | 6.94 | 1 | 0 | 0 | 0 | 1 | 0 | 0 | 0 | 1 | 1 | 1 | 1 | 0 | 1 | 0 | 0 | 0 | 6.94 | 0 | 2 | 67932565 | 1 | 0 | 80 | 0 | 0 | 0 | 0 | 0 | 0 | 0 | 0 | 0 | 0 | 0 | 0 | 0 | 0 | 0 | 0 | 0 | 0 | 0 | 0 | 0 | 0 | 4.0946 | 1 | 1 | 1 | 6.94 | 0
85 | 67931925 | 67932568 | 57134535 | 1 | 1 | 1 | 1 | 1-100-38 |  | Рабочий среднего разряда 3.8 | 1191 | 1013 | чел.-ч. | чел.-ч. | 1 | 0 | -1081351934 | 27.76 | 0 | 0 | 0 | 9.4 | 0 | 0 | 0 | 9.4 | 1 | 1 | 1 | 1 | 0 | 1 | 1 | 0 | 0 | 27.76 | 1 | 2 | 67932585 | 1 | 0 | 81 | 0 | 0 | 0 | 0 | 0 | 0 | 0 | 0 | 0 | 0 | 0 | 0 | 0 | 0 | 0 | 0 | 0 | 0 | 0 | 0 | 0 | 0 | 16.656 | 9.4 | 9.4 | 1 | 260.94 | 0
85 | 67931925 | 67932568 | 57134533 | 1 | 1 | 1 | 1 | 4-100-00 |  | Затраты труда машинистов | 1191 | 1013 | чел.-ч. | чел.-ч. | 1 | 0 | -1417349443 | 6.65 | 0 | 0 | 0 | 0 | 0 | 0 | 0 | 0 | 1 | 1 | 1 | 1 | 0 | 1 | 0 | 0 | 0 | 6.65 | 2 | 2 | 67932586 | 1 | 0 | 82 | 0 | 0 | 0 | 0 | 0 | 0 | 0 | 0 | 0 | 0 | 0 | 0 | 0 | 0 | 0 | 0 | 0 | 0 | 0 | 0 | 0 | 0 | 3.99 | 0 | 0 | 1 | 0 | 0
85 | 67931925 | 67932568 | 56951691 | 1 | 1 | 1 | 2 | 91.05.05-014 | ФСЭМ-2001, 91.05.05-014, приказ Минстроя России №1039/пр от 30.12.2016г. | Краны на автомобильном ходу, грузоподъемность 10 т | 1368 | 1011 | маш.-ч | маш.-ч | 1 | 0 | -1718674368 | 0.15 | 0 | 111.99 | 13.5 | 0 | 0 | 111.99 | 13.5 | 0 | 1 | 1 | 1 | 1 | 0 | 1 | 1 | 0 | 0 | 0.15 | 0 | 2 | 67932587 | 1 | 0 | 83 | 0 | 0 | 0 | 0 | 0 | 0 | 0 | 0 | 0 | 0 | 0 | 0 | 0 | 0 | 0 | 0 | 0 | 0 | 0 | 0 | 0 | 0 | 0.09 | 111.99 | 111.99 | 1 | 16.8 | 2.03
85 | 67931925 | 67932568 | 56951885 | 1 | 1 | 1 | 2 | 91.06.03-058 | ФСЭМ-2001, 91.06.03-058, приказ Минстроя России №1039/пр от 30.12.2016г. | Лебедки электрические тяговым усилием 156,96 кН (16 т) | 1368 | 1011 | маш.-ч | маш.-ч | 1 | 0 | -132295295 | 2.85 | 0 | 131.44 | 11.6 | 0 | 0 | 131.44 | 11.6 | 0 | 1 | 1 | 1 | 1 | 0 | 1 | 1 | 0 | 0 | 2.85 | 0 | 2 | 67932588 | 1 | 0 | 84 | 0 | 0 | 0 | 0 | 0 | 0 | 0 | 0 | 0 | 0 | 0 | 0 | 0 | 0 | 0 | 0 | 0 | 0 | 0 | 0 | 0 | 0 | 1.71 | 131.44 | 131.44 | 1 | 374.6 | 33.06
85 | 67931925 | 67932568 | 56951971 | 1 | 1 | 1 | 2 | 91.06.06-042 | ФСЭМ-2001, 91.06.06-042, приказ Минстроя России №1039/пр от 30.12.2016г. | Подъемники гидравлические высотой подъема: 10 м | 1368 | 1011 | маш.-ч | маш.-ч | 1 | 0 | -1099504201 | 3.5 | 0 | 29.6 | 10.06 | 0 | 0 | 29.6 | 10.06 | 0 | 1 | 1 | 1 | 1 | 0 | 1 | 1 | 0 | 0 | 3.5 | 0 | 2 | 67932589 | 1 | 0 | 85 | 0 | 0 | 0 | 0 | 0 | 0 | 0 | 0 | 0 | 0 | 0 | 0 | 0 | 0 | 0 | 0 | 0 | 0 | 0 | 0 | 0 | 0 | 2.1 | 29.6 | 29.6 | 1 | 103.6 | 35.21
85 | 67931925 | 67932568 | 56953077 | 1 | 1 | 1 | 2 | 91.14.02-001 | ФСЭМ-2001, 91.14.02-001, приказ Минстроя России №1039/пр от 30.12.2016г. | Автомобили бортовые, грузоподъемность до 5 т | 1368 | 1011 | маш.-ч | маш.-ч | 1 | 0 | 1372534845 | 0.15 | 0 | 65.71 | 11.6 | 0 | 0 | 65.71 | 11.6 | 0 | 1 | 1 | 1 | 1 | 0 | 1 | 1 | 0 | 0 | 0.15 | 0 | 2 | 67932590 | 1 | 0 | 86 | 0 | 0 | 0 | 0 | 0 | 0 | 0 | 0 | 0 | 0 | 0 | 0 | 0 | 0 | 0 | 0 | 0 | 0 | 0 | 0 | 0 | 0 | 0.09 | 65.71 | 65.71 | 1 | 9.86 | 1.74
85 | 67931925 | 67932568 | 56953381 | 1 | 1 | 1 | 2 | 91.17.04-233 | ФСЭМ-2001, 91.17.04-233, приказ Минстроя России №1039/пр от 30.12.2016г. | Установки для сварки ручной дуговой (постоянного тока) | 1368 | 1011 | маш.-ч | маш.-ч | 1 | 0 | -353815937 | 8.72 | 0 | 8.1 | 0 | 0 | 0 | 8.1 | 0 | 0 | 1 | 1 | 1 | 1 | 0 | 1 | 1 | 0 | 0 | 8.72 | 0 | 2 | 67932591 | 1 | 0 | 87 | 0 | 0 | 0 | 0 | 0 | 0 | 0 | 0 | 0 | 0 | 0 | 0 | 0 | 0 | 0 | 0 | 0 | 0 | 0 | 0 | 0 | 0 | 5.232 | 8.1 | 8.1 | 1 | 70.63 | 0
85 | 67931925 | 67932568 | 56868732 | 1 | 1 | 1 | 3 | 01.3.02.02-0001 | ФССЦ-2001, 01.3.02.02-0001, приказ Минстроя России №1039/пр от 30.12.2016г. | Аргон газообразный, сорт: I | 1339 | 1007 | м3 | м3 | 1 | 0 | 1675961227 | 0.17 | 17.86 | 0 | 0 | 0 | 17.86 | 0 | 0 | 0 | 1 | 1 | 1 | 1 | 0 | 1 | 0 | 0 | 0 | 0.17 | 0 | 2 | 67932592 | 1 | 0 | 88 | 0 | 0 | 0 | 0 | 0 | 0 | 0 | 0 | 0 | 0 | 0 | 0 | 0 | 0 | 0 | 0 | 0 | 0 | 0 | 0 | 0 | 0 | 0.102 | 17.86 | 17.86 | 1 | 3.04 | 0
85 | 67931925 | 67932568 | 56871119 | 1 | 1 | 1 | 3 | 01.7.07.29-0021 | ФССЦ-2001, 01.7.07.29-0021, приказ Минстроя России №1039/пр от 30.12.2016г. | Вставки изоляционные | 1358 | 1010 | 10 шт. | 10 шт. | 10 | 0 | -260462048 | 0.2 | 350 | 0 | 0 | 0 | 350 | 0 | 0 | 0 | 1 | 1 | 1 | 1 | 0 | 1 | 0 | 0 | 0 | 0.2 | 0 | 2 | 67932593 | 1 | 0 | 89 | 0 | 0 | 0 | 0 | 0 | 0 | 0 | 0 | 0 | 0 | 0 | 0 | 0 | 0 | 0 | 0 | 0 | 0 | 0 | 0 | 0 | 0 | 0.12 | 350 | 350 | 1 | 70 | 0
85 | 67931925 | 67932568 | 56871889 | 1 | 1 | 1 | 3 | 01.7.11.04-0121 | ФССЦ-2001, 01.7.11.04-0121, приказ Минстроя России №1039/пр от 30.12.2016г. | Сварочная проволока СВАК5 | 1348 | 1009 | т | т | 1000 | 0 | -551129812 | 0.0002 | 14170 | 0 | 0 | 0 | 14170 | 0 | 0 | 0 | 1 | 1 | 1 | 1 | 0 | 1 | 0 | 0 | 0 | 0.0002 | 0 | 2 | 67932594 | 1 | 0 | 90 | 0 | 0 | 0 | 0 | 0 | 0 | 0 | 0 | 0 | 0 | 0 | 0 | 0 | 0 | 0 | 0 | 0 | 0 | 0 | 0 | 0 | 0 | 0.00012 | 14170 | 14170 | 1 | 2.83 | 0
85 | 67931925 | 67932568 | 56871898 | 1 | 1 | 1 | 3 | 01.7.11.06-0006 | ФССЦ-2001, 01.7.11.06-0006, приказ Минстроя России №1039/пр от 30.12.2016г. | Флюс ВАМИ | 1346 | 1009 | кг | кг | 1 | 0 | 1256385804 | 0.2 | 12.6 | 0 | 0 | 0 | 12.6 | 0 | 0 | 0 | 1 | 1 | 1 | 1 | 0 | 1 | 0 | 0 | 0 | 0.2 | 0 | 2 | 67932595 | 1 | 0 | 91 | 0 | 0 | 0 | 0 | 0 | 0 | 0 | 0 | 0 | 0 | 0 | 0 | 0 | 0 | 0 | 0 | 0 | 0 | 0 | 0 | 0 | 0 | 0.12 | 12.6 | 12.6 | 1 | 2.52 | 0
85 | 67931925 | 67932568 | 56871935 | 1 | 1 | 1 | 3 | 01.7.11.07-0034 | ФССЦ-2001, 01.7.11.07-0034, приказ Минстроя России №1039/пр от 30.12.2016г. | Электроды диаметром 4 мм Э42А | 1346 | 1009 | кг | кг | 1 | 0 | 586013393 | 80 | 10.57 | 0 | 0 | 0 | 10.57 | 0 | 0 | 0 | 1 | 1 | 1 | 1 | 0 | 1 | 0 | 0 | 0 | 80 | 0 | 2 | 67932596 | 1 | 0 | 92 | 0 | 0 | 0 | 0 | 0 | 0 | 0 | 0 | 0 | 0 | 0 | 0 | 0 | 0 | 0 | 0 | 0 | 0 | 0 | 0 | 0 | 0 | 48 | 10.57 | 10.57 | 1 | 845.6 | 0
85 | 67931925 | 67932568 | 56897369 | 1 | 1 | 1 | 3 | 10.1.02.04-0001 | ФССЦ-2001, 10.1.02.04-0001, приказ Минстроя России №1039/пр от 30.12.2016г. | Прутки из алюминиевых сплавов марки АД1, круглого сечения, нормальной точности и прочности, немерной длины, диаметром 5 мм | 1348 | 1009 | т | т | 1000 | 0 | -1649132981 | 0.0014 | 62000 | 0 | 0 | 0 | 62000 | 0 | 0 | 0 | 1 | 1 | 1 | 1 | 0 | 1 | 0 | 0 | 0 | 0.0014 | 0 | 2 | 67932597 | 1 | 0 | 93 | 0 | 0 | 0 | 0 | 0 | 0 | 0 | 0 | 0 | 0 | 0 | 0 | 0 | 0 | 0 | 0 | 0 | 0 | 0 | 0 | 0 | 0 | 0.00084 | 62000 | 62000 | 1 | 86.8 | 0
85 | 67931925 | 67932568 | 56907553 | 1 | 1 | 1 | 3 | 14.4.02.09-0001 | ФССЦ-2001, 14.4.02.09-0001, приказ Минстроя России №1039/пр от 30.12.2016г. | Краска | 1346 | 1009 | кг | кг | 1 | 0 | 210558753 | 1.77 | 28.6 | 0 | 0 | 0 | 28.6 | 0 | 0 | 0 | 1 | 1 | 1 | 1 | 0 | 1 | 0 | 0 | 0 | 1.77 | 0 | 2 | 67932598 | 1 | 0 | 94 | 0 | 0 | 0 | 0 | 0 | 0 | 0 | 0 | 0 | 0 | 0 | 0 | 0 | 0 | 0 | 0 | 0 | 0 | 0 | 0 | 0 | 0 | 1.062 | 28.6 | 28.6 | 1 | 50.62 | 0
85 | 67931925 | 67932568 | 56923164 | 1 | 1 | 1 | 3 | 20.2.11.04-0021 | ФССЦ-2001, 20.2.11.04-0021, приказ Минстроя России №1039/пр от 30.12.2016г. | Распорки | 1354 | 1010 | шт. | шт. | 1 | 0 | -1363617749 | 11 | 10.85 | 0 | 0 | 0 | 10.85 | 0 | 0 | 0 | 1 | 1 | 1 | 1 | 0 | 1 | 0 | 0 | 0 | 11 | 0 | 2 | 67932599 | 1 | 0 | 95 | 0 | 0 | 0 | 0 | 0 | 0 | 0 | 0 | 0 | 0 | 0 | 0 | 0 | 0 | 0 | 0 | 0 | 0 | 0 | 0 | 0 | 0 | 6.6 | 10.85 | 10.85 | 1 | 119.35 | 0
85 | 67931925 | 67932568 | 56867659 | 17 | 1 | 1 | 3 | 999-9950 |  | Вспомогательные ненормируемые материалы (2% от ОЗП) | 1374 | 1013 | РУБ | РУБ | 1 | 0 | -1731369543 | 5.22 | 1 | 0 | 0 | 0 | 1 | 0 | 0 | 0 | 1 | 1 | 1 | 1 | 0 | 1 | 0 | 0 | 0 | 5.22 | 0 | 2 | 67932600 | 1 | 0 | 96 | 0 | 0 | 0 | 0 | 0 | 0 | 0 | 0 | 0 | 0 | 0 | 0 | 0 | 0 | 0 | 0 | 0 | 0 | 0 | 0 | 0 | 0 | 3.132 | 1 | 1 | 1 | 5.22 | 0
88 | 67931925 | 67932605 | 57150438 | 1 | 1 | 1 | 1 | 1-100-42 |  | Рабочий среднего разряда 4.2 | 1191 | 1013 | чел.-ч. | чел.-ч. | 1 | 0 | 912892513 | 78.56 | 0 | 0 | 0 | 9.92 | 0 | 0 | 0 | 9.92 | 1 | 1 | 1 | 1 | 0 | 1 | 1 | 0 | 0 | 78.56 | 1 | 2 | 67932614 | 1 | 0 | 97 | 0 | 0 | 0 | 0 | 0 | 0 | 0 | 0 | 0 | 0 | 0 | 0 | 0 | 0 | 0 | 0 | 0 | 0 | 0 | 0 | 0 | 0 | 3.928 | 9.92 | 9.92 | 1 | 779.32 | 0
88 | 67931925 | 67932605 | 57134533 | 1 | 1 | 1 | 1 | 4-100-00 |  | Затраты труда машинистов | 1191 | 1013 | чел.-ч. | чел.-ч. | 1 | 0 | -1417349443 | 0.4 | 0 | 0 | 0 | 0 | 0 | 0 | 0 | 0 | 1 | 1 | 1 | 1 | 0 | 1 | 0 | 0 | 0 | 0.4 | 2 | 2 | 67932615 | 1 | 0 | 98 | 0 | 0 | 0 | 0 | 0 | 0 | 0 | 0 | 0 | 0 | 0 | 0 | 0 | 0 | 0 | 0 | 0 | 0 | 0 | 0 | 0 | 0 | 0.02 | 0 | 0 | 1 | 0 | 0
88 | 67931925 | 67932605 | 56951691 | 1 | 1 | 1 | 2 | 91.05.05-014 | ФСЭМ-2001, 91.05.05-014, приказ Минстроя России №1039/пр от 30.12.2016г. | Краны на автомобильном ходу, грузоподъемность 10 т | 1368 | 1011 | маш.-ч | маш.-ч | 1 | 0 | -1718674368 | 0.2 | 0 | 111.99 | 13.5 | 0 | 0 | 111.99 | 13.5 | 0 | 1 | 1 | 1 | 1 | 0 | 1 | 1 | 0 | 0 | 0.2 | 0 | 2 | 67932616 | 1 | 0 | 99 | 0 | 0 | 0 | 0 | 0 | 0 | 0 | 0 | 0 | 0 | 0 | 0 | 0 | 0 | 0 | 0 | 0 | 0 | 0 | 0 | 0 | 0 | 0.01 | 111.99 | 111.99 | 1 | 22.4 | 2.7
88 | 67931925 | 67932605 | 56953077 | 1 | 1 | 1 | 2 | 91.14.02-001 | ФСЭМ-2001, 91.14.02-001, приказ Минстроя России №1039/пр от 30.12.2016г. | Автомобили бортовые, грузоподъемность до 5 т | 1368 | 1011 | маш.-ч | маш.-ч | 1 | 0 | 1372534845 | 0.2 | 0 | 65.71 | 11.6 | 0 | 0 | 65.71 | 11.6 | 0 | 1 | 1 | 1 | 1 | 0 | 1 | 1 | 0 | 0 | 0.2 | 0 | 2 | 67932617 | 1 | 0 | 100 | 0 | 0 | 0 | 0 | 0 | 0 | 0 | 0 | 0 | 0 | 0 | 0 | 0 | 0 | 0 | 0 | 0 | 0 | 0 | 0 | 0 | 0 | 0.01 | 65.71 | 65.71 | 1 | 13.14 | 2.32
88 | 67931925 | 67932605 | 56870720 | 1 | 1 | 1 | 3 | 01.7.06.05-0041 | ФССЦ-2001, 01.7.06.05-0041, приказ Минстроя России №1039/пр от 30.12.2016г. | Лента изоляционная прорезиненная односторонняя ширина 20 мм, толщина 0,25-0,35 мм | 1346 | 1009 | кг | кг | 1 | 0 | -1088866022 | 0.21 | 30.4 | 0 | 0 | 0 | 30.4 | 0 | 0 | 0 | 1 | 1 | 1 | 1 | 0 | 1 | 0 | 0 | 0 | 0.21 | 0 | 2 | 67932618 | 1 | 0 | 101 | 0 | 0 | 0 | 0 | 0 | 0 | 0 | 0 | 0 | 0 | 0 | 0 | 0 | 0 | 0 | 0 | 0 | 0 | 0 | 0 | 0 | 0 | 0.0105 | 30.4 | 30.4 | 1 | 6.38 | 0
88 | 67931925 | 67932605 | 56873421 | 1 | 1 | 1 | 3 | 01.7.15.07-0014 | ФССЦ-2001, 01.7.15.07-0014, приказ Минстроя России №1039/пр от 30.12.2016г. | Дюбели распорные полипропиленовые | 1355 | 1010 | 100 шт. | 100 шт. | 100 | 0 | 1794244060 | 4.08 | 86 | 0 | 0 | 0 | 86 | 0 | 0 | 0 | 1 | 1 | 1 | 1 | 0 | 1 | 0 | 0 | 0 | 4.08 | 0 | 2 | 67932619 | 1 | 0 | 102 | 0 | 0 | 0 | 0 | 0 | 0 | 0 | 0 | 0 | 0 | 0 | 0 | 0 | 0 | 0 | 0 | 0 | 0 | 0 | 0 | 0 | 0 | 0.204 | 86 | 86 | 1 | 350.88 | 0
88 | 67931925 | 67932605 | 56929005 | 1 | 1 | 1 | 3 | 21.2.01.02-0141 | ФССЦ-2001, 21.2.01.02-0141, приказ Минстроя России №1039/пр от 30.12.2016г. | Провода неизолированные для воздушных линий электропередачи медные марки М, сечением 4 мм2 | 1348 | 1009 | т | т | 1000 | 0 | -781267 | 0.00153 | 96440 | 0 | 0 | 0 | 96440 | 0 | 0 | 0 | 1 | 1 | 1 | 1 | 0 | 1 | 0 | 0 | 0 | 0.00153 | 0 | 2 | 67932620 | 1 | 0 | 103 | 0 | 0 | 0 | 0 | 0 | 0 | 0 | 0 | 0 | 0 | 0 | 0 | 0 | 0 | 0 | 0 | 0 | 0 | 0 | 0 | 0 | 0 | 7.65e-05 | 96440 | 96440 | 1 | 147.55 | 0
88 | 67931925 | 67932605 | 56867659 | 17 | 1 | 1 | 3 | 999-9950 |  | Вспомогательные ненормируемые материалы (2% от ОЗП) | 1374 | 1013 | РУБ | РУБ | 1 | 0 | -1731369543 | 15.59 | 1 | 0 | 0 | 0 | 1 | 0 | 0 | 0 | 1 | 1 | 1 | 1 | 0 | 1 | 0 | 0 | 0 | 15.59 | 0 | 2 | 67932621 | 1 | 0 | 104 | 0 | 0 | 0 | 0 | 0 | 0 | 0 | 0 | 0 | 0 | 0 | 0 | 0 | 0 | 0 | 0 | 0 | 0 | 0 | 0 | 0 | 0 | 0.7795 | 1 | 1 | 1 | 15.59 | 0
90 | 67931925 | 67932623 | 57150438 | 1 | 1 | 1 | 1 | 1-100-42 |  | Рабочий среднего разряда 4.2 | 1191 | 1013 | чел.-ч. | чел.-ч. | 1 | 0 | 912892513 | 34.56 | 0 | 0 | 0 | 9.92 | 0 | 0 | 0 | 9.92 | 1 | 1 | 1 | 1 | 0 | 1 | 1 | 0 | 0 | 34.56 | 1 | 2 | 67932633 | 1 | 0 | 105 | 0 | 0 | 0 | 0 | 0 | 0 | 0 | 0 | 0 | 0 | 0 | 0 | 0 | 0 | 0 | 0 | 0 | 0 | 0 | 0 | 0 | 0 | 6.912 | 9.92 | 9.92 | 1 | 342.84 | 0
90 | 67931925 | 67932623 | 57134533 | 1 | 1 | 1 | 1 | 4-100-00 |  | Затраты труда машинистов | 1191 | 1013 | чел.-ч. | чел.-ч. | 1 | 0 | -1417349443 | 0.05 | 0 | 0 | 0 | 0 | 0 | 0 | 0 | 0 | 1 | 1 | 1 | 1 | 0 | 1 | 0 | 0 | 0 | 0.05 | 2 | 2 | 67932634 | 1 | 0 | 106 | 0 | 0 | 0 | 0 | 0 | 0 | 0 | 0 | 0 | 0 | 0 | 0 | 0 | 0 | 0 | 0 | 0 | 0 | 0 | 0 | 0 | 0 | 0.01 | 0 | 0 | 1 | 0 | 0
90 | 67931925 | 67932623 | 56951691 | 1 | 1 | 1 | 2 | 91.05.05-014 | ФСЭМ-2001, 91.05.05-014, приказ Минстроя России №1039/пр от 30.12.2016г. | Краны на автомобильном ходу, грузоподъемность 10 т | 1368 | 1011 | маш.-ч | маш.-ч | 1 | 0 | -1718674368 | 0.03 | 0 | 111.99 | 13.5 | 0 | 0 | 111.99 | 13.5 | 0 | 1 | 1 | 1 | 1 | 0 | 1 | 1 | 0 | 0 | 0.03 | 0 | 2 | 67932635 | 1 | 0 | 107 | 0 | 0 | 0 | 0 | 0 | 0 | 0 | 0 | 0 | 0 | 0 | 0 | 0 | 0 | 0 | 0 | 0 | 0 | 0 | 0 | 0 | 0 | 0.006 | 111.99 | 111.99 | 1 | 3.36 | 0.41
90 | 67931925 | 67932623 | 56953077 | 1 | 1 | 1 | 2 | 91.14.02-001 | ФСЭМ-2001, 91.14.02-001, приказ Минстроя России №1039/пр от 30.12.2016г. | Автомобили бортовые, грузоподъемность до 5 т | 1368 | 1011 | маш.-ч | маш.-ч | 1 | 0 | 1372534845 | 0.02 | 0 | 65.71 | 11.6 | 0 | 0 | 65.71 | 11.6 | 0 | 1 | 1 | 1 | 1 | 0 | 1 | 1 | 0 | 0 | 0.02 | 0 | 2 | 67932636 | 1 | 0 | 108 | 0 | 0 | 0 | 0 | 0 | 0 | 0 | 0 | 0 | 0 | 0 | 0 | 0 | 0 | 0 | 0 | 0 | 0 | 0 | 0 | 0 | 0 | 0.004 | 65.71 | 65.71 | 1 | 1.31 | 0.23
90 | 67931925 | 67932623 | 56870720 | 1 | 1 | 1 | 3 | 01.7.06.05-0041 | ФССЦ-2001, 01.7.06.05-0041, приказ Минстроя России №1039/пр от 30.12.2016г. | Лента изоляционная прорезиненная односторонняя ширина 20 мм, толщина 0,25-0,35 мм | 1346 | 1009 | кг | кг | 1 | 0 | -1088866022 | 0.11 | 30.4 | 0 | 0 | 0 | 30.4 | 0 | 0 | 0 | 1 | 1 | 1 | 1 | 0 | 1 | 0 | 0 | 0 | 0.11 | 0 | 2 | 67932637 | 1 | 0 | 109 | 0 | 0 | 0 | 0 | 0 | 0 | 0 | 0 | 0 | 0 | 0 | 0 | 0 | 0 | 0 | 0 | 0 | 0 | 0 | 0 | 0 | 0 | 0.022 | 30.4 | 30.4 | 1 | 3.34 | 0
90 | 67931925 | 67932623 | 56873421 | 1 | 1 | 1 | 3 | 01.7.15.07-0014 | ФССЦ-2001, 01.7.15.07-0014, приказ Минстроя России №1039/пр от 30.12.2016г. | Дюбели распорные полипропиленовые | 1355 | 1010 | 100 шт. | 100 шт. | 100 | 0 | 1794244060 | 1.02 | 86 | 0 | 0 | 0 | 86 | 0 | 0 | 0 | 1 | 1 | 1 | 1 | 0 | 1 | 0 | 0 | 0 | 1.02 | 0 | 2 | 67932638 | 1 | 0 | 110 | 0 | 0 | 0 | 0 | 0 | 0 | 0 | 0 | 0 | 0 | 0 | 0 | 0 | 0 | 0 | 0 | 0 | 0 | 0 | 0 | 0 | 0 | 0.204 | 86 | 86 | 1 | 87.72 | 0
90 | 67931925 | 67932623 | 56873777 | 1 | 1 | 1 | 3 | 01.7.15.14-0161 | ФССЦ-2001, 01.7.15.14-0161, приказ Минстроя России №1039/пр от 30.12.2016г. | Шурупы с полукруглой головкой 2,5х20 мм | 1348 | 1009 | т | т | 1000 | 0 | 797358079 | 0.00016 | 29800 | 0 | 0 | 0 | 29800 | 0 | 0 | 0 | 1 | 1 | 1 | 1 | 0 | 1 | 0 | 0 | 0 | 0.00016 | 0 | 2 | 67932639 | 1 | 0 | 111 | 0 | 0 | 0 | 0 | 0 | 0 | 0 | 0 | 0 | 0 | 0 | 0 | 0 | 0 | 0 | 0 | 0 | 0 | 0 | 0 | 0 | 0 | 3.2e-05 | 29800 | 29800 | 1 | 4.77 | 0
90 | 67931925 | 67932623 | 56873781 | 1 | 1 | 1 | 3 | 01.7.15.14-0165 | ФССЦ-2001, 01.7.15.14-0165, приказ Минстроя России №1039/пр от 30.12.2016г. | Шурупы с полукруглой головкой 4x40 мм | 1348 | 1009 | т | т | 1000 | 0 | -1755229539 | 0.0003 | 12430 | 0 | 0 | 0 | 12430 | 0 | 0 | 0 | 1 | 1 | 1 | 1 | 0 | 1 | 0 | 0 | 0 | 0.0003 | 0 | 2 | 67932640 | 1 | 0 | 112 | 0 | 0 | 0 | 0 | 0 | 0 | 0 | 0 | 0 | 0 | 0 | 0 | 0 | 0 | 0 | 0 | 0 | 0 | 0 | 0 | 0 | 0 | 6e-05 | 12430 | 12430 | 1 | 3.73 | 0
90 | 67931925 | 67932623 | 56867659 | 17 | 1 | 1 | 3 | 999-9950 |  | Вспомогательные ненормируемые материалы (2% от ОЗП) | 1374 | 1013 | РУБ | РУБ | 1 | 0 | -1731369543 | 6.86 | 1 | 0 | 0 | 0 | 1 | 0 | 0 | 0 | 1 | 1 | 1 | 1 | 0 | 1 | 0 | 0 | 0 | 6.86 | 0 | 2 | 67932641 | 1 | 0 | 113 | 0 | 0 | 0 | 0 | 0 | 0 | 0 | 0 | 0 | 0 | 0 | 0 | 0 | 0 | 0 | 0 | 0 | 0 | 0 | 0 | 0 | 0 | 1.372 | 1 | 1 | 1 | 6.86 | 0
92 | 67931925 | 67932643 | 57150438 | 1 | 1 | 1 | 1 | 1-100-42 |  | Рабочий среднего разряда 4.2 | 1191 | 1013 | чел.-ч. | чел.-ч. | 1 | 0 | 912892513 | 31.13 | 0 | 0 | 0 | 9.92 | 0 | 0 | 0 | 9.92 | 1 | 1 | 1 | 1 | 0 | 1 | 1 | 0 | 0 | 31.13 | 1 | 2 | 67932653 | 1 | 0 | 114 | 0 | 0 | 0 | 0 | 0 | 0 | 0 | 0 | 0 | 0 | 0 | 0 | 0 | 0 | 0 | 0 | 0 | 0 | 0 | 0 | 0 | 0 | 4.0469 | 9.92 | 9.92 | 1 | 308.81 | 0
92 | 67931925 | 67932643 | 57134533 | 1 | 1 | 1 | 1 | 4-100-00 |  | Затраты труда машинистов | 1191 | 1013 | чел.-ч. | чел.-ч. | 1 | 0 | -1417349443 | 0.05 | 0 | 0 | 0 | 0 | 0 | 0 | 0 | 0 | 1 | 1 | 1 | 1 | 0 | 1 | 0 | 0 | 0 | 0.05 | 2 | 2 | 67932654 | 1 | 0 | 115 | 0 | 0 | 0 | 0 | 0 | 0 | 0 | 0 | 0 | 0 | 0 | 0 | 0 | 0 | 0 | 0 | 0 | 0 | 0 | 0 | 0 | 0 | 0.0065 | 0 | 0 | 1 | 0 | 0
92 | 67931925 | 67932643 | 56951691 | 1 | 1 | 1 | 2 | 91.05.05-014 | ФСЭМ-2001, 91.05.05-014, приказ Минстроя России №1039/пр от 30.12.2016г. | Краны на автомобильном ходу, грузоподъемность 10 т | 1368 | 1011 | маш.-ч | маш.-ч | 1 | 0 | -1718674368 | 0.03 | 0 | 111.99 | 13.5 | 0 | 0 | 111.99 | 13.5 | 0 | 1 | 1 | 1 | 1 | 0 | 1 | 1 | 0 | 0 | 0.03 | 0 | 2 | 67932655 | 1 | 0 | 116 | 0 | 0 | 0 | 0 | 0 | 0 | 0 | 0 | 0 | 0 | 0 | 0 | 0 | 0 | 0 | 0 | 0 | 0 | 0 | 0 | 0 | 0 | 0.0039 | 111.99 | 111.99 | 1 | 3.36 | 0.41
92 | 67931925 | 67932643 | 56953077 | 1 | 1 | 1 | 2 | 91.14.02-001 | ФСЭМ-2001, 91.14.02-001, приказ Минстроя России №1039/пр от 30.12.2016г. | Автомобили бортовые, грузоподъемность до 5 т | 1368 | 1011 | маш.-ч | маш.-ч | 1 | 0 | 1372534845 | 0.02 | 0 | 65.71 | 11.6 | 0 | 0 | 65.71 | 11.6 | 0 | 1 | 1 | 1 | 1 | 0 | 1 | 1 | 0 | 0 | 0.02 | 0 | 2 | 67932656 | 1 | 0 | 117 | 0 | 0 | 0 | 0 | 0 | 0 | 0 | 0 | 0 | 0 | 0 | 0 | 0 | 0 | 0 | 0 | 0 | 0 | 0 | 0 | 0 | 0 | 0.0026 | 65.71 | 65.71 | 1 | 1.31 | 0.23
92 | 67931925 | 67932643 | 56870720 | 1 | 1 | 1 | 3 | 01.7.06.05-0041 | ФССЦ-2001, 01.7.06.05-0041, приказ Минстроя России №1039/пр от 30.12.2016г. | Лента изоляционная прорезиненная односторонняя ширина 20 мм, толщина 0,25-0,35 мм | 1346 | 1009 | кг | кг | 1 | 0 | -1088866022 | 0.11 | 30.4 | 0 | 0 | 0 | 30.4 | 0 | 0 | 0 | 1 | 1 | 1 | 1 | 0 | 1 | 0 | 0 | 0 | 0.11 | 0 | 2 | 67932657 | 1 | 0 | 118 | 0 | 0 | 0 | 0 | 0 | 0 | 0 | 0 | 0 | 0 | 0 | 0 | 0 | 0 | 0 | 0 | 0 | 0 | 0 | 0 | 0 | 0 | 0.0143 | 30.4 | 30.4 | 1 | 3.34 | 0
92 | 67931925 | 67932643 | 56873421 | 1 | 1 | 1 | 3 | 01.7.15.07-0014 | ФССЦ-2001, 01.7.15.07-0014, приказ Минстроя России №1039/пр от 30.12.2016г. | Дюбели распорные полипропиленовые | 1355 | 1010 | 100 шт. | 100 шт. | 100 | 0 | 1794244060 | 1.02 | 86 | 0 | 0 | 0 | 86 | 0 | 0 | 0 | 1 | 1 | 1 | 1 | 0 | 1 | 0 | 0 | 0 | 1.02 | 0 | 2 | 67932658 | 1 | 0 | 119 | 0 | 0 | 0 | 0 | 0 | 0 | 0 | 0 | 0 | 0 | 0 | 0 | 0 | 0 | 0 | 0 | 0 | 0 | 0 | 0 | 0 | 0 | 0.1326 | 86 | 86 | 1 | 87.72 | 0
92 | 67931925 | 67932643 | 56873777 | 1 | 1 | 1 | 3 | 01.7.15.14-0161 | ФССЦ-2001, 01.7.15.14-0161, приказ Минстроя России №1039/пр от 30.12.2016г. | Шурупы с полукруглой головкой 2,5х20 мм | 1348 | 1009 | т | т | 1000 | 0 | 797358079 | 0.00016 | 29800 | 0 | 0 | 0 | 29800 | 0 | 0 | 0 | 1 | 1 | 1 | 1 | 0 | 1 | 0 | 0 | 0 | 0.00016 | 0 | 2 | 67932659 | 1 | 0 | 120 | 0 | 0 | 0 | 0 | 0 | 0 | 0 | 0 | 0 | 0 | 0 | 0 | 0 | 0 | 0 | 0 | 0 | 0 | 0 | 0 | 0 | 0 | 2.08e-05 | 29800 | 29800 | 1 | 4.77 | 0
92 | 67931925 | 67932643 | 56873781 | 1 | 1 | 1 | 3 | 01.7.15.14-0165 | ФССЦ-2001, 01.7.15.14-0165, приказ Минстроя России №1039/пр от 30.12.2016г. | Шурупы с полукруглой головкой 4x40 мм | 1348 | 1009 | т | т | 1000 | 0 | -1755229539 | 0.0003 | 12430 | 0 | 0 | 0 | 12430 | 0 | 0 | 0 | 1 | 1 | 1 | 1 | 0 | 1 | 0 | 0 | 0 | 0.0003 | 0 | 2 | 67932660 | 1 | 0 | 121 | 0 | 0 | 0 | 0 | 0 | 0 | 0 | 0 | 0 | 0 | 0 | 0 | 0 | 0 | 0 | 0 | 0 | 0 | 0 | 0 | 0 | 0 | 3.9e-05 | 12430 | 12430 | 1 | 3.73 | 0
92 | 67931925 | 67932643 | 56867659 | 17 | 1 | 1 | 3 | 999-9950 |  | Вспомогательные ненормируемые материалы (2% от ОЗП) | 1374 | 1013 | РУБ | РУБ | 1 | 0 | -1731369543 | 6.18 | 1 | 0 | 0 | 0 | 1 | 0 | 0 | 0 | 1 | 1 | 1 | 1 | 0 | 1 | 0 | 0 | 0 | 6.18 | 0 | 2 | 67932661 | 1 | 0 | 122 | 0 | 0 | 0 | 0 | 0 | 0 | 0 | 0 | 0 | 0 | 0 | 0 | 0 | 0 | 0 | 0 | 0 | 0 | 0 | 0 | 0 | 0 | 0.8034 | 1 | 1 | 1 | 6.18 | 0
95 | 67931925 | 67932664 | 57140694 | 1 | 1 | 1 | 1 | 1-100-40 |  | Рабочий среднего разряда 4 | 1191 | 1013 | чел.-ч. | чел.-ч. | 1 | 0 | 1069510174 | 1.13 | 0 | 0 | 0 | 9.62 | 0 | 0 | 0 | 9.62 | 1 | 1 | 1 | 1 | 0 | 1 | 1 | 0 | 0 | 1.13 | 1 | 2 | 67932671 | 1 | 0 | 123 | 0 | 0 | 0 | 0 | 0 | 0 | 0 | 0 | 0 | 0 | 0 | 0 | 0 | 0 | 0 | 0 | 0 | 0 | 0 | 0 | 0 | 0 | 2.26 | 9.62 | 9.62 | 1 | 10.87 | 0
95 | 67931925 | 67932664 | 57134533 | 1 | 1 | 1 | 1 | 4-100-00 |  | Затраты труда машинистов | 1191 | 1013 | чел.-ч. | чел.-ч. | 1 | 0 | -1417349443 | 0.08 | 0 | 0 | 0 | 0 | 0 | 0 | 0 | 0 | 1 | 1 | 1 | 1 | 0 | 1 | 0 | 0 | 0 | 0.08 | 2 | 2 | 67932672 | 1 | 0 | 124 | 0 | 0 | 0 | 0 | 0 | 0 | 0 | 0 | 0 | 0 | 0 | 0 | 0 | 0 | 0 | 0 | 0 | 0 | 0 | 0 | 0 | 0 | 0.16 | 0 | 0 | 1 | 0 | 0
95 | 67931925 | 67932664 | 56951691 | 1 | 1 | 1 | 2 | 91.05.05-014 | ФСЭМ-2001, 91.05.05-014, приказ Минстроя России №1039/пр от 30.12.2016г. | Краны на автомобильном ходу, грузоподъемность 10 т | 1368 | 1011 | маш.-ч | маш.-ч | 1 | 0 | -1718674368 | 0.04 | 0 | 111.99 | 13.5 | 0 | 0 | 111.99 | 13.5 | 0 | 1 | 1 | 1 | 1 | 0 | 1 | 1 | 0 | 0 | 0.04 | 0 | 2 | 67932673 | 1 | 0 | 125 | 0 | 0 | 0 | 0 | 0 | 0 | 0 | 0 | 0 | 0 | 0 | 0 | 0 | 0 | 0 | 0 | 0 | 0 | 0 | 0 | 0 | 0 | 0.08 | 111.99 | 111.99 | 1 | 4.48 | 0.54
95 | 67931925 | 67932664 | 56953077 | 1 | 1 | 1 | 2 | 91.14.02-001 | ФСЭМ-2001, 91.14.02-001, приказ Минстроя России №1039/пр от 30.12.2016г. | Автомобили бортовые, грузоподъемность до 5 т | 1368 | 1011 | маш.-ч | маш.-ч | 1 | 0 | 1372534845 | 0.04 | 0 | 65.71 | 11.6 | 0 | 0 | 65.71 | 11.6 | 0 | 1 | 1 | 1 | 1 | 0 | 1 | 1 | 0 | 0 | 0.04 | 0 | 2 | 67932674 | 1 | 0 | 126 | 0 | 0 | 0 | 0 | 0 | 0 | 0 | 0 | 0 | 0 | 0 | 0 | 0 | 0 | 0 | 0 | 0 | 0 | 0 | 0 | 0 | 0 | 0.08 | 65.71 | 65.71 | 1 | 2.63 | 0.46
95 | 67931925 | 67932664 | 56873289 | 1 | 1 | 1 | 3 | 01.7.15.03-0042 | ФССЦ-2001, 01.7.15.03-0042, приказ Минстроя России №1039/пр от 30.12.2016г. | Болты с гайками и шайбами строительные | 1346 | 1009 | кг | кг | 1 | 0 | 103900845 | 0.06 | 9.04 | 0 | 0 | 0 | 9.04 | 0 | 0 | 0 | 1 | 1 | 1 | 1 | 0 | 1 | 0 | 0 | 0 | 0.06 | 0 | 2 | 67932675 | 1 | 0 | 127 | 0 | 0 | 0 | 0 | 0 | 0 | 0 | 0 | 0 | 0 | 0 | 0 | 0 | 0 | 0 | 0 | 0 | 0 | 0 | 0 | 0 | 0 | 0.12 | 9.04 | 9.04 | 1 | 0.54 | 0
95 | 67931925 | 67932664 | 56867659 | 17 | 1 | 1 | 3 | 999-9950 |  | Вспомогательные ненормируемые материалы (2% от ОЗП) | 1374 | 1013 | РУБ | РУБ | 1 | 0 | -1731369543 | 0.22 | 1 | 0 | 0 | 0 | 1 | 0 | 0 | 0 | 1 | 1 | 1 | 1 | 0 | 1 | 0 | 0 | 0 | 0.22 | 0 | 2 | 67932676 | 1 | 0 | 128 | 0 | 0 | 0 | 0 | 0 | 0 | 0 | 0 | 0 | 0 | 0 | 0 | 0 | 0 | 0 | 0 | 0 | 0 | 0 | 0 | 0 | 0 | 0.44 | 1 | 1 | 1 | 0.22 | 0
131 | 67931925 | 67932679 | 57139859 | 1 | 1 | 1 | 1 | 1-100-39 |  | Рабочий среднего разряда 3.9 | 1191 | 1013 | чел.-ч. | чел.-ч. | 1 | 0 | 1983201532 | 16.29 | 0 | 0 | 0 | 9.51 | 0 | 0 | 0 | 9.51 | 1 | 1 | 1 | 1 | 0 | 1 | 1 | 0 | 0 | 16.29 | 1 | 2 | 67932686 | 1 | 0 | 129 | 0 | 0 | 0 | 0 | 0 | 0 | 0 | 0 | 0 | 0 | 0 | 0 | 0 | 0 | 0 | 0 | 0 | 0 | 0 | 0 | 0 | 0 | 16.29 | 9.51 | 9.51 | 1 | 154.92 | 0
131 | 67931925 | 67932679 | 57134533 | 1 | 1 | 1 | 1 | 4-100-00 |  | Затраты труда машинистов | 1191 | 1013 | чел.-ч. | чел.-ч. | 1 | 0 | -1417349443 | 0.01 | 0 | 0 | 0 | 0 | 0 | 0 | 0 | 0 | 1 | 1 | 1 | 1 | 0 | 1 | 0 | 0 | 0 | 0.01 | 2 | 2 | 67932687 | 1 | 0 | 130 | 0 | 0 | 0 | 0 | 0 | 0 | 0 | 0 | 0 | 0 | 0 | 0 | 0 | 0 | 0 | 0 | 0 | 0 | 0 | 0 | 0 | 0 | 0.01 | 0 | 0 | 1 | 0 | 0
131 | 67931925 | 67932679 | 56951983 | 1 | 1 | 1 | 2 | 91.06.06-048 | ФСЭМ-2001, 91.06.06-048, приказ Минстроя России №1039/пр от 30.12.2016г. | Подъемники одномачтовые, грузоподъемность до 500 кг, высота подъема 45 м | 1368 | 1011 | маш.-ч | маш.-ч | 1 | 0 | 1188625873 | 0.01 | 0 | 31.26 | 13.5 | 0 | 0 | 31.26 | 13.5 | 0 | 1 | 1 | 1 | 1 | 0 | 1 | 1 | 0 | 0 | 0.01 | 0 | 2 | 67932688 | 1 | 0 | 131 | 0 | 0 | 0 | 0 | 0 | 0 | 0 | 0 | 0 | 0 | 0 | 0 | 0 | 0 | 0 | 0 | 0 | 0 | 0 | 0 | 0 | 0 | 0.01 | 31.26 | 31.26 | 1 | 0.31 | 0.14
131 | 67931925 | 67932679 | 56873423 | 1 | 1 | 1 | 3 | 01.7.15.07-0022 | ФССЦ-2001, 01.7.15.07-0022, приказ Минстроя России №1039/пр от 30.12.2016г. | Дюбели распорные полиэтиленовые 6х40 мм | 1356 | 1010 | 1000 шт. | 1000 шт. | 1000 | 0 | 1975348994 | 0.2 | 180 | 0 | 0 | 0 | 180 | 0 | 0 | 0 | 1 | 1 | 1 | 1 | 0 | 1 | 0 | 0 | 0 | 0.2 | 0 | 2 | 67932689 | 1 | 0 | 132 | 0 | 0 | 0 | 0 | 0 | 0 | 0 | 0 | 0 | 0 | 0 | 0 | 0 | 0 | 0 | 0 | 0 | 0 | 0 | 0 | 0 | 0 | 0.2 | 180 | 180 | 1 | 36 | 0
131 | 67931925 | 67932679 | 56873781 | 1 | 1 | 1 | 3 | 01.7.15.14-0165 | ФССЦ-2001, 01.7.15.14-0165, приказ Минстроя России №1039/пр от 30.12.2016г. | Шурупы с полукруглой головкой 4x40 мм | 1348 | 1009 | т | т | 1000 | 0 | -1755229539 | 0.001 | 12430 | 0 | 0 | 0 | 12430 | 0 | 0 | 0 | 1 | 1 | 1 | 1 | 0 | 1 | 0 | 0 | 0 | 0.001 | 0 | 2 | 67932690 | 1 | 0 | 133 | 0 | 0 | 0 | 0 | 0 | 0 | 0 | 0 | 0 | 0 | 0 | 0 | 0 | 0 | 0 | 0 | 0 | 0 | 0 | 0 | 0 | 0 | 0.001 | 12430 | 12430 | 1 | 12.43 | 0
131 | 67931925 | 67932679 | 56867659 | 17 | 1 | 1 | 3 | 999-9950 |  | Вспомогательные ненормируемые материалы (2% от ОЗП) | 1374 | 1013 | РУБ | РУБ | 1 | 0 | -1731369543 | 3.1 | 1 | 0 | 0 | 0 | 1 | 0 | 0 | 0 | 1 | 1 | 1 | 1 | 0 | 1 | 0 | 0 | 0 | 3.1 | 0 | 2 | 67932691 | 1 | 0 | 134 | 0 | 0 | 0 | 0 | 0 | 0 | 0 | 0 | 0 | 0 | 0 | 0 | 0 | 0 | 0 | 0 | 0 | 0 | 0 | 0 | 0 | 0 | 3.1 | 1 | 1 | 1 | 3.1 | 0
133 | 67931925 | 67932694 | 57134535 | 1 | 1 | 1 | 1 | 1-100-38 |  | Рабочий среднего разряда 3.8 | 1191 | 1013 | чел.-ч. | чел.-ч. | 1 | 0 | -1081351934 | 3.76 | 0 | 0 | 0 | 9.4 | 0 | 0 | 0 | 9.4 | 1 | 1 | 1 | 1 | 0 | 1 | 1 | 0 | 0 | 3.76 | 1 | 2 | 67932703 | 1 | 0 | 135 | 0 | 0 | 0 | 0 | 0 | 0 | 0 | 0 | 0 | 0 | 0 | 0 | 0 | 0 | 0 | 0 | 0 | 0 | 0 | 0 | 0 | 0 | 3.76 | 9.4 | 9.4 | 1 | 35.34 | 0
133 | 67931925 | 67932694 | 57134533 | 1 | 1 | 1 | 1 | 4-100-00 |  | Затраты труда машинистов | 1191 | 1013 | чел.-ч. | чел.-ч. | 1 | 0 | -1417349443 | 0.02 | 0 | 0 | 0 | 0 | 0 | 0 | 0 | 0 | 1 | 1 | 1 | 1 | 0 | 1 | 0 | 0 | 0 | 0.02 | 2 | 2 | 67932704 | 1 | 0 | 136 | 0 | 0 | 0 | 0 | 0 | 0 | 0 | 0 | 0 | 0 | 0 | 0 | 0 | 0 | 0 | 0 | 0 | 0 | 0 | 0 | 0 | 0 | 0.02 | 0 | 0 | 1 | 0 | 0
133 | 67931925 | 67932694 | 56951691 | 1 | 1 | 1 | 2 | 91.05.05-014 | ФСЭМ-2001, 91.05.05-014, приказ Минстроя России №1039/пр от 30.12.2016г. | Краны на автомобильном ходу, грузоподъемность 10 т | 1368 | 1011 | маш.-ч | маш.-ч | 1 | 0 | -1718674368 | 0.01 | 0 | 111.99 | 13.5 | 0 | 0 | 111.99 | 13.5 | 0 | 1 | 1 | 1 | 1 | 0 | 1 | 1 | 0 | 0 | 0.01 | 0 | 2 | 67932705 | 1 | 0 | 137 | 0 | 0 | 0 | 0 | 0 | 0 | 0 | 0 | 0 | 0 | 0 | 0 | 0 | 0 | 0 | 0 | 0 | 0 | 0 | 0 | 0 | 0 | 0.01 | 111.99 | 111.99 | 1 | 1.12 | 0.14
133 | 67931925 | 67932694 | 56953077 | 1 | 1 | 1 | 2 | 91.14.02-001 | ФСЭМ-2001, 91.14.02-001, приказ Минстроя России №1039/пр от 30.12.2016г. | Автомобили бортовые, грузоподъемность до 5 т | 1368 | 1011 | маш.-ч | маш.-ч | 1 | 0 | 1372534845 | 0.01 | 0 | 65.71 | 11.6 | 0 | 0 | 65.71 | 11.6 | 0 | 1 | 1 | 1 | 1 | 0 | 1 | 1 | 0 | 0 | 0.01 | 0 | 2 | 67932706 | 1 | 0 | 138 | 0 | 0 | 0 | 0 | 0 | 0 | 0 | 0 | 0 | 0 | 0 | 0 | 0 | 0 | 0 | 0 | 0 | 0 | 0 | 0 | 0 | 0 | 0.01 | 65.71 | 65.71 | 1 | 0.66 | 0.12
133 | 67931925 | 67932694 | 56870720 | 1 | 1 | 1 | 3 | 01.7.06.05-0041 | ФССЦ-2001, 01.7.06.05-0041, приказ Минстроя России №1039/пр от 30.12.2016г. | Лента изоляционная прорезиненная односторонняя ширина 20 мм, толщина 0,25-0,35 мм | 1346 | 1009 | кг | кг | 1 | 0 | -1088866022 | 0.16 | 30.4 | 0 | 0 | 0 | 30.4 | 0 | 0 | 0 | 1 | 1 | 1 | 1 | 0 | 1 | 0 | 0 | 0 | 0.16 | 0 | 2 | 67932707 | 1 | 0 | 139 | 0 | 0 | 0 | 0 | 0 | 0 | 0 | 0 | 0 | 0 | 0 | 0 | 0 | 0 | 0 | 0 | 0 | 0 | 0 | 0 | 0 | 0 | 0.16 | 30.4 | 30.4 | 1 | 4.86 | 0
133 | 67931925 | 67932694 | 56870732 | 1 | 1 | 1 | 3 | 01.7.06.07-0001 | ФССЦ-2001, 01.7.06.07-0001, приказ Минстроя России №1039/пр от 30.12.2016г. | Лента К226 | 1308 | 1003 | 100 м | 100 м | 100 | 0 | 568244124 | 0.055 | 120 | 0 | 0 | 0 | 120 | 0 | 0 | 0 | 1 | 1 | 1 | 1 | 0 | 1 | 0 | 0 | 0 | 0.055 | 0 | 2 | 67932708 | 1 | 0 | 140 | 0 | 0 | 0 | 0 | 0 | 0 | 0 | 0 | 0 | 0 | 0 | 0 | 0 | 0 | 0 | 0 | 0 | 0 | 0 | 0 | 0 | 0 | 0.055 | 120 | 120 | 1 | 6.6 | 0
133 | 67931925 | 67932694 | 56907553 | 1 | 1 | 1 | 3 | 14.4.02.09-0001 | ФССЦ-2001, 14.4.02.09-0001, приказ Минстроя России №1039/пр от 30.12.2016г. | Краска | 1346 | 1009 | кг | кг | 1 | 0 | 210558753 | 0.05 | 28.6 | 0 | 0 | 0 | 28.6 | 0 | 0 | 0 | 1 | 1 | 1 | 1 | 0 | 1 | 0 | 0 | 0 | 0.05 | 0 | 2 | 67932709 | 1 | 0 | 141 | 0 | 0 | 0 | 0 | 0 | 0 | 0 | 0 | 0 | 0 | 0 | 0 | 0 | 0 | 0 | 0 | 0 | 0 | 0 | 0 | 0 | 0 | 0.05 | 28.6 | 28.6 | 1 | 1.43 | 0
133 | 67931925 | 67932694 | 56867659 | 17 | 1 | 1 | 3 | 999-9950 |  | Вспомогательные ненормируемые материалы (2% от ОЗП) | 1374 | 1013 | РУБ | РУБ | 1 | 0 | -1731369543 | 0.71 | 1 | 0 | 0 | 0 | 1 | 0 | 0 | 0 | 1 | 1 | 1 | 1 | 0 | 1 | 0 | 0 | 0 | 0.71 | 0 | 2 | 67932710 | 1 | 0 | 142 | 0 | 0 | 0 | 0 | 0 | 0 | 0 | 0 | 0 | 0 | 0 | 0 | 0 | 0 | 0 | 0 | 0 | 0 | 0 | 0 | 0 | 0 | 0.71 | 1 | 1 | 1 | 0.71 | 0
135 | 67931925 | 67932712 | 57142424 | 1 | 1 | 1 | 1 | 1-100-36 |  | Рабочий среднего разряда 3.6 | 1191 | 1013 | чел.-ч. | чел.-ч. | 1 | 0 | -1027537862 | 15.2 | 0 | 0 | 0 | 9.18 | 0 | 0 | 0 | 9.18 | 1 | 1 | 1 | 1 | 0 | 1 | 1 | 0 | 0 | 15.2 | 1 | 2 | 67932716 | 1 | 0 | 143 | 0 | 0 | 0 | 0 | 0 | 0 | 0 | 0 | 0 | 0 | 0 | 0 | 0 | 0 | 0 | 0 | 0 | 0 | 0 | 0 | 0 | 0 | 45.6 | 9.18 | 9.18 | 1 | 139.54 | 0
135 | 67931925 | 67932712 | 56873498 | 1 | 1 | 1 | 3 | 01.7.15.07-0152 | ФССЦ-2001, 01.7.15.07-0152, приказ Минстроя России №1039/пр от 30.12.2016г. | Дюбель с шурупом 6/35 мм | 1355 | 1010 | 100 шт. | 100 шт. | 100 | 0 | 1135215184 | 1.75 | 8 | 0 | 0 | 0 | 8 | 0 | 0 | 0 | 1 | 1 | 1 | 1 | 0 | 1 | 0 | 0 | 0 | 1.75 | 0 | 2 | 67932717 | 1 | 0 | 144 | 0 | 0 | 0 | 0 | 0 | 0 | 0 | 0 | 0 | 0 | 0 | 0 | 0 | 0 | 0 | 0 | 0 | 0 | 0 | 0 | 0 | 0 | 5.25 | 8 | 8 | 1 | 14 | 0
135 | 67931925 | 67932712 | 56867659 | 17 | 1 | 1 | 3 | 999-9950 |  | Вспомогательные ненормируемые материалы (2% от ОЗП) | 1374 | 1013 | РУБ | РУБ | 1 | 0 | -1731369543 | 2.79 | 1 | 0 | 0 | 0 | 1 | 0 | 0 | 0 | 1 | 1 | 1 | 1 | 0 | 1 | 0 | 0 | 0 | 2.79 | 0 | 2 | 67932718 | 1 | 0 | 145 | 0 | 0 | 0 | 0 | 0 | 0 | 0 | 0 | 0 | 0 | 0 | 0 | 0 | 0 | 0 | 0 | 0 | 0 | 0 | 0 | 0 | 0 | 8.37 | 1 | 1 | 1 | 2.79 | 0
140 | 67931925 | 67932723 | 57134535 | 1 | 1 | 1 | 1 | 1-100-38 |  | Рабочий среднего разряда 3.8 | 1191 | 1013 | чел.-ч. | чел.-ч. | 1 | 0 | -1081351934 | 5.39 | 0 | 0 | 0 | 9.4 | 0 | 0 | 0 | 9.4 | 1 | 1 | 1 | 1 | 0 | 1 | 1 | 0 | 0 | 5.39 | 1 | 2 | 67932734 | 1 | 0 | 146 | 0 | 0 | 0 | 0 | 0 | 0 | 0 | 0 | 0 | 0 | 0 | 0 | 0 | 0 | 0 | 0 | 0 | 0 | 0 | 0 | 0 | 0 | 21.56 | 9.4 | 9.4 | 1 | 50.67 | 0
140 | 67931925 | 67932723 | 57134533 | 1 | 1 | 1 | 1 | 4-100-00 |  | Затраты труда машинистов | 1191 | 1013 | чел.-ч. | чел.-ч. | 1 | 0 | -1417349443 | 0.04 | 0 | 0 | 0 | 0 | 0 | 0 | 0 | 0 | 1 | 1 | 1 | 1 | 0 | 1 | 0 | 0 | 0 | 0.04 | 2 | 2 | 67932735 | 1 | 0 | 147 | 0 | 0 | 0 | 0 | 0 | 0 | 0 | 0 | 0 | 0 | 0 | 0 | 0 | 0 | 0 | 0 | 0 | 0 | 0 | 0 | 0 | 0 | 0.16 | 0 | 0 | 1 | 0 | 0
140 | 67931925 | 67932723 | 56951691 | 1 | 1 | 1 | 2 | 91.05.05-014 | ФСЭМ-2001, 91.05.05-014, приказ Минстроя России №1039/пр от 30.12.2016г. | Краны на автомобильном ходу, грузоподъемность 10 т | 1368 | 1011 | маш.-ч | маш.-ч | 1 | 0 | -1718674368 | 0.02 | 0 | 111.99 | 13.5 | 0 | 0 | 111.99 | 13.5 | 0 | 1 | 1 | 1 | 1 | 0 | 1 | 1 | 0 | 0 | 0.02 | 0 | 2 | 67932736 | 1 | 0 | 148 | 0 | 0 | 0 | 0 | 0 | 0 | 0 | 0 | 0 | 0 | 0 | 0 | 0 | 0 | 0 | 0 | 0 | 0 | 0 | 0 | 0 | 0 | 0.08 | 111.99 | 111.99 | 1 | 2.24 | 0.27
140 | 67931925 | 67932723 | 56953077 | 1 | 1 | 1 | 2 | 91.14.02-001 | ФСЭМ-2001, 91.14.02-001, приказ Минстроя России №1039/пр от 30.12.2016г. | Автомобили бортовые, грузоподъемность до 5 т | 1368 | 1011 | маш.-ч | маш.-ч | 1 | 0 | 1372534845 | 0.02 | 0 | 65.71 | 11.6 | 0 | 0 | 65.71 | 11.6 | 0 | 1 | 1 | 1 | 1 | 0 | 1 | 1 | 0 | 0 | 0.02 | 0 | 2 | 67932737 | 1 | 0 | 149 | 0 | 0 | 0 | 0 | 0 | 0 | 0 | 0 | 0 | 0 | 0 | 0 | 0 | 0 | 0 | 0 | 0 | 0 | 0 | 0 | 0 | 0 | 0.08 | 65.71 | 65.71 | 1 | 1.31 | 0.23
140 | 67931925 | 67932723 | 56870720 | 1 | 1 | 1 | 3 | 01.7.06.05-0041 | ФССЦ-2001, 01.7.06.05-0041, приказ Минстроя России №1039/пр от 30.12.2016г. | Лента изоляционная прорезиненная односторонняя ширина 20 мм, толщина 0,25-0,35 мм | 1346 | 1009 | кг | кг | 1 | 0 | -1088866022 | 0.16 | 30.4 | 0 | 0 | 0 | 30.4 | 0 | 0 | 0 | 1 | 1 | 1 | 1 | 0 | 1 | 0 | 0 | 0 | 0.16 | 0 | 2 | 67932738 | 1 | 0 | 150 | 0 | 0 | 0 | 0 | 0 | 0 | 0 | 0 | 0 | 0 | 0 | 0 | 0 | 0 | 0 | 0 | 0 | 0 | 0 | 0 | 0 | 0 | 0.64 | 30.4 | 30.4 | 1 | 4.86 | 0
140 | 67931925 | 67932723 | 56871027 | 1 | 1 | 1 | 3 | 01.7.07.20-0002 | ФССЦ-2001, 01.7.07.20-0002, приказ Минстроя России №1039/пр от 30.12.2016г. | Тальк молотый, сорт I | 1348 | 1009 | т | т | 1000 | 0 | 1012095217 | 0.0006 | 1820 | 0 | 0 | 0 | 1820 | 0 | 0 | 0 | 1 | 1 | 1 | 1 | 0 | 1 | 0 | 0 | 0 | 0.0006 | 0 | 2 | 67932739 | 1 | 0 | 151 | 0 | 0 | 0 | 0 | 0 | 0 | 0 | 0 | 0 | 0 | 0 | 0 | 0 | 0 | 0 | 0 | 0 | 0 | 0 | 0 | 0 | 0 | 0.0024 | 1820 | 1820 | 1 | 1.09 | 0
140 | 67931925 | 67932723 | 56907553 | 1 | 1 | 1 | 3 | 14.4.02.09-0001 | ФССЦ-2001, 14.4.02.09-0001, приказ Минстроя России №1039/пр от 30.12.2016г. | Краска | 1346 | 1009 | кг | кг | 1 | 0 | 210558753 | 0.02 | 28.6 | 0 | 0 | 0 | 28.6 | 0 | 0 | 0 | 1 | 1 | 1 | 1 | 0 | 1 | 0 | 0 | 0 | 0.02 | 0 | 2 | 67932740 | 1 | 0 | 152 | 0 | 0 | 0 | 0 | 0 | 0 | 0 | 0 | 0 | 0 | 0 | 0 | 0 | 0 | 0 | 0 | 0 | 0 | 0 | 0 | 0 | 0 | 0.08 | 28.6 | 28.6 | 1 | 0.57 | 0
140 | 67931925 | 67932723 | 56921268 | 1 | 1 | 1 | 3 | 20.2.01.05-0003 | ФССЦ-2001, 20.2.01.05-0003, приказ Минстроя России №1039/пр от 30.12.2016г. | Гильза кабельная медная ГМ 6 | 1355 | 1010 | 100 шт. | 100 шт. | 100 | 0 | -423136440 | 0.05 | 110 | 0 | 0 | 0 | 110 | 0 | 0 | 0 | 1 | 1 | 1 | 1 | 0 | 1 | 0 | 0 | 0 | 0.05 | 0 | 2 | 67932741 | 1 | 0 | 153 | 0 | 0 | 0 | 0 | 0 | 0 | 0 | 0 | 0 | 0 | 0 | 0 | 0 | 0 | 0 | 0 | 0 | 0 | 0 | 0 | 0 | 0 | 0.2 | 110 | 110 | 1 | 5.5 | 0
140 | 67931925 | 67932723 | 56921319 | 1 | 1 | 1 | 3 | 20.2.02.01-0012 | ФССЦ-2001, 20.2.02.01-0012, приказ Минстроя России №1039/пр от 30.12.2016г. | Втулки В22 | 1356 | 1010 | 1000 шт. | 1000 шт. | 1000 | 0 | 537827188 | 0.0122 | 119 | 0 | 0 | 0 | 119 | 0 | 0 | 0 | 1 | 1 | 1 | 1 | 0 | 1 | 0 | 0 | 0 | 0.0122 | 0 | 2 | 67932742 | 1 | 0 | 154 | 0 | 0 | 0 | 0 | 0 | 0 | 0 | 0 | 0 | 0 | 0 | 0 | 0 | 0 | 0 | 0 | 0 | 0 | 0 | 0 | 0 | 0 | 0.0488 | 119 | 119 | 1 | 1.45 | 0
140 | 67931925 | 67932723 | 56867659 | 17 | 1 | 1 | 3 | 999-9950 |  | Вспомогательные ненормируемые материалы (2% от ОЗП) | 1374 | 1013 | РУБ | РУБ | 1 | 0 | -1731369543 | 1.01 | 1 | 0 | 0 | 0 | 1 | 0 | 0 | 0 | 1 | 1 | 1 | 1 | 0 | 1 | 0 | 0 | 0 | 1.01 | 0 | 2 | 67932743 | 1 | 0 | 155 | 0 | 0 | 0 | 0 | 0 | 0 | 0 | 0 | 0 | 0 | 0 | 0 | 0 | 0 | 0 | 0 | 0 | 0 | 0 | 0 | 0 | 0 | 4.04 | 1 | 1 | 1 | 1.01 | 0
143 | 67931925 | 67932746 | 57134535 | 1 | 1 | 1 | 1 | 1-100-38 |  | Рабочий среднего разряда 3.8 | 1191 | 1013 | чел.-ч. | чел.-ч. | 1 | 0 | -1081351934 | 6.29 | 0 | 0 | 0 | 9.4 | 0 | 0 | 0 | 9.4 | 1 | 1 | 1 | 1 | 0 | 1 | 1 | 0 | 0 | 6.29 | 1 | 2 | 67932757 | 1 | 0 | 156 | 0 | 0 | 0 | 0 | 0 | 0 | 0 | 0 | 0 | 0 | 0 | 0 | 0 | 0 | 0 | 0 | 0 | 0 | 0 | 0 | 0 | 0 | 12.58 | 9.4 | 9.4 | 1 | 59.13 | 0
143 | 67931925 | 67932746 | 57134533 | 1 | 1 | 1 | 1 | 4-100-00 |  | Затраты труда машинистов | 1191 | 1013 | чел.-ч. | чел.-ч. | 1 | 0 | -1417349443 | 0.06 | 0 | 0 | 0 | 0 | 0 | 0 | 0 | 0 | 1 | 1 | 1 | 1 | 0 | 1 | 0 | 0 | 0 | 0.06 | 2 | 2 | 67932758 | 1 | 0 | 157 | 0 | 0 | 0 | 0 | 0 | 0 | 0 | 0 | 0 | 0 | 0 | 0 | 0 | 0 | 0 | 0 | 0 | 0 | 0 | 0 | 0 | 0 | 0.12 | 0 | 0 | 1 | 0 | 0
143 | 67931925 | 67932746 | 56951691 | 1 | 1 | 1 | 2 | 91.05.05-014 | ФСЭМ-2001, 91.05.05-014, приказ Минстроя России №1039/пр от 30.12.2016г. | Краны на автомобильном ходу, грузоподъемность 10 т | 1368 | 1011 | маш.-ч | маш.-ч | 1 | 0 | -1718674368 | 0.03 | 0 | 111.99 | 13.5 | 0 | 0 | 111.99 | 13.5 | 0 | 1 | 1 | 1 | 1 | 0 | 1 | 1 | 0 | 0 | 0.03 | 0 | 2 | 67932759 | 1 | 0 | 158 | 0 | 0 | 0 | 0 | 0 | 0 | 0 | 0 | 0 | 0 | 0 | 0 | 0 | 0 | 0 | 0 | 0 | 0 | 0 | 0 | 0 | 0 | 0.06 | 111.99 | 111.99 | 1 | 3.36 | 0.41
143 | 67931925 | 67932746 | 56953077 | 1 | 1 | 1 | 2 | 91.14.02-001 | ФСЭМ-2001, 91.14.02-001, приказ Минстроя России №1039/пр от 30.12.2016г. | Автомобили бортовые, грузоподъемность до 5 т | 1368 | 1011 | маш.-ч | маш.-ч | 1 | 0 | 1372534845 | 0.03 | 0 | 65.71 | 11.6 | 0 | 0 | 65.71 | 11.6 | 0 | 1 | 1 | 1 | 1 | 0 | 1 | 1 | 0 | 0 | 0.03 | 0 | 2 | 67932760 | 1 | 0 | 159 | 0 | 0 | 0 | 0 | 0 | 0 | 0 | 0 | 0 | 0 | 0 | 0 | 0 | 0 | 0 | 0 | 0 | 0 | 0 | 0 | 0 | 0 | 0.06 | 65.71 | 65.71 | 1 | 1.97 | 0.35
143 | 67931925 | 67932746 | 56870720 | 1 | 1 | 1 | 3 | 01.7.06.05-0041 | ФССЦ-2001, 01.7.06.05-0041, приказ Минстроя России №1039/пр от 30.12.2016г. | Лента изоляционная прорезиненная односторонняя ширина 20 мм, толщина 0,25-0,35 мм | 1346 | 1009 | кг | кг | 1 | 0 | -1088866022 | 0.32 | 30.4 | 0 | 0 | 0 | 30.4 | 0 | 0 | 0 | 1 | 1 | 1 | 1 | 0 | 1 | 0 | 0 | 0 | 0.32 | 0 | 2 | 67932761 | 1 | 0 | 160 | 0 | 0 | 0 | 0 | 0 | 0 | 0 | 0 | 0 | 0 | 0 | 0 | 0 | 0 | 0 | 0 | 0 | 0 | 0 | 0 | 0 | 0 | 0.64 | 30.4 | 30.4 | 1 | 9.73 | 0
143 | 67931925 | 67932746 | 56871027 | 1 | 1 | 1 | 3 | 01.7.07.20-0002 | ФССЦ-2001, 01.7.07.20-0002, приказ Минстроя России №1039/пр от 30.12.2016г. | Тальк молотый, сорт I | 1348 | 1009 | т | т | 1000 | 0 | 1012095217 | 0.00105 | 1820 | 0 | 0 | 0 | 1820 | 0 | 0 | 0 | 1 | 1 | 1 | 1 | 0 | 1 | 0 | 0 | 0 | 0.00105 | 0 | 2 | 67932762 | 1 | 0 | 161 | 0 | 0 | 0 | 0 | 0 | 0 | 0 | 0 | 0 | 0 | 0 | 0 | 0 | 0 | 0 | 0 | 0 | 0 | 0 | 0 | 0 | 0 | 0.0021 | 1820 | 1820 | 1 | 1.91 | 0
143 | 67931925 | 67932746 | 56907553 | 1 | 1 | 1 | 3 | 14.4.02.09-0001 | ФССЦ-2001, 14.4.02.09-0001, приказ Минстроя России №1039/пр от 30.12.2016г. | Краска | 1346 | 1009 | кг | кг | 1 | 0 | 210558753 | 0.02 | 28.6 | 0 | 0 | 0 | 28.6 | 0 | 0 | 0 | 1 | 1 | 1 | 1 | 0 | 1 | 0 | 0 | 0 | 0.02 | 0 | 2 | 67932763 | 1 | 0 | 162 | 0 | 0 | 0 | 0 | 0 | 0 | 0 | 0 | 0 | 0 | 0 | 0 | 0 | 0 | 0 | 0 | 0 | 0 | 0 | 0 | 0 | 0 | 0.04 | 28.6 | 28.6 | 1 | 0.57 | 0
143 | 67931925 | 67932746 | 56921270 | 1 | 1 | 1 | 3 | 20.2.01.05-0005 | ФССЦ-2001, 20.2.01.05-0005, приказ Минстроя России №1039/пр от 30.12.2016г. | Гильза кабельная медная ГМ 16 | 1355 | 1010 | 100 шт. | 100 шт. | 100 | 0 | -1427219203 | 0.05 | 143 | 0 | 0 | 0 | 143 | 0 | 0 | 0 | 1 | 1 | 1 | 1 | 0 | 1 | 0 | 0 | 0 | 0.05 | 0 | 2 | 67932764 | 1 | 0 | 163 | 0 | 0 | 0 | 0 | 0 | 0 | 0 | 0 | 0 | 0 | 0 | 0 | 0 | 0 | 0 | 0 | 0 | 0 | 0 | 0 | 0 | 0 | 0.1 | 143 | 143 | 1 | 7.15 | 0
143 | 67931925 | 67932746 | 56921320 | 1 | 1 | 1 | 3 | 20.2.02.01-0013 | ФССЦ-2001, 20.2.02.01-0013, приказ Минстроя России №1039/пр от 30.12.2016г. | Втулки В28 | 1356 | 1010 | 1000 шт. | 1000 шт. | 1000 | 0 | 2033598199 | 0.0122 | 176.21 | 0 | 0 | 0 | 176.21 | 0 | 0 | 0 | 1 | 1 | 1 | 1 | 0 | 1 | 0 | 0 | 0 | 0.0122 | 0 | 2 | 67932765 | 1 | 0 | 164 | 0 | 0 | 0 | 0 | 0 | 0 | 0 | 0 | 0 | 0 | 0 | 0 | 0 | 0 | 0 | 0 | 0 | 0 | 0 | 0 | 0 | 0 | 0.0244 | 176.21 | 176.21 | 1 | 2.15 | 0
143 | 67931925 | 67932746 | 56867659 | 17 | 1 | 1 | 3 | 999-9950 |  | Вспомогательные ненормируемые материалы (2% от ОЗП) | 1374 | 1013 | РУБ | РУБ | 1 | 0 | -1731369543 | 1.18 | 1 | 0 | 0 | 0 | 1 | 0 | 0 | 0 | 1 | 1 | 1 | 1 | 0 | 1 | 0 | 0 | 0 | 1.18 | 0 | 2 | 67932766 | 1 | 0 | 165 | 0 | 0 | 0 | 0 | 0 | 0 | 0 | 0 | 0 | 0 | 0 | 0 | 0 | 0 | 0 | 0 | 0 | 0 | 0 | 0 | 0 | 0 | 2.36 | 1 | 1 | 1 | 1.18 | 0
210 | 67931925 | 67932770 | 57150438 | 1 | 1 | 1 | 1 | 1-100-42 |  | Рабочий среднего разряда 4.2 | 1191 | 1013 | чел.-ч. | чел.-ч. | 1 | 0 | 912892513 | 0.96 | 0 | 0 | 0 | 9.92 | 0 | 0 | 0 | 9.92 | 1 | 1 | 1 | 1 | 0 | 1 | 1 | 0 | 0 | 0.96 | 1 | 2 | 67932777 | 1 | 0 | 166 | 0 | 0 | 0 | 0 | 0 | 0 | 0 | 0 | 0 | 0 | 0 | 0 | 0 | 0 | 0 | 0 | 0 | 0 | 0 | 0 | 0 | 0 | 18.24 | 9.92 | 9.92 | 1 | 9.52 | 0
210 | 67931925 | 67932770 | 57134533 | 1 | 1 | 1 | 1 | 4-100-00 |  | Затраты труда машинистов | 1191 | 1013 | чел.-ч. | чел.-ч. | 1 | 0 | -1417349443 | 0.02 | 0 | 0 | 0 | 0 | 0 | 0 | 0 | 0 | 1 | 1 | 1 | 1 | 0 | 1 | 0 | 0 | 0 | 0.02 | 2 | 2 | 67932778 | 1 | 0 | 167 | 0 | 0 | 0 | 0 | 0 | 0 | 0 | 0 | 0 | 0 | 0 | 0 | 0 | 0 | 0 | 0 | 0 | 0 | 0 | 0 | 0 | 0 | 0.38 | 0 | 0 | 1 | 0 | 0
210 | 67931925 | 67932770 | 56951691 | 1 | 1 | 1 | 2 | 91.05.05-014 | ФСЭМ-2001, 91.05.05-014, приказ Минстроя России №1039/пр от 30.12.2016г. | Краны на автомобильном ходу, грузоподъемность 10 т | 1368 | 1011 | маш.-ч | маш.-ч | 1 | 0 | -1718674368 | 0.01 | 0 | 111.99 | 13.5 | 0 | 0 | 111.99 | 13.5 | 0 | 1 | 1 | 1 | 1 | 0 | 1 | 1 | 0 | 0 | 0.01 | 0 | 2 | 67932779 | 1 | 0 | 168 | 0 | 0 | 0 | 0 | 0 | 0 | 0 | 0 | 0 | 0 | 0 | 0 | 0 | 0 | 0 | 0 | 0 | 0 | 0 | 0 | 0 | 0 | 0.19 | 111.99 | 111.99 | 1 | 1.12 | 0.14
210 | 67931925 | 67932770 | 56953077 | 1 | 1 | 1 | 2 | 91.14.02-001 | ФСЭМ-2001, 91.14.02-001, приказ Минстроя России №1039/пр от 30.12.2016г. | Автомобили бортовые, грузоподъемность до 5 т | 1368 | 1011 | маш.-ч | маш.-ч | 1 | 0 | 1372534845 | 0.01 | 0 | 65.71 | 11.6 | 0 | 0 | 65.71 | 11.6 | 0 | 1 | 1 | 1 | 1 | 0 | 1 | 1 | 0 | 0 | 0.01 | 0 | 2 | 67932780 | 1 | 0 | 169 | 0 | 0 | 0 | 0 | 0 | 0 | 0 | 0 | 0 | 0 | 0 | 0 | 0 | 0 | 0 | 0 | 0 | 0 | 0 | 0 | 0 | 0 | 0.19 | 65.71 | 65.71 | 1 | 0.66 | 0.12
210 | 67931925 | 67932770 | 56873421 | 1 | 1 | 1 | 3 | 01.7.15.07-0014 | ФССЦ-2001, 01.7.15.07-0014, приказ Минстроя России №1039/пр от 30.12.2016г. | Дюбели распорные полипропиленовые | 1355 | 1010 | 100 шт. | 100 шт. | 100 | 0 | 1794244060 | 0.027 | 86 | 0 | 0 | 0 | 86 | 0 | 0 | 0 | 1 | 1 | 1 | 1 | 0 | 1 | 0 | 0 | 0 | 0.027 | 0 | 2 | 67932781 | 1 | 0 | 170 | 0 | 0 | 0 | 0 | 0 | 0 | 0 | 0 | 0 | 0 | 0 | 0 | 0 | 0 | 0 | 0 | 0 | 0 | 0 | 0 | 0 | 0 | 0.513 | 86 | 86 | 1 | 2.32 | 0
210 | 67931925 | 67932770 | 56867659 | 17 | 1 | 1 | 3 | 999-9950 |  | Вспомогательные ненормируемые материалы (2% от ОЗП) | 1374 | 1013 | РУБ | РУБ | 1 | 0 | -1731369543 | 0.19 | 1 | 0 | 0 | 0 | 1 | 0 | 0 | 0 | 1 | 1 | 1 | 1 | 0 | 1 | 0 | 0 | 0 | 0.19 | 0 | 2 | 67932782 | 1 | 0 | 171 | 0 | 0 | 0 | 0 | 0 | 0 | 0 | 0 | 0 | 0 | 0 | 0 | 0 | 0 | 0 | 0 | 0 | 0 | 0 | 0 | 0 | 0 | 3.61 | 1 | 1 | 1 | 0.19 | 0

## EtalonRes (hidden)
32 | 67932390 | 67932378 | 57150438 | 1 | 1 | 1 | 1 | 1-100-42 |  | Рабочий среднего разряда 4.2 | 1191 | 1013 | чел.-ч. | чел.-ч. | 1 | 2.37 | 0 | 0 | 0 | 9.92 | 0 | 1 | 1 | 2.37 | 2 | 67932379 | 1 | 0 | 0 | 0 | 0 | 0 | 0 | 0 | 0
32 | 67932391 | 67932378 | 57134533 | 1 | 1 | 1 | 1 | 4-100-00 |  | Затраты труда машинистов | 1191 | 1013 | чел.-ч. | чел.-ч. | 1 | 0.36 | 0 | 0 | 0 | 0 | 0 | 1 | 2 | 0.36 | 2 | 67932380 | 2 | 0 | 0 | 0 | 0 | 0 | 0 | 0 | 0
32 | 67932392 | 67932378 | 56951510 | 1 | 1 | 1 | 2 | 91.04.01-041 | ФСЭМ-2001, 91.04.01-041, приказ Минстроя России №1039/пр от 30.12.2016г. | Молотки бурильные легкие при работе от передвижных компрессорных станций | 1368 | 1011 | маш.-ч | маш.-ч | 1 | 0.22 | 0 | 2.99 | 0 | 0 | 0 | 1 | 0 | 0.22 | 2 | 67932381 | 3 | 0 | 0 | 0 | 0 | 0 | 0 | 0 | 0
32 | 67932393 | 67932378 | 56951691 | 1 | 1 | 1 | 2 | 91.05.05-014 | ФСЭМ-2001, 91.05.05-014, приказ Минстроя России №1039/пр от 30.12.2016г. | Краны на автомобильном ходу, грузоподъемность 10 т | 1368 | 1011 | маш.-ч | маш.-ч | 1 | 0.07 | 0 | 111.99 | 13.5 | 0 | 0 | 1 | 0 | 0.07 | 2 | 67932382 | 4 | 0 | 0 | 0 | 0 | 0 | 0 | 0 | 0
32 | 67932394 | 67932378 | 56953077 | 1 | 1 | 1 | 2 | 91.14.02-001 | ФСЭМ-2001, 91.14.02-001, приказ Минстроя России №1039/пр от 30.12.2016г. | Автомобили бортовые, грузоподъемность до 5 т | 1368 | 1011 | маш.-ч | маш.-ч | 1 | 0.07 | 0 | 65.71 | 11.6 | 0 | 0 | 1 | 0 | 0.07 | 2 | 67932383 | 5 | 0 | 0 | 0 | 0 | 0 | 0 | 0 | 0
32 | 67932395 | 67932378 | 56953381 | 1 | 1 | 1 | 2 | 91.17.04-233 | ФСЭМ-2001, 91.17.04-233, приказ Минстроя России №1039/пр от 30.12.2016г. | Установки для сварки ручной дуговой (постоянного тока) | 1368 | 1011 | маш.-ч | маш.-ч | 1 | 0.71 | 0 | 8.1 | 0 | 0 | 0 | 1 | 0 | 0.71 | 2 | 67932384 | 6 | 0 | 0 | 0 | 0 | 0 | 0 | 0 | 0
32 | 67932396 | 67932378 | 56953401 | 1 | 1 | 1 | 2 | 91.18.01-007 | ФСЭМ-2001, 91.18.01-007, приказ Минстроя России №1039/пр от 30.12.2016г. | Компрессоры передвижные с двигателем внутреннего сгорания, давлением до 686 кПа (7ат), производительность до 5мЗ/мин | 1368 | 1011 | маш.-ч | маш.-ч | 1 | 0.22 | 0 | 90 | 10.06 | 0 | 0 | 1 | 0 | 0.22 | 2 | 67932385 | 7 | 0 | 0 | 0 | 0 | 0 | 0 | 0 | 0
32 | 67932397 | 67932378 | 56871935 | 1 | 1 | 1 | 3 | 01.7.11.07-0034 | ФССЦ-2001, 01.7.11.07-0034, приказ Минстроя России №1039/пр от 30.12.2016г. | Электроды диаметром 4 мм Э42А | 1346 | 1009 | кг | кг | 1 | 0.1 | 10.57 | 0 | 0 | 0 | 0 | 1 | 0 | 0.1 | 2 | 67932386 | 8 | 0 | 0 | 0 | 0 | 0 | 0 | 0 | 0
32 | 67932398 | 67932378 | 56873289 | 1 | 1 | 1 | 3 | 01.7.15.03-0042 | ФССЦ-2001, 01.7.15.03-0042, приказ Минстроя России №1039/пр от 30.12.2016г. | Болты с гайками и шайбами строительные | 1346 | 1009 | кг | кг | 1 | 0.1 | 9.04 | 0 | 0 | 0 | 0 | 1 | 0 | 0.1 | 2 | 67932387 | 9 | 0 | 0 | 0 | 0 | 0 | 0 | 0 | 0
32 | 67932399 | 67932378 | 56907553 | 1 | 1 | 1 | 3 | 14.4.02.09-0001 | ФССЦ-2001, 14.4.02.09-0001, приказ Минстроя России №1039/пр от 30.12.2016г. | Краска | 1346 | 1009 | кг | кг | 1 | 0.02 | 28.6 | 0 | 0 | 0 | 0 | 1 | 0 | 0.02 | 2 | 67932388 | 10 | 0 | 0 | 0 | 0 | 0 | 0 | 0 | 0
32 | 67932400 | 67932378 | 56867659 | 17 | 1 | 1 | 3 | 999-9950 |  | Вспомогательные ненормируемые материалы (2% от ОЗП) | 1374 | 1013 | РУБ | РУБ | 1 | 0.47 | 1 | 0 | 0 | 0 | 0 | 1 | 0 | 0.47 | 2 | 67932389 | 11 | 0 | 0 | 0 | 0 | 0 | 0 | 0 | 0
35 | 67932420 | 67932405 | 57139859 | 1 | 1 | 1 | 1 | 1-100-39 |  | Рабочий среднего разряда 3.9 | 1191 | 1013 | чел.-ч. | чел.-ч. | 1 | 1.56 | 0 | 0 | 0 | 9.51 | 0 | 1 | 1 | 1.56 | 2 | 67932406 | 12 | 0 | 0 | 0 | 0 | 0 | 0 | 0 | 0
35 | 67932421 | 67932405 | 56953381 | 1 | 1 | 1 | 2 | 91.17.04-233 | ФСЭМ-2001, 91.17.04-233, приказ Минстроя России №1039/пр от 30.12.2016г. | Установки для сварки ручной дуговой (постоянного тока) | 1368 | 1011 | маш.-ч | маш.-ч | 1 | 0.13 | 0 | 8.1 | 0 | 0 | 0 | 1 | 0 | 0.13 | 2 | 67932407 | 13 | 0 | 0 | 0 | 0 | 0 | 0 | 0 | 0
35 | 67932422 | 67932405 | 56868638 | 1 | 1 | 1 | 3 | 01.3.01.02-0002 | ФССЦ-2001, 01.3.01.02-0002, приказ Минстроя России №1039/пр от 30.12.2016г. | Вазелин технический | 1346 | 1009 | кг | кг | 1 | 0.006 | 44.97 | 0 | 0 | 0 | 0 | 1 | 0 | 0.006 | 2 | 67932408 | 14 | 0 | 0 | 0 | 0 | 0 | 0 | 0 | 0
35 | 67932423 | 67932405 | 56870393 | 1 | 1 | 1 | 3 | 01.7.02.09-0002 | ФССЦ-2001, 01.7.02.09-0002, приказ Минстроя России №1039/пр от 30.12.2016г. | Шпагат бумажный | 1346 | 1009 | кг | кг | 1 | 0.001 | 11.5 | 0 | 0 | 0 | 0 | 1 | 0 | 0.001 | 2 | 67932409 | 15 | 0 | 0 | 0 | 0 | 0 | 0 | 0 | 0
35 | 67932424 | 67932405 | 56870720 | 1 | 1 | 1 | 3 | 01.7.06.05-0041 | ФССЦ-2001, 01.7.06.05-0041, приказ Минстроя России №1039/пр от 30.12.2016г. | Лента изоляционная прорезиненная односторонняя ширина 20 мм, толщина 0,25-0,35 мм | 1346 | 1009 | кг | кг | 1 | 0.012 | 30.4 | 0 | 0 | 0 | 0 | 1 | 0 | 0.012 | 2 | 67932410 | 16 | 0 | 0 | 0 | 0 | 0 | 0 | 0 | 0
35 | 67932425 | 67932405 | 56871935 | 1 | 1 | 1 | 3 | 01.7.11.07-0034 | ФССЦ-2001, 01.7.11.07-0034, приказ Минстроя России №1039/пр от 30.12.2016г. | Электроды диаметром 4 мм Э42А | 1346 | 1009 | кг | кг | 1 | 0.07 | 10.57 | 0 | 0 | 0 | 0 | 1 | 0 | 0.07 | 2 | 67932411 | 17 | 0 | 0 | 0 | 0 | 0 | 0 | 0 | 0
35 | 67932426 | 67932405 | 56873289 | 1 | 1 | 1 | 3 | 01.7.15.03-0042 | ФССЦ-2001, 01.7.15.03-0042, приказ Минстроя России №1039/пр от 30.12.2016г. | Болты с гайками и шайбами строительные | 1346 | 1009 | кг | кг | 1 | 0.049 | 9.04 | 0 | 0 | 0 | 0 | 1 | 0 | 0.049 | 2 | 67932412 | 18 | 0 | 0 | 0 | 0 | 0 | 0 | 0 | 0
35 | 67932427 | 67932405 | 56873421 | 1 | 1 | 1 | 3 | 01.7.15.07-0014 | ФССЦ-2001, 01.7.15.07-0014, приказ Минстроя России №1039/пр от 30.12.2016г. | Дюбели распорные полипропиленовые | 1355 | 1010 | 100 шт. | 100 шт. | 100 | 0.014 | 86 | 0 | 0 | 0 | 0 | 1 | 0 | 0.014 | 2 | 67932413 | 19 | 0 | 0 | 0 | 0 | 0 | 0 | 0 | 0
35 | 67932428 | 67932405 | 56874334 | 1 | 1 | 1 | 3 | 01.7.20.04-0005 | ФССЦ-2001, 01.7.20.04-0005, приказ Минстроя России №1039/пр от 30.12.2016г. | Нитки швейные | 1346 | 1009 | кг | кг | 1 | 0.001 | 133.05 | 0 | 0 | 0 | 0 | 1 | 0 | 0.001 | 2 | 67932414 | 20 | 0 | 0 | 0 | 0 | 0 | 0 | 0 | 0
35 | 67932429 | 67932405 | 56892126 | 1 | 1 | 1 | 3 | 07.2.07.04-0007 | ФССЦ-2001, 07.2.07.04-0007, приказ Минстроя России №1039/пр от 30.12.2016г. | Конструкции стальные индивидуальные решетчатые сварные массой до 0,1 т | 1348 | 1009 | т | т | 1000 | 0.001 | 11500 | 0 | 0 | 0 | 0 | 1 | 0 | 0.001 | 2 | 67932415 | 21 | 0 | 0 | 0 | 0 | 0 | 0 | 0 | 0
35 | 67932430 | 67932405 | 56907553 | 1 | 1 | 1 | 3 | 14.4.02.09-0001 | ФССЦ-2001, 14.4.02.09-0001, приказ Минстроя России №1039/пр от 30.12.2016г. | Краска | 1346 | 1009 | кг | кг | 1 | 0.036 | 28.6 | 0 | 0 | 0 | 0 | 1 | 0 | 0.036 | 2 | 67932416 | 22 | 0 | 0 | 0 | 0 | 0 | 0 | 0 | 0
35 | 67932431 | 67932405 | 56907707 | 1 | 1 | 1 | 3 | 14.4.03.17-0011 | ФССЦ-2001, 14.4.03.17-0011, приказ Минстроя России №1039/пр от 30.12.2016г. | Лак электроизоляционный 318 | 1346 | 1009 | кг | кг | 1 | 0.006 | 35.63 | 0 | 0 | 0 | 0 | 1 | 0 | 0.006 | 2 | 67932417 | 23 | 0 | 0 | 0 | 0 | 0 | 0 | 0 | 0
35 | 67932432 | 67932405 | 56921203 | 1 | 1 | 1 | 3 | 20.1.02.23-0082 | ФССЦ-2001, 20.1.02.23-0082, приказ Минстроя России №1039/пр от 30.12.2016г. | Перемычки гибкие, тип ПГС-50 | 1358 | 1010 | 10 шт. | 10 шт. | 10 | 0.1 | 39 | 0 | 0 | 0 | 0 | 1 | 0 | 0.1 | 2 | 67932418 | 24 | 0 | 0 | 0 | 0 | 0 | 0 | 0 | 0
35 | 67932433 | 67932405 | 56867659 | 17 | 1 | 1 | 3 | 999-9950 |  | Вспомогательные ненормируемые материалы (2% от ОЗП) | 1374 | 1013 | РУБ | РУБ | 1 | 0.3 | 1 | 0 | 0 | 0 | 0 | 1 | 0 | 0.3 | 2 | 67932419 | 25 | 0 | 0 | 0 | 0 | 0 | 0 | 0 | 0
41 | 67932459 | 67932444 | 57139859 | 1 | 1 | 1 | 1 | 1-100-39 |  | Рабочий среднего разряда 3.9 | 1191 | 1013 | чел.-ч. | чел.-ч. | 1 | 1.56 | 0 | 0 | 0 | 9.51 | 0 | 1 | 1 | 1.56 | 2 | 67932445 | 26 | 0 | 0 | 0 | 0 | 0 | 0 | 0 | 0
41 | 67932460 | 67932444 | 56953381 | 1 | 1 | 1 | 2 | 91.17.04-233 | ФСЭМ-2001, 91.17.04-233, приказ Минстроя России №1039/пр от 30.12.2016г. | Установки для сварки ручной дуговой (постоянного тока) | 1368 | 1011 | маш.-ч | маш.-ч | 1 | 0.13 | 0 | 8.1 | 0 | 0 | 0 | 1 | 0 | 0.13 | 2 | 67932446 | 27 | 0 | 0 | 0 | 0 | 0 | 0 | 0 | 0
41 | 67932461 | 67932444 | 56868638 | 1 | 1 | 1 | 3 | 01.3.01.02-0002 | ФССЦ-2001, 01.3.01.02-0002, приказ Минстроя России №1039/пр от 30.12.2016г. | Вазелин технический | 1346 | 1009 | кг | кг | 1 | 0.006 | 44.97 | 0 | 0 | 0 | 0 | 1 | 0 | 0.006 | 2 | 67932447 | 28 | 0 | 0 | 0 | 0 | 0 | 0 | 0 | 0
41 | 67932462 | 67932444 | 56870393 | 1 | 1 | 1 | 3 | 01.7.02.09-0002 | ФССЦ-2001, 01.7.02.09-0002, приказ Минстроя России №1039/пр от 30.12.2016г. | Шпагат бумажный | 1346 | 1009 | кг | кг | 1 | 0.001 | 11.5 | 0 | 0 | 0 | 0 | 1 | 0 | 0.001 | 2 | 67932448 | 29 | 0 | 0 | 0 | 0 | 0 | 0 | 0 | 0
41 | 67932463 | 67932444 | 56870720 | 1 | 1 | 1 | 3 | 01.7.06.05-0041 | ФССЦ-2001, 01.7.06.05-0041, приказ Минстроя России №1039/пр от 30.12.2016г. | Лента изоляционная прорезиненная односторонняя ширина 20 мм, толщина 0,25-0,35 мм | 1346 | 1009 | кг | кг | 1 | 0.012 | 30.4 | 0 | 0 | 0 | 0 | 1 | 0 | 0.012 | 2 | 67932449 | 30 | 0 | 0 | 0 | 0 | 0 | 0 | 0 | 0
41 | 67932464 | 67932444 | 56871935 | 1 | 1 | 1 | 3 | 01.7.11.07-0034 | ФССЦ-2001, 01.7.11.07-0034, приказ Минстроя России №1039/пр от 30.12.2016г. | Электроды диаметром 4 мм Э42А | 1346 | 1009 | кг | кг | 1 | 0.07 | 10.57 | 0 | 0 | 0 | 0 | 1 | 0 | 0.07 | 2 | 67932450 | 31 | 0 | 0 | 0 | 0 | 0 | 0 | 0 | 0
41 | 67932465 | 67932444 | 56873289 | 1 | 1 | 1 | 3 | 01.7.15.03-0042 | ФССЦ-2001, 01.7.15.03-0042, приказ Минстроя России №1039/пр от 30.12.2016г. | Болты с гайками и шайбами строительные | 1346 | 1009 | кг | кг | 1 | 0.049 | 9.04 | 0 | 0 | 0 | 0 | 1 | 0 | 0.049 | 2 | 67932451 | 32 | 0 | 0 | 0 | 0 | 0 | 0 | 0 | 0
41 | 67932466 | 67932444 | 56873421 | 1 | 1 | 1 | 3 | 01.7.15.07-0014 | ФССЦ-2001, 01.7.15.07-0014, приказ Минстроя России №1039/пр от 30.12.2016г. | Дюбели распорные полипропиленовые | 1355 | 1010 | 100 шт. | 100 шт. | 100 | 0.014 | 86 | 0 | 0 | 0 | 0 | 1 | 0 | 0.014 | 2 | 67932452 | 33 | 0 | 0 | 0 | 0 | 0 | 0 | 0 | 0
41 | 67932467 | 67932444 | 56874334 | 1 | 1 | 1 | 3 | 01.7.20.04-0005 | ФССЦ-2001, 01.7.20.04-0005, приказ Минстроя России №1039/пр от 30.12.2016г. | Нитки швейные | 1346 | 1009 | кг | кг | 1 | 0.001 | 133.05 | 0 | 0 | 0 | 0 | 1 | 0 | 0.001 | 2 | 67932453 | 34 | 0 | 0 | 0 | 0 | 0 | 0 | 0 | 0
41 | 67932468 | 67932444 | 56892126 | 1 | 1 | 1 | 3 | 07.2.07.04-0007 | ФССЦ-2001, 07.2.07.04-0007, приказ Минстроя России №1039/пр от 30.12.2016г. | Конструкции стальные индивидуальные решетчатые сварные массой до 0,1 т | 1348 | 1009 | т | т | 1000 | 0.001 | 11500 | 0 | 0 | 0 | 0 | 1 | 0 | 0.001 | 2 | 67932454 | 35 | 0 | 0 | 0 | 0 | 0 | 0 | 0 | 0
41 | 67932469 | 67932444 | 56907553 | 1 | 1 | 1 | 3 | 14.4.02.09-0001 | ФССЦ-2001, 14.4.02.09-0001, приказ Минстроя России №1039/пр от 30.12.2016г. | Краска | 1346 | 1009 | кг | кг | 1 | 0.036 | 28.6 | 0 | 0 | 0 | 0 | 1 | 0 | 0.036 | 2 | 67932455 | 36 | 0 | 0 | 0 | 0 | 0 | 0 | 0 | 0
41 | 67932470 | 67932444 | 56907707 | 1 | 1 | 1 | 3 | 14.4.03.17-0011 | ФССЦ-2001, 14.4.03.17-0011, приказ Минстроя России №1039/пр от 30.12.2016г. | Лак электроизоляционный 318 | 1346 | 1009 | кг | кг | 1 | 0.006 | 35.63 | 0 | 0 | 0 | 0 | 1 | 0 | 0.006 | 2 | 67932456 | 37 | 0 | 0 | 0 | 0 | 0 | 0 | 0 | 0
41 | 67932471 | 67932444 | 56921203 | 1 | 1 | 1 | 3 | 20.1.02.23-0082 | ФССЦ-2001, 20.1.02.23-0082, приказ Минстроя России №1039/пр от 30.12.2016г. | Перемычки гибкие, тип ПГС-50 | 1358 | 1010 | 10 шт. | 10 шт. | 10 | 0.1 | 39 | 0 | 0 | 0 | 0 | 1 | 0 | 0.1 | 2 | 67932457 | 38 | 0 | 0 | 0 | 0 | 0 | 0 | 0 | 0
41 | 67932472 | 67932444 | 56867659 | 17 | 1 | 1 | 3 | 999-9950 |  | Вспомогательные ненормируемые материалы (2% от ОЗП) | 1374 | 1013 | РУБ | РУБ | 1 | 0.3 | 1 | 0 | 0 | 0 | 0 | 1 | 0 | 0.3 | 2 | 67932458 | 39 | 0 | 0 | 0 | 0 | 0 | 0 | 0 | 0
43 | 67932494 | 67932475 | 57139859 | 1 | 1 | 1 | 1 | 1-100-39 |  | Рабочий среднего разряда 3.9 | 1191 | 1013 | чел.-ч. | чел.-ч. | 1 | 2.32 | 0 | 0 | 0 | 9.51 | 0 | 1 | 1 | 2.32 | 2 | 67932476 | 40 | 0 | 0 | 0 | 0 | 0 | 0 | 0 | 0
43 | 67932495 | 67932475 | 57134533 | 1 | 1 | 1 | 1 | 4-100-00 |  | Затраты труда машинистов | 1191 | 1013 | чел.-ч. | чел.-ч. | 1 | 0.02 | 0 | 0 | 0 | 0 | 0 | 1 | 2 | 0.02 | 2 | 67932477 | 41 | 0 | 0 | 0 | 0 | 0 | 0 | 0 | 0
43 | 67932496 | 67932475 | 56951691 | 1 | 1 | 1 | 2 | 91.05.05-014 | ФСЭМ-2001, 91.05.05-014, приказ Минстроя России №1039/пр от 30.12.2016г. | Краны на автомобильном ходу, грузоподъемность 10 т | 1368 | 1011 | маш.-ч | маш.-ч | 1 | 0.01 | 0 | 111.99 | 13.5 | 0 | 0 | 1 | 0 | 0.01 | 2 | 67932478 | 42 | 0 | 0 | 0 | 0 | 0 | 0 | 0 | 0
43 | 67932497 | 67932475 | 56953077 | 1 | 1 | 1 | 2 | 91.14.02-001 | ФСЭМ-2001, 91.14.02-001, приказ Минстроя России №1039/пр от 30.12.2016г. | Автомобили бортовые, грузоподъемность до 5 т | 1368 | 1011 | маш.-ч | маш.-ч | 1 | 0.01 | 0 | 65.71 | 11.6 | 0 | 0 | 1 | 0 | 0.01 | 2 | 67932479 | 43 | 0 | 0 | 0 | 0 | 0 | 0 | 0 | 0
43 | 67932498 | 67932475 | 56953381 | 1 | 1 | 1 | 2 | 91.17.04-233 | ФСЭМ-2001, 91.17.04-233, приказ Минстроя России №1039/пр от 30.12.2016г. | Установки для сварки ручной дуговой (постоянного тока) | 1368 | 1011 | маш.-ч | маш.-ч | 1 | 0.13 | 0 | 8.1 | 0 | 0 | 0 | 1 | 0 | 0.13 | 2 | 67932480 | 44 | 0 | 0 | 0 | 0 | 0 | 0 | 0 | 0
43 | 67932499 | 67932475 | 56954047 | 1 | 1 | 1 | 2 | 91.21.16-012 | ФСЭМ-2001, 91.21.16-012, приказ Минстроя России №1039/пр от 30.12.2016г. | Пресс гидравлический с электроприводом | 1368 | 1011 | маш.-ч | маш.-ч | 1 | 0.2 | 0 | 1.11 | 0 | 0 | 0 | 1 | 0 | 0.2 | 2 | 67932481 | 45 | 0 | 0 | 0 | 0 | 0 | 0 | 0 | 0
43 | 67932500 | 67932475 | 56868638 | 1 | 1 | 1 | 3 | 01.3.01.02-0002 | ФССЦ-2001, 01.3.01.02-0002, приказ Минстроя России №1039/пр от 30.12.2016г. | Вазелин технический | 1346 | 1009 | кг | кг | 1 | 0.009 | 44.97 | 0 | 0 | 0 | 0 | 1 | 0 | 0.009 | 2 | 67932482 | 46 | 0 | 0 | 0 | 0 | 0 | 0 | 0 | 0
43 | 67932501 | 67932475 | 56870393 | 1 | 1 | 1 | 3 | 01.7.02.09-0002 | ФССЦ-2001, 01.7.02.09-0002, приказ Минстроя России №1039/пр от 30.12.2016г. | Шпагат бумажный | 1346 | 1009 | кг | кг | 1 | 0.004 | 11.5 | 0 | 0 | 0 | 0 | 1 | 0 | 0.004 | 2 | 67932483 | 47 | 0 | 0 | 0 | 0 | 0 | 0 | 0 | 0
43 | 67932502 | 67932475 | 56870720 | 1 | 1 | 1 | 3 | 01.7.06.05-0041 | ФССЦ-2001, 01.7.06.05-0041, приказ Минстроя России №1039/пр от 30.12.2016г. | Лента изоляционная прорезиненная односторонняя ширина 20 мм, толщина 0,25-0,35 мм | 1346 | 1009 | кг | кг | 1 | 0.036 | 30.4 | 0 | 0 | 0 | 0 | 1 | 0 | 0.036 | 2 | 67932484 | 48 | 0 | 0 | 0 | 0 | 0 | 0 | 0 | 0
43 | 67932503 | 67932475 | 56871935 | 1 | 1 | 1 | 3 | 01.7.11.07-0034 | ФССЦ-2001, 01.7.11.07-0034, приказ Минстроя России №1039/пр от 30.12.2016г. | Электроды диаметром 4 мм Э42А | 1346 | 1009 | кг | кг | 1 | 0.07 | 10.57 | 0 | 0 | 0 | 0 | 1 | 0 | 0.07 | 2 | 67932485 | 49 | 0 | 0 | 0 | 0 | 0 | 0 | 0 | 0
43 | 67932504 | 67932475 | 56873289 | 1 | 1 | 1 | 3 | 01.7.15.03-0042 | ФССЦ-2001, 01.7.15.03-0042, приказ Минстроя России №1039/пр от 30.12.2016г. | Болты с гайками и шайбами строительные | 1346 | 1009 | кг | кг | 1 | 0.38 | 9.04 | 0 | 0 | 0 | 0 | 1 | 0 | 0.38 | 2 | 67932486 | 50 | 0 | 0 | 0 | 0 | 0 | 0 | 0 | 0
43 | 67932505 | 67932475 | 56873421 | 1 | 1 | 1 | 3 | 01.7.15.07-0014 | ФССЦ-2001, 01.7.15.07-0014, приказ Минстроя России №1039/пр от 30.12.2016г. | Дюбели распорные полипропиленовые | 1355 | 1010 | 100 шт. | 100 шт. | 100 | 0.014 | 86 | 0 | 0 | 0 | 0 | 1 | 0 | 0.014 | 2 | 67932487 | 51 | 0 | 0 | 0 | 0 | 0 | 0 | 0 | 0
43 | 67932506 | 67932475 | 56874334 | 1 | 1 | 1 | 3 | 01.7.20.04-0005 | ФССЦ-2001, 01.7.20.04-0005, приказ Минстроя России №1039/пр от 30.12.2016г. | Нитки швейные | 1346 | 1009 | кг | кг | 1 | 0.002 | 133.05 | 0 | 0 | 0 | 0 | 1 | 0 | 0.002 | 2 | 67932488 | 52 | 0 | 0 | 0 | 0 | 0 | 0 | 0 | 0
43 | 67932507 | 67932475 | 56892126 | 1 | 1 | 1 | 3 | 07.2.07.04-0007 | ФССЦ-2001, 07.2.07.04-0007, приказ Минстроя России №1039/пр от 30.12.2016г. | Конструкции стальные индивидуальные решетчатые сварные массой до 0,1 т | 1348 | 1009 | т | т | 1000 | 0.002 | 11500 | 0 | 0 | 0 | 0 | 1 | 0 | 0.002 | 2 | 67932489 | 53 | 0 | 0 | 0 | 0 | 0 | 0 | 0 | 0
43 | 67932508 | 67932475 | 56907553 | 1 | 1 | 1 | 3 | 14.4.02.09-0001 | ФССЦ-2001, 14.4.02.09-0001, приказ Минстроя России №1039/пр от 30.12.2016г. | Краска | 1346 | 1009 | кг | кг | 1 | 0.047 | 28.6 | 0 | 0 | 0 | 0 | 1 | 0 | 0.047 | 2 | 67932490 | 54 | 0 | 0 | 0 | 0 | 0 | 0 | 0 | 0
43 | 67932509 | 67932475 | 56907707 | 1 | 1 | 1 | 3 | 14.4.03.17-0011 | ФССЦ-2001, 14.4.03.17-0011, приказ Минстроя России №1039/пр от 30.12.2016г. | Лак электроизоляционный 318 | 1346 | 1009 | кг | кг | 1 | 0.014 | 35.63 | 0 | 0 | 0 | 0 | 1 | 0 | 0.014 | 2 | 67932491 | 55 | 0 | 0 | 0 | 0 | 0 | 0 | 0 | 0
43 | 67932510 | 67932475 | 56921203 | 1 | 1 | 1 | 3 | 20.1.02.23-0082 | ФССЦ-2001, 20.1.02.23-0082, приказ Минстроя России №1039/пр от 30.12.2016г. | Перемычки гибкие, тип ПГС-50 | 1358 | 1010 | 10 шт. | 10 шт. | 10 | 0.1 | 39 | 0 | 0 | 0 | 0 | 1 | 0 | 0.1 | 2 | 67932492 | 56 | 0 | 0 | 0 | 0 | 0 | 0 | 0 | 0
43 | 67932511 | 67932475 | 56867659 | 17 | 1 | 1 | 3 | 999-9950 |  | Вспомогательные ненормируемые материалы (2% от ОЗП) | 1374 | 1013 | РУБ | РУБ | 1 | 0.44 | 1 | 0 | 0 | 0 | 0 | 1 | 0 | 0.44 | 2 | 67932493 | 57 | 0 | 0 | 0 | 0 | 0 | 0 | 0 | 0
79 | 67932522 | 67932514 | 57150438 | 1 | 1 | 1 | 1 | 1-100-42 |  | Рабочий среднего разряда 4.2 | 1191 | 1013 | чел.-ч. | чел.-ч. | 1 | 70.4 | 0 | 0 | 0 | 9.92 | 0 | 1 | 1 | 70.4 | 2 | 67932515 | 58 | 0 | 0 | 0 | 0 | 0 | 0 | 0 | 0
79 | 67932523 | 67932514 | 57134533 | 1 | 1 | 1 | 1 | 4-100-00 |  | Затраты труда машинистов | 1191 | 1013 | чел.-ч. | чел.-ч. | 1 | 0.4 | 0 | 0 | 0 | 0 | 0 | 1 | 2 | 0.4 | 2 | 67932516 | 59 | 0 | 0 | 0 | 0 | 0 | 0 | 0 | 0
79 | 67932524 | 67932514 | 56951691 | 1 | 1 | 1 | 2 | 91.05.05-014 | ФСЭМ-2001, 91.05.05-014, приказ Минстроя России №1039/пр от 30.12.2016г. | Краны на автомобильном ходу, грузоподъемность 10 т | 1368 | 1011 | маш.-ч | маш.-ч | 1 | 0.2 | 0 | 111.99 | 13.5 | 0 | 0 | 1 | 0 | 0.2 | 2 | 67932517 | 60 | 0 | 0 | 0 | 0 | 0 | 0 | 0 | 0
79 | 67932525 | 67932514 | 56953077 | 1 | 1 | 1 | 2 | 91.14.02-001 | ФСЭМ-2001, 91.14.02-001, приказ Минстроя России №1039/пр от 30.12.2016г. | Автомобили бортовые, грузоподъемность до 5 т | 1368 | 1011 | маш.-ч | маш.-ч | 1 | 0.2 | 0 | 65.71 | 11.6 | 0 | 0 | 1 | 0 | 0.2 | 2 | 67932518 | 61 | 0 | 0 | 0 | 0 | 0 | 0 | 0 | 0
79 | 67932526 | 67932514 | 56875354 | 1 | 1 | 1 | 3 | 03.1.01.01-0002 | ФССЦ-2001, 03.1.01.01-0002, приказ Минстроя России №1039/пр от 30.12.2016г. | Гипсовые вяжущие, марка Г3 | 1348 | 1009 | т | т | 1000 | 0.00315 | 729.98 | 0 | 0 | 0 | 0 | 1 | 0 | 0.00315 | 2 | 67932519 | 62 | 0 | 0 | 0 | 0 | 0 | 0 | 0 | 0
79 | 67932527 | 67932514 | 56937271 | 1 | 1 | 1 | 3 | 24.3.01.01-0002 | ФССЦ-2001, 24.3.01.01-0002, приказ Минстроя России №1039/пр от 30.12.2016г. | Трубка полихлорвиниловая | 1346 | 1009 | кг | кг | 1 | 2.8 | 35.7 | 0 | 0 | 0 | 0 | 1 | 0 | 2.8 | 2 | 67932520 | 63 | 0 | 0 | 0 | 0 | 0 | 0 | 0 | 0
79 | 67932528 | 67932514 | 56867659 | 17 | 1 | 1 | 3 | 999-9950 |  | Вспомогательные ненормируемые материалы (2% от ОЗП) | 1374 | 1013 | РУБ | РУБ | 1 | 13.97 | 1 | 0 | 0 | 0 | 0 | 1 | 0 | 13.97 | 2 | 67932521 | 64 | 0 | 0 | 0 | 0 | 0 | 0 | 0 | 0
81 | 67932540 | 67932530 | 57150438 | 1 | 1 | 1 | 1 | 1-100-42 |  | Рабочий среднего разряда 4.2 | 1191 | 1013 | чел.-ч. | чел.-ч. | 1 | 74.73 | 0 | 0 | 0 | 9.92 | 0 | 1 | 1 | 74.73 | 2 | 67932531 | 65 | 0 | 0 | 0 | 0 | 0 | 0 | 0 | 0
81 | 67932541 | 67932530 | 57134533 | 1 | 1 | 1 | 1 | 4-100-00 |  | Затраты труда машинистов | 1191 | 1013 | чел.-ч. | чел.-ч. | 1 | 1.02 | 0 | 0 | 0 | 0 | 0 | 1 | 2 | 1.02 | 2 | 67932532 | 66 | 0 | 0 | 0 | 0 | 0 | 0 | 0 | 0
81 | 67932542 | 67932530 | 56951691 | 1 | 1 | 1 | 2 | 91.05.05-014 | ФСЭМ-2001, 91.05.05-014, приказ Минстроя России №1039/пр от 30.12.2016г. | Краны на автомобильном ходу, грузоподъемность 10 т | 1368 | 1011 | маш.-ч | маш.-ч | 1 | 0.51 | 0 | 111.99 | 13.5 | 0 | 0 | 1 | 0 | 0.51 | 2 | 67932533 | 67 | 0 | 0 | 0 | 0 | 0 | 0 | 0 | 0
81 | 67932543 | 67932530 | 56953077 | 1 | 1 | 1 | 2 | 91.14.02-001 | ФСЭМ-2001, 91.14.02-001, приказ Минстроя России №1039/пр от 30.12.2016г. | Автомобили бортовые, грузоподъемность до 5 т | 1368 | 1011 | маш.-ч | маш.-ч | 1 | 0.51 | 0 | 65.71 | 11.6 | 0 | 0 | 1 | 0 | 0.51 | 2 | 67932534 | 68 | 0 | 0 | 0 | 0 | 0 | 0 | 0 | 0
81 | 67932544 | 67932530 | 56870720 | 1 | 1 | 1 | 3 | 01.7.06.05-0041 | ФССЦ-2001, 01.7.06.05-0041, приказ Минстроя России №1039/пр от 30.12.2016г. | Лента изоляционная прорезиненная односторонняя ширина 20 мм, толщина 0,25-0,35 мм | 1346 | 1009 | кг | кг | 1 | 0.31 | 30.4 | 0 | 0 | 0 | 0 | 1 | 0 | 0.31 | 2 | 67932535 | 69 | 0 | 0 | 0 | 0 | 0 | 0 | 0 | 0
81 | 67932545 | 67932530 | 56873296 | 1 | 1 | 1 | 3 | 01.7.15.04-0011 | ФССЦ-2001, 01.7.15.04-0011, приказ Минстроя России №1039/пр от 30.12.2016г. | Винты с полукруглой головкой длиной 50 мм | 1348 | 1009 | т | т | 1000 | 0.00306 | 12430 | 0 | 0 | 0 | 0 | 1 | 0 | 0.00306 | 2 | 67932536 | 70 | 0 | 0 | 0 | 0 | 0 | 0 | 0 | 0
81 | 67932546 | 67932530 | 56873421 | 1 | 1 | 1 | 3 | 01.7.15.07-0014 | ФССЦ-2001, 01.7.15.07-0014, приказ Минстроя России №1039/пр от 30.12.2016г. | Дюбели распорные полипропиленовые | 1355 | 1010 | 100 шт. | 100 шт. | 100 | 4.08 | 86 | 0 | 0 | 0 | 0 | 1 | 0 | 4.08 | 2 | 67932537 | 71 | 0 | 0 | 0 | 0 | 0 | 0 | 0 | 0
81 | 67932547 | 67932530 | 56925050 | 1 | 1 | 1 | 3 | 20.5.04.10-0011 | ФССЦ-2001, 20.5.04.10-0011, приказ Минстроя России №1039/пр от 30.12.2016г. | Сжимы соединительные | 1355 | 1010 | 100 шт. | 100 шт. | 100 | 1.02 | 100 | 0 | 0 | 0 | 0 | 1 | 0 | 1.02 | 2 | 67932538 | 72 | 0 | 0 | 0 | 0 | 0 | 0 | 0 | 0
81 | 67932548 | 67932530 | 56867659 | 17 | 1 | 1 | 3 | 999-9950 |  | Вспомогательные ненормируемые материалы (2% от ОЗП) | 1374 | 1013 | РУБ | РУБ | 1 | 14.83 | 1 | 0 | 0 | 0 | 0 | 1 | 0 | 14.83 | 2 | 67932539 | 73 | 0 | 0 | 0 | 0 | 0 | 0 | 0 | 0
83 | 67932559 | 67932551 | 57150438 | 1 | 1 | 1 | 1 | 1-100-42 |  | Рабочий среднего разряда 4.2 | 1191 | 1013 | чел.-ч. | чел.-ч. | 1 | 34.96 | 0 | 0 | 0 | 9.92 | 0 | 1 | 1 | 34.96 | 2 | 67932552 | 74 | 0 | 0 | 0 | 0 | 0 | 0 | 0 | 0
83 | 67932560 | 67932551 | 57134533 | 1 | 1 | 1 | 1 | 4-100-00 |  | Затраты труда машинистов | 1191 | 1013 | чел.-ч. | чел.-ч. | 1 | 0.35 | 0 | 0 | 0 | 0 | 0 | 1 | 2 | 0.35 | 2 | 67932553 | 75 | 0 | 0 | 0 | 0 | 0 | 0 | 0 | 0
83 | 67932561 | 67932551 | 56951691 | 1 | 1 | 1 | 2 | 91.05.05-014 | ФСЭМ-2001, 91.05.05-014, приказ Минстроя России №1039/пр от 30.12.2016г. | Краны на автомобильном ходу, грузоподъемность 10 т | 1368 | 1011 | маш.-ч | маш.-ч | 1 | 0.18 | 0 | 111.99 | 13.5 | 0 | 0 | 1 | 0 | 0.18 | 2 | 67932554 | 76 | 0 | 0 | 0 | 0 | 0 | 0 | 0 | 0
83 | 67932562 | 67932551 | 56953077 | 1 | 1 | 1 | 2 | 91.14.02-001 | ФСЭМ-2001, 91.14.02-001, приказ Минстроя России №1039/пр от 30.12.2016г. | Автомобили бортовые, грузоподъемность до 5 т | 1368 | 1011 | маш.-ч | маш.-ч | 1 | 0.17 | 0 | 65.71 | 11.6 | 0 | 0 | 1 | 0 | 0.17 | 2 | 67932555 | 77 | 0 | 0 | 0 | 0 | 0 | 0 | 0 | 0
83 | 67932563 | 67932551 | 56870720 | 1 | 1 | 1 | 3 | 01.7.06.05-0041 | ФССЦ-2001, 01.7.06.05-0041, приказ Минстроя России №1039/пр от 30.12.2016г. | Лента изоляционная прорезиненная односторонняя ширина 20 мм, толщина 0,25-0,35 мм | 1346 | 1009 | кг | кг | 1 | 1.02 | 30.4 | 0 | 0 | 0 | 0 | 1 | 0 | 1.02 | 2 | 67932556 | 78 | 0 | 0 | 0 | 0 | 0 | 0 | 0 | 0
83 | 67932564 | 67932551 | 56929005 | 1 | 1 | 1 | 3 | 21.2.01.02-0141 | ФССЦ-2001, 21.2.01.02-0141, приказ Минстроя России №1039/пр от 30.12.2016г. | Провода неизолированные для воздушных линий электропередачи медные марки М, сечением 4 мм2 | 1348 | 1009 | т | т | 1000 | 0.00031 | 96440 | 0 | 0 | 0 | 0 | 1 | 0 | 0.00031 | 2 | 67932557 | 79 | 0 | 0 | 0 | 0 | 0 | 0 | 0 | 0
83 | 67932565 | 67932551 | 56867659 | 17 | 1 | 1 | 3 | 999-9950 |  | Вспомогательные ненормируемые материалы (2% от ОЗП) | 1374 | 1013 | РУБ | РУБ | 1 | 6.94 | 1 | 0 | 0 | 0 | 0 | 1 | 0 | 6.94 | 2 | 67932558 | 80 | 0 | 0 | 0 | 0 | 0 | 0 | 0 | 0
85 | 67932585 | 67932568 | 57134535 | 1 | 1 | 1 | 1 | 1-100-38 |  | Рабочий среднего разряда 3.8 | 1191 | 1013 | чел.-ч. | чел.-ч. | 1 | 27.76 | 0 | 0 | 0 | 9.4 | 0 | 1 | 1 | 27.76 | 2 | 67932569 | 81 | 0 | 0 | 0 | 0 | 0 | 0 | 0 | 0
85 | 67932586 | 67932568 | 57134533 | 1 | 1 | 1 | 1 | 4-100-00 |  | Затраты труда машинистов | 1191 | 1013 | чел.-ч. | чел.-ч. | 1 | 6.65 | 0 | 0 | 0 | 0 | 0 | 1 | 2 | 6.65 | 2 | 67932570 | 82 | 0 | 0 | 0 | 0 | 0 | 0 | 0 | 0
85 | 67932587 | 67932568 | 56951691 | 1 | 1 | 1 | 2 | 91.05.05-014 | ФСЭМ-2001, 91.05.05-014, приказ Минстроя России №1039/пр от 30.12.2016г. | Краны на автомобильном ходу, грузоподъемность 10 т | 1368 | 1011 | маш.-ч | маш.-ч | 1 | 0.15 | 0 | 111.99 | 13.5 | 0 | 0 | 1 | 0 | 0.15 | 2 | 67932571 | 83 | 0 | 0 | 0 | 0 | 0 | 0 | 0 | 0
85 | 67932588 | 67932568 | 56951885 | 1 | 1 | 1 | 2 | 91.06.03-058 | ФСЭМ-2001, 91.06.03-058, приказ Минстроя России №1039/пр от 30.12.2016г. | Лебедки электрические тяговым усилием 156,96 кН (16 т) | 1368 | 1011 | маш.-ч | маш.-ч | 1 | 2.85 | 0 | 131.44 | 11.6 | 0 | 0 | 1 | 0 | 2.85 | 2 | 67932572 | 84 | 0 | 0 | 0 | 0 | 0 | 0 | 0 | 0
85 | 67932589 | 67932568 | 56951971 | 1 | 1 | 1 | 2 | 91.06.06-042 | ФСЭМ-2001, 91.06.06-042, приказ Минстроя России №1039/пр от 30.12.2016г. | Подъемники гидравлические высотой подъема: 10 м | 1368 | 1011 | маш.-ч | маш.-ч | 1 | 3.5 | 0 | 29.6 | 10.06 | 0 | 0 | 1 | 0 | 3.5 | 2 | 67932573 | 85 | 0 | 0 | 0 | 0 | 0 | 0 | 0 | 0
85 | 67932590 | 67932568 | 56953077 | 1 | 1 | 1 | 2 | 91.14.02-001 | ФСЭМ-2001, 91.14.02-001, приказ Минстроя России №1039/пр от 30.12.2016г. | Автомобили бортовые, грузоподъемность до 5 т | 1368 | 1011 | маш.-ч | маш.-ч | 1 | 0.15 | 0 | 65.71 | 11.6 | 0 | 0 | 1 | 0 | 0.15 | 2 | 67932574 | 86 | 0 | 0 | 0 | 0 | 0 | 0 | 0 | 0
85 | 67932591 | 67932568 | 56953381 | 1 | 1 | 1 | 2 | 91.17.04-233 | ФСЭМ-2001, 91.17.04-233, приказ Минстроя России №1039/пр от 30.12.2016г. | Установки для сварки ручной дуговой (постоянного тока) | 1368 | 1011 | маш.-ч | маш.-ч | 1 | 8.72 | 0 | 8.1 | 0 | 0 | 0 | 1 | 0 | 8.72 | 2 | 67932575 | 87 | 0 | 0 | 0 | 0 | 0 | 0 | 0 | 0
85 | 67932592 | 67932568 | 56868732 | 1 | 1 | 1 | 3 | 01.3.02.02-0001 | ФССЦ-2001, 01.3.02.02-0001, приказ Минстроя России №1039/пр от 30.12.2016г. | Аргон газообразный, сорт: I | 1339 | 1007 | м3 | м3 | 1 | 0.17 | 17.86 | 0 | 0 | 0 | 0 | 1 | 0 | 0.17 | 2 | 67932576 | 88 | 0 | 0 | 0 | 0 | 0 | 0 | 0 | 0
85 | 67932593 | 67932568 | 56871119 | 1 | 1 | 1 | 3 | 01.7.07.29-0021 | ФССЦ-2001, 01.7.07.29-0021, приказ Минстроя России №1039/пр от 30.12.2016г. | Вставки изоляционные | 1358 | 1010 | 10 шт. | 10 шт. | 10 | 0.2 | 350 | 0 | 0 | 0 | 0 | 1 | 0 | 0.2 | 2 | 67932577 | 89 | 0 | 0 | 0 | 0 | 0 | 0 | 0 | 0
85 | 67932594 | 67932568 | 56871889 | 1 | 1 | 1 | 3 | 01.7.11.04-0121 | ФССЦ-2001, 01.7.11.04-0121, приказ Минстроя России №1039/пр от 30.12.2016г. | Сварочная проволока СВАК5 | 1348 | 1009 | т | т | 1000 | 0.0002 | 14170 | 0 | 0 | 0 | 0 | 1 | 0 | 0.0002 | 2 | 67932578 | 90 | 0 | 0 | 0 | 0 | 0 | 0 | 0 | 0
85 | 67932595 | 67932568 | 56871898 | 1 | 1 | 1 | 3 | 01.7.11.06-0006 | ФССЦ-2001, 01.7.11.06-0006, приказ Минстроя России №1039/пр от 30.12.2016г. | Флюс ВАМИ | 1346 | 1009 | кг | кг | 1 | 0.2 | 12.6 | 0 | 0 | 0 | 0 | 1 | 0 | 0.2 | 2 | 67932579 | 91 | 0 | 0 | 0 | 0 | 0 | 0 | 0 | 0
85 | 67932596 | 67932568 | 56871935 | 1 | 1 | 1 | 3 | 01.7.11.07-0034 | ФССЦ-2001, 01.7.11.07-0034, приказ Минстроя России №1039/пр от 30.12.2016г. | Электроды диаметром 4 мм Э42А | 1346 | 1009 | кг | кг | 1 | 80 | 10.57 | 0 | 0 | 0 | 0 | 1 | 0 | 80 | 2 | 67932580 | 92 | 0 | 0 | 0 | 0 | 0 | 0 | 0 | 0
85 | 67932597 | 67932568 | 56897369 | 1 | 1 | 1 | 3 | 10.1.02.04-0001 | ФССЦ-2001, 10.1.02.04-0001, приказ Минстроя России №1039/пр от 30.12.2016г. | Прутки из алюминиевых сплавов марки АД1, круглого сечения, нормальной точности и прочности, немерной длины, диаметром 5 мм | 1348 | 1009 | т | т | 1000 | 0.0014 | 62000 | 0 | 0 | 0 | 0 | 1 | 0 | 0.0014 | 2 | 67932581 | 93 | 0 | 0 | 0 | 0 | 0 | 0 | 0 | 0
85 | 67932598 | 67932568 | 56907553 | 1 | 1 | 1 | 3 | 14.4.02.09-0001 | ФССЦ-2001, 14.4.02.09-0001, приказ Минстроя России №1039/пр от 30.12.2016г. | Краска | 1346 | 1009 | кг | кг | 1 | 1.77 | 28.6 | 0 | 0 | 0 | 0 | 1 | 0 | 1.77 | 2 | 67932582 | 94 | 0 | 0 | 0 | 0 | 0 | 0 | 0 | 0
85 | 67932599 | 67932568 | 56923164 | 1 | 1 | 1 | 3 | 20.2.11.04-0021 | ФССЦ-2001, 20.2.11.04-0021, приказ Минстроя России №1039/пр от 30.12.2016г. | Распорки | 1354 | 1010 | шт. | шт. | 1 | 11 | 10.85 | 0 | 0 | 0 | 0 | 1 | 0 | 11 | 2 | 67932583 | 95 | 0 | 0 | 0 | 0 | 0 | 0 | 0 | 0
85 | 67932600 | 67932568 | 56867659 | 17 | 1 | 1 | 3 | 999-9950 |  | Вспомогательные ненормируемые материалы (2% от ОЗП) | 1374 | 1013 | РУБ | РУБ | 1 | 5.22 | 1 | 0 | 0 | 0 | 0 | 1 | 0 | 5.22 | 2 | 67932584 | 96 | 0 | 0 | 0 | 0 | 0 | 0 | 0 | 0
88 | 67932614 | 67932605 | 57150438 | 1 | 1 | 1 | 1 | 1-100-42 |  | Рабочий среднего разряда 4.2 | 1191 | 1013 | чел.-ч. | чел.-ч. | 1 | 78.56 | 0 | 0 | 0 | 9.92 | 0 | 1 | 1 | 78.56 | 2 | 67932606 | 97 | 0 | 0 | 0 | 0 | 0 | 0 | 0 | 0
88 | 67932615 | 67932605 | 57134533 | 1 | 1 | 1 | 1 | 4-100-00 |  | Затраты труда машинистов | 1191 | 1013 | чел.-ч. | чел.-ч. | 1 | 0.4 | 0 | 0 | 0 | 0 | 0 | 1 | 2 | 0.4 | 2 | 67932607 | 98 | 0 | 0 | 0 | 0 | 0 | 0 | 0 | 0
88 | 67932616 | 67932605 | 56951691 | 1 | 1 | 1 | 2 | 91.05.05-014 | ФСЭМ-2001, 91.05.05-014, приказ Минстроя России №1039/пр от 30.12.2016г. | Краны на автомобильном ходу, грузоподъемность 10 т | 1368 | 1011 | маш.-ч | маш.-ч | 1 | 0.2 | 0 | 111.99 | 13.5 | 0 | 0 | 1 | 0 | 0.2 | 2 | 67932608 | 99 | 0 | 0 | 0 | 0 | 0 | 0 | 0 | 0
88 | 67932617 | 67932605 | 56953077 | 1 | 1 | 1 | 2 | 91.14.02-001 | ФСЭМ-2001, 91.14.02-001, приказ Минстроя России №1039/пр от 30.12.2016г. | Автомобили бортовые, грузоподъемность до 5 т | 1368 | 1011 | маш.-ч | маш.-ч | 1 | 0.2 | 0 | 65.71 | 11.6 | 0 | 0 | 1 | 0 | 0.2 | 2 | 67932609 | 100 | 0 | 0 | 0 | 0 | 0 | 0 | 0 | 0
88 | 67932618 | 67932605 | 56870720 | 1 | 1 | 1 | 3 | 01.7.06.05-0041 | ФССЦ-2001, 01.7.06.05-0041, приказ Минстроя России №1039/пр от 30.12.2016г. | Лента изоляционная прорезиненная односторонняя ширина 20 мм, толщина 0,25-0,35 мм | 1346 | 1009 | кг | кг | 1 | 0.21 | 30.4 | 0 | 0 | 0 | 0 | 1 | 0 | 0.21 | 2 | 67932610 | 101 | 0 | 0 | 0 | 0 | 0 | 0 | 0 | 0
88 | 67932619 | 67932605 | 56873421 | 1 | 1 | 1 | 3 | 01.7.15.07-0014 | ФССЦ-2001, 01.7.15.07-0014, приказ Минстроя России №1039/пр от 30.12.2016г. | Дюбели распорные полипропиленовые | 1355 | 1010 | 100 шт. | 100 шт. | 100 | 4.08 | 86 | 0 | 0 | 0 | 0 | 1 | 0 | 4.08 | 2 | 67932611 | 102 | 0 | 0 | 0 | 0 | 0 | 0 | 0 | 0
88 | 67932620 | 67932605 | 56929005 | 1 | 1 | 1 | 3 | 21.2.01.02-0141 | ФССЦ-2001, 21.2.01.02-0141, приказ Минстроя России №1039/пр от 30.12.2016г. | Провода неизолированные для воздушных линий электропередачи медные марки М, сечением 4 мм2 | 1348 | 1009 | т | т | 1000 | 0.00153 | 96440 | 0 | 0 | 0 | 0 | 1 | 0 | 0.00153 | 2 | 67932612 | 103 | 0 | 0 | 0 | 0 | 0 | 0 | 0 | 0
88 | 67932621 | 67932605 | 56867659 | 17 | 1 | 1 | 3 | 999-9950 |  | Вспомогательные ненормируемые материалы (2% от ОЗП) | 1374 | 1013 | РУБ | РУБ | 1 | 15.59 | 1 | 0 | 0 | 0 | 0 | 1 | 0 | 15.59 | 2 | 67932613 | 104 | 0 | 0 | 0 | 0 | 0 | 0 | 0 | 0
90 | 67932633 | 67932623 | 57150438 | 1 | 1 | 1 | 1 | 1-100-42 |  | Рабочий среднего разряда 4.2 | 1191 | 1013 | чел.-ч. | чел.-ч. | 1 | 34.56 | 0 | 0 | 0 | 9.92 | 0 | 1 | 1 | 34.56 | 2 | 67932624 | 105 | 0 | 0 | 0 | 0 | 0 | 0 | 0 | 0
90 | 67932634 | 67932623 | 57134533 | 1 | 1 | 1 | 1 | 4-100-00 |  | Затраты труда машинистов | 1191 | 1013 | чел.-ч. | чел.-ч. | 1 | 0.05 | 0 | 0 | 0 | 0 | 0 | 1 | 2 | 0.05 | 2 | 67932625 | 106 | 0 | 0 | 0 | 0 | 0 | 0 | 0 | 0
90 | 67932635 | 67932623 | 56951691 | 1 | 1 | 1 | 2 | 91.05.05-014 | ФСЭМ-2001, 91.05.05-014, приказ Минстроя России №1039/пр от 30.12.2016г. | Краны на автомобильном ходу, грузоподъемность 10 т | 1368 | 1011 | маш.-ч | маш.-ч | 1 | 0.03 | 0 | 111.99 | 13.5 | 0 | 0 | 1 | 0 | 0.03 | 2 | 67932626 | 107 | 0 | 0 | 0 | 0 | 0 | 0 | 0 | 0
90 | 67932636 | 67932623 | 56953077 | 1 | 1 | 1 | 2 | 91.14.02-001 | ФСЭМ-2001, 91.14.02-001, приказ Минстроя России №1039/пр от 30.12.2016г. | Автомобили бортовые, грузоподъемность до 5 т | 1368 | 1011 | маш.-ч | маш.-ч | 1 | 0.02 | 0 | 65.71 | 11.6 | 0 | 0 | 1 | 0 | 0.02 | 2 | 67932627 | 108 | 0 | 0 | 0 | 0 | 0 | 0 | 0 | 0
90 | 67932637 | 67932623 | 56870720 | 1 | 1 | 1 | 3 | 01.7.06.05-0041 | ФССЦ-2001, 01.7.06.05-0041, приказ Минстроя России №1039/пр от 30.12.2016г. | Лента изоляционная прорезиненная односторонняя ширина 20 мм, толщина 0,25-0,35 мм | 1346 | 1009 | кг | кг | 1 | 0.11 | 30.4 | 0 | 0 | 0 | 0 | 1 | 0 | 0.11 | 2 | 67932628 | 109 | 0 | 0 | 0 | 0 | 0 | 0 | 0 | 0
90 | 67932638 | 67932623 | 56873421 | 1 | 1 | 1 | 3 | 01.7.15.07-0014 | ФССЦ-2001, 01.7.15.07-0014, приказ Минстроя России №1039/пр от 30.12.2016г. | Дюбели распорные полипропиленовые | 1355 | 1010 | 100 шт. | 100 шт. | 100 | 1.02 | 86 | 0 | 0 | 0 | 0 | 1 | 0 | 1.02 | 2 | 67932629 | 110 | 0 | 0 | 0 | 0 | 0 | 0 | 0 | 0
90 | 67932639 | 67932623 | 56873777 | 1 | 1 | 1 | 3 | 01.7.15.14-0161 | ФССЦ-2001, 01.7.15.14-0161, приказ Минстроя России №1039/пр от 30.12.2016г. | Шурупы с полукруглой головкой 2,5х20 мм | 1348 | 1009 | т | т | 1000 | 0.00016 | 29800 | 0 | 0 | 0 | 0 | 1 | 0 | 0.00016 | 2 | 67932630 | 111 | 0 | 0 | 0 | 0 | 0 | 0 | 0 | 0
90 | 67932640 | 67932623 | 56873781 | 1 | 1 | 1 | 3 | 01.7.15.14-0165 | ФССЦ-2001, 01.7.15.14-0165, приказ Минстроя России №1039/пр от 30.12.2016г. | Шурупы с полукруглой головкой 4x40 мм | 1348 | 1009 | т | т | 1000 | 0.0003 | 12430 | 0 | 0 | 0 | 0 | 1 | 0 | 0.0003 | 2 | 67932631 | 112 | 0 | 0 | 0 | 0 | 0 | 0 | 0 | 0
90 | 67932641 | 67932623 | 56867659 | 17 | 1 | 1 | 3 | 999-9950 |  | Вспомогательные ненормируемые материалы (2% от ОЗП) | 1374 | 1013 | РУБ | РУБ | 1 | 6.86 | 1 | 0 | 0 | 0 | 0 | 1 | 0 | 6.86 | 2 | 67932632 | 113 | 0 | 0 | 0 | 0 | 0 | 0 | 0 | 0
92 | 67932653 | 67932643 | 57150438 | 1 | 1 | 1 | 1 | 1-100-42 |  | Рабочий среднего разряда 4.2 | 1191 | 1013 | чел.-ч. | чел.-ч. | 1 | 31.13 | 0 | 0 | 0 | 9.92 | 0 | 1 | 1 | 31.13 | 2 | 67932644 | 114 | 0 | 0 | 0 | 0 | 0 | 0 | 0 | 0
92 | 67932654 | 67932643 | 57134533 | 1 | 1 | 1 | 1 | 4-100-00 |  | Затраты труда машинистов | 1191 | 1013 | чел.-ч. | чел.-ч. | 1 | 0.05 | 0 | 0 | 0 | 0 | 0 | 1 | 2 | 0.05 | 2 | 67932645 | 115 | 0 | 0 | 0 | 0 | 0 | 0 | 0 | 0
92 | 67932655 | 67932643 | 56951691 | 1 | 1 | 1 | 2 | 91.05.05-014 | ФСЭМ-2001, 91.05.05-014, приказ Минстроя России №1039/пр от 30.12.2016г. | Краны на автомобильном ходу, грузоподъемность 10 т | 1368 | 1011 | маш.-ч | маш.-ч | 1 | 0.03 | 0 | 111.99 | 13.5 | 0 | 0 | 1 | 0 | 0.03 | 2 | 67932646 | 116 | 0 | 0 | 0 | 0 | 0 | 0 | 0 | 0
92 | 67932656 | 67932643 | 56953077 | 1 | 1 | 1 | 2 | 91.14.02-001 | ФСЭМ-2001, 91.14.02-001, приказ Минстроя России №1039/пр от 30.12.2016г. | Автомобили бортовые, грузоподъемность до 5 т | 1368 | 1011 | маш.-ч | маш.-ч | 1 | 0.02 | 0 | 65.71 | 11.6 | 0 | 0 | 1 | 0 | 0.02 | 2 | 67932647 | 117 | 0 | 0 | 0 | 0 | 0 | 0 | 0 | 0
92 | 67932657 | 67932643 | 56870720 | 1 | 1 | 1 | 3 | 01.7.06.05-0041 | ФССЦ-2001, 01.7.06.05-0041, приказ Минстроя России №1039/пр от 30.12.2016г. | Лента изоляционная прорезиненная односторонняя ширина 20 мм, толщина 0,25-0,35 мм | 1346 | 1009 | кг | кг | 1 | 0.11 | 30.4 | 0 | 0 | 0 | 0 | 1 | 0 | 0.11 | 2 | 67932648 | 118 | 0 | 0 | 0 | 0 | 0 | 0 | 0 | 0
92 | 67932658 | 67932643 | 56873421 | 1 | 1 | 1 | 3 | 01.7.15.07-0014 | ФССЦ-2001, 01.7.15.07-0014, приказ Минстроя России №1039/пр от 30.12.2016г. | Дюбели распорные полипропиленовые | 1355 | 1010 | 100 шт. | 100 шт. | 100 | 1.02 | 86 | 0 | 0 | 0 | 0 | 1 | 0 | 1.02 | 2 | 67932649 | 119 | 0 | 0 | 0 | 0 | 0 | 0 | 0 | 0
92 | 67932659 | 67932643 | 56873777 | 1 | 1 | 1 | 3 | 01.7.15.14-0161 | ФССЦ-2001, 01.7.15.14-0161, приказ Минстроя России №1039/пр от 30.12.2016г. | Шурупы с полукруглой головкой 2,5х20 мм | 1348 | 1009 | т | т | 1000 | 0.00016 | 29800 | 0 | 0 | 0 | 0 | 1 | 0 | 0.00016 | 2 | 67932650 | 120 | 0 | 0 | 0 | 0 | 0 | 0 | 0 | 0
92 | 67932660 | 67932643 | 56873781 | 1 | 1 | 1 | 3 | 01.7.15.14-0165 | ФССЦ-2001, 01.7.15.14-0165, приказ Минстроя России №1039/пр от 30.12.2016г. | Шурупы с полукруглой головкой 4x40 мм | 1348 | 1009 | т | т | 1000 | 0.0003 | 12430 | 0 | 0 | 0 | 0 | 1 | 0 | 0.0003 | 2 | 67932651 | 121 | 0 | 0 | 0 | 0 | 0 | 0 | 0 | 0
92 | 67932661 | 67932643 | 56867659 | 17 | 1 | 1 | 3 | 999-9950 |  | Вспомогательные ненормируемые материалы (2% от ОЗП) | 1374 | 1013 | РУБ | РУБ | 1 | 6.18 | 1 | 0 | 0 | 0 | 0 | 1 | 0 | 6.18 | 2 | 67932652 | 122 | 0 | 0 | 0 | 0 | 0 | 0 | 0 | 0
95 | 67932671 | 67932664 | 57140694 | 1 | 1 | 1 | 1 | 1-100-40 |  | Рабочий среднего разряда 4 | 1191 | 1013 | чел.-ч. | чел.-ч. | 1 | 1.13 | 0 | 0 | 0 | 9.62 | 0 | 1 | 1 | 1.13 | 2 | 67932665 | 123 | 0 | 0 | 0 | 0 | 0 | 0 | 0 | 0
95 | 67932672 | 67932664 | 57134533 | 1 | 1 | 1 | 1 | 4-100-00 |  | Затраты труда машинистов | 1191 | 1013 | чел.-ч. | чел.-ч. | 1 | 0.08 | 0 | 0 | 0 | 0 | 0 | 1 | 2 | 0.08 | 2 | 67932666 | 124 | 0 | 0 | 0 | 0 | 0 | 0 | 0 | 0
95 | 67932673 | 67932664 | 56951691 | 1 | 1 | 1 | 2 | 91.05.05-014 | ФСЭМ-2001, 91.05.05-014, приказ Минстроя России №1039/пр от 30.12.2016г. | Краны на автомобильном ходу, грузоподъемность 10 т | 1368 | 1011 | маш.-ч | маш.-ч | 1 | 0.04 | 0 | 111.99 | 13.5 | 0 | 0 | 1 | 0 | 0.04 | 2 | 67932667 | 125 | 0 | 0 | 0 | 0 | 0 | 0 | 0 | 0
95 | 67932674 | 67932664 | 56953077 | 1 | 1 | 1 | 2 | 91.14.02-001 | ФСЭМ-2001, 91.14.02-001, приказ Минстроя России №1039/пр от 30.12.2016г. | Автомобили бортовые, грузоподъемность до 5 т | 1368 | 1011 | маш.-ч | маш.-ч | 1 | 0.04 | 0 | 65.71 | 11.6 | 0 | 0 | 1 | 0 | 0.04 | 2 | 67932668 | 126 | 0 | 0 | 0 | 0 | 0 | 0 | 0 | 0
95 | 67932675 | 67932664 | 56873289 | 1 | 1 | 1 | 3 | 01.7.15.03-0042 | ФССЦ-2001, 01.7.15.03-0042, приказ Минстроя России №1039/пр от 30.12.2016г. | Болты с гайками и шайбами строительные | 1346 | 1009 | кг | кг | 1 | 0.06 | 9.04 | 0 | 0 | 0 | 0 | 1 | 0 | 0.06 | 2 | 67932669 | 127 | 0 | 0 | 0 | 0 | 0 | 0 | 0 | 0
95 | 67932676 | 67932664 | 56867659 | 17 | 1 | 1 | 3 | 999-9950 |  | Вспомогательные ненормируемые материалы (2% от ОЗП) | 1374 | 1013 | РУБ | РУБ | 1 | 0.22 | 1 | 0 | 0 | 0 | 0 | 1 | 0 | 0.22 | 2 | 67932670 | 128 | 0 | 0 | 0 | 0 | 0 | 0 | 0 | 0
131 | 67932686 | 67932679 | 57139859 | 1 | 1 | 1 | 1 | 1-100-39 |  | Рабочий среднего разряда 3.9 | 1191 | 1013 | чел.-ч. | чел.-ч. | 1 | 16.29 | 0 | 0 | 0 | 9.51 | 0 | 1 | 1 | 16.29 | 2 | 67932680 | 129 | 0 | 0 | 0 | 0 | 0 | 0 | 0 | 0
131 | 67932687 | 67932679 | 57134533 | 1 | 1 | 1 | 1 | 4-100-00 |  | Затраты труда машинистов | 1191 | 1013 | чел.-ч. | чел.-ч. | 1 | 0.01 | 0 | 0 | 0 | 0 | 0 | 1 | 2 | 0.01 | 2 | 67932681 | 130 | 0 | 0 | 0 | 0 | 0 | 0 | 0 | 0
131 | 67932688 | 67932679 | 56951983 | 1 | 1 | 1 | 2 | 91.06.06-048 | ФСЭМ-2001, 91.06.06-048, приказ Минстроя России №1039/пр от 30.12.2016г. | Подъемники одномачтовые, грузоподъемность до 500 кг, высота подъема 45 м | 1368 | 1011 | маш.-ч | маш.-ч | 1 | 0.01 | 0 | 31.26 | 13.5 | 0 | 0 | 1 | 0 | 0.01 | 2 | 67932682 | 131 | 0 | 0 | 0 | 0 | 0 | 0 | 0 | 0
131 | 67932689 | 67932679 | 56873423 | 1 | 1 | 1 | 3 | 01.7.15.07-0022 | ФССЦ-2001, 01.7.15.07-0022, приказ Минстроя России №1039/пр от 30.12.2016г. | Дюбели распорные полиэтиленовые 6х40 мм | 1356 | 1010 | 1000 шт. | 1000 шт. | 1000 | 0.2 | 180 | 0 | 0 | 0 | 0 | 1 | 0 | 0.2 | 2 | 67932683 | 132 | 0 | 0 | 0 | 0 | 0 | 0 | 0 | 0
131 | 67932690 | 67932679 | 56873781 | 1 | 1 | 1 | 3 | 01.7.15.14-0165 | ФССЦ-2001, 01.7.15.14-0165, приказ Минстроя России №1039/пр от 30.12.2016г. | Шурупы с полукруглой головкой 4x40 мм | 1348 | 1009 | т | т | 1000 | 0.001 | 12430 | 0 | 0 | 0 | 0 | 1 | 0 | 0.001 | 2 | 67932684 | 133 | 0 | 0 | 0 | 0 | 0 | 0 | 0 | 0
131 | 67932691 | 67932679 | 56867659 | 17 | 1 | 1 | 3 | 999-9950 |  | Вспомогательные ненормируемые материалы (2% от ОЗП) | 1374 | 1013 | РУБ | РУБ | 1 | 3.1 | 1 | 0 | 0 | 0 | 0 | 1 | 0 | 3.1 | 2 | 67932685 | 134 | 0 | 0 | 0 | 0 | 0 | 0 | 0 | 0
133 | 67932703 | 67932694 | 57134535 | 1 | 1 | 1 | 1 | 1-100-38 |  | Рабочий среднего разряда 3.8 | 1191 | 1013 | чел.-ч. | чел.-ч. | 1 | 3.76 | 0 | 0 | 0 | 9.4 | 0 | 1 | 1 | 3.76 | 2 | 67932695 | 135 | 0 | 0 | 0 | 0 | 0 | 0 | 0 | 0
133 | 67932704 | 67932694 | 57134533 | 1 | 1 | 1 | 1 | 4-100-00 |  | Затраты труда машинистов | 1191 | 1013 | чел.-ч. | чел.-ч. | 1 | 0.02 | 0 | 0 | 0 | 0 | 0 | 1 | 2 | 0.02 | 2 | 67932696 | 136 | 0 | 0 | 0 | 0 | 0 | 0 | 0 | 0
133 | 67932705 | 67932694 | 56951691 | 1 | 1 | 1 | 2 | 91.05.05-014 | ФСЭМ-2001, 91.05.05-014, приказ Минстроя России №1039/пр от 30.12.2016г. | Краны на автомобильном ходу, грузоподъемность 10 т | 1368 | 1011 | маш.-ч | маш.-ч | 1 | 0.01 | 0 | 111.99 | 13.5 | 0 | 0 | 1 | 0 | 0.01 | 2 | 67932697 | 137 | 0 | 0 | 0 | 0 | 0 | 0 | 0 | 0
133 | 67932706 | 67932694 | 56953077 | 1 | 1 | 1 | 2 | 91.14.02-001 | ФСЭМ-2001, 91.14.02-001, приказ Минстроя России №1039/пр от 30.12.2016г. | Автомобили бортовые, грузоподъемность до 5 т | 1368 | 1011 | маш.-ч | маш.-ч | 1 | 0.01 | 0 | 65.71 | 11.6 | 0 | 0 | 1 | 0 | 0.01 | 2 | 67932698 | 138 | 0 | 0 | 0 | 0 | 0 | 0 | 0 | 0
133 | 67932707 | 67932694 | 56870720 | 1 | 1 | 1 | 3 | 01.7.06.05-0041 | ФССЦ-2001, 01.7.06.05-0041, приказ Минстроя России №1039/пр от 30.12.2016г. | Лента изоляционная прорезиненная односторонняя ширина 20 мм, толщина 0,25-0,35 мм | 1346 | 1009 | кг | кг | 1 | 0.16 | 30.4 | 0 | 0 | 0 | 0 | 1 | 0 | 0.16 | 2 | 67932699 | 139 | 0 | 0 | 0 | 0 | 0 | 0 | 0 | 0
133 | 67932708 | 67932694 | 56870732 | 1 | 1 | 1 | 3 | 01.7.06.07-0001 | ФССЦ-2001, 01.7.06.07-0001, приказ Минстроя России №1039/пр от 30.12.2016г. | Лента К226 | 1308 | 1003 | 100 м | 100 м | 100 | 0.055 | 120 | 0 | 0 | 0 | 0 | 1 | 0 | 0.055 | 2 | 67932700 | 140 | 0 | 0 | 0 | 0 | 0 | 0 | 0 | 0
133 | 67932709 | 67932694 | 56907553 | 1 | 1 | 1 | 3 | 14.4.02.09-0001 | ФССЦ-2001, 14.4.02.09-0001, приказ Минстроя России №1039/пр от 30.12.2016г. | Краска | 1346 | 1009 | кг | кг | 1 | 0.05 | 28.6 | 0 | 0 | 0 | 0 | 1 | 0 | 0.05 | 2 | 67932701 | 141 | 0 | 0 | 0 | 0 | 0 | 0 | 0 | 0
133 | 67932710 | 67932694 | 56867659 | 17 | 1 | 1 | 3 | 999-9950 |  | Вспомогательные ненормируемые материалы (2% от ОЗП) | 1374 | 1013 | РУБ | РУБ | 1 | 0.71 | 1 | 0 | 0 | 0 | 0 | 1 | 0 | 0.71 | 2 | 67932702 | 142 | 0 | 0 | 0 | 0 | 0 | 0 | 0 | 0
135 | 67932716 | 67932712 | 57142424 | 1 | 1 | 1 | 1 | 1-100-36 |  | Рабочий среднего разряда 3.6 | 1191 | 1013 | чел.-ч. | чел.-ч. | 1 | 15.2 | 0 | 0 | 0 | 9.18 | 0 | 1 | 1 | 15.2 | 2 | 67932713 | 143 | 0 | 0 | 0 | 0 | 0 | 0 | 0 | 0
135 | 67932717 | 67932712 | 56873498 | 1 | 1 | 1 | 3 | 01.7.15.07-0152 | ФССЦ-2001, 01.7.15.07-0152, приказ Минстроя России №1039/пр от 30.12.2016г. | Дюбель с шурупом 6/35 мм | 1355 | 1010 | 100 шт. | 100 шт. | 100 | 1.75 | 8 | 0 | 0 | 0 | 0 | 1 | 0 | 1.75 | 2 | 67932714 | 144 | 0 | 0 | 0 | 0 | 0 | 0 | 0 | 0
135 | 67932718 | 67932712 | 56867659 | 17 | 1 | 1 | 3 | 999-9950 |  | Вспомогательные ненормируемые материалы (2% от ОЗП) | 1374 | 1013 | РУБ | РУБ | 1 | 2.79 | 1 | 0 | 0 | 0 | 0 | 1 | 0 | 2.79 | 2 | 67932715 | 145 | 0 | 0 | 0 | 0 | 0 | 0 | 0 | 0
140 | 67932734 | 67932723 | 57134535 | 1 | 1 | 1 | 1 | 1-100-38 |  | Рабочий среднего разряда 3.8 | 1191 | 1013 | чел.-ч. | чел.-ч. | 1 | 5.39 | 0 | 0 | 0 | 9.4 | 0 | 1 | 1 | 5.39 | 2 | 67932724 | 146 | 0 | 0 | 0 | 0 | 0 | 0 | 0 | 0
140 | 67932735 | 67932723 | 57134533 | 1 | 1 | 1 | 1 | 4-100-00 |  | Затраты труда машинистов | 1191 | 1013 | чел.-ч. | чел.-ч. | 1 | 0.04 | 0 | 0 | 0 | 0 | 0 | 1 | 2 | 0.04 | 2 | 67932725 | 147 | 0 | 0 | 0 | 0 | 0 | 0 | 0 | 0
140 | 67932736 | 67932723 | 56951691 | 1 | 1 | 1 | 2 | 91.05.05-014 | ФСЭМ-2001, 91.05.05-014, приказ Минстроя России №1039/пр от 30.12.2016г. | Краны на автомобильном ходу, грузоподъемность 10 т | 1368 | 1011 | маш.-ч | маш.-ч | 1 | 0.02 | 0 | 111.99 | 13.5 | 0 | 0 | 1 | 0 | 0.02 | 2 | 67932726 | 148 | 0 | 0 | 0 | 0 | 0 | 0 | 0 | 0
140 | 67932737 | 67932723 | 56953077 | 1 | 1 | 1 | 2 | 91.14.02-001 | ФСЭМ-2001, 91.14.02-001, приказ Минстроя России №1039/пр от 30.12.2016г. | Автомобили бортовые, грузоподъемность до 5 т | 1368 | 1011 | маш.-ч | маш.-ч | 1 | 0.02 | 0 | 65.71 | 11.6 | 0 | 0 | 1 | 0 | 0.02 | 2 | 67932727 | 149 | 0 | 0 | 0 | 0 | 0 | 0 | 0 | 0
140 | 67932738 | 67932723 | 56870720 | 1 | 1 | 1 | 3 | 01.7.06.05-0041 | ФССЦ-2001, 01.7.06.05-0041, приказ Минстроя России №1039/пр от 30.12.2016г. | Лента изоляционная прорезиненная односторонняя ширина 20 мм, толщина 0,25-0,35 мм | 1346 | 1009 | кг | кг | 1 | 0.16 | 30.4 | 0 | 0 | 0 | 0 | 1 | 0 | 0.16 | 2 | 67932728 | 150 | 0 | 0 | 0 | 0 | 0 | 0 | 0 | 0
140 | 67932739 | 67932723 | 56871027 | 1 | 1 | 1 | 3 | 01.7.07.20-0002 | ФССЦ-2001, 01.7.07.20-0002, приказ Минстроя России №1039/пр от 30.12.2016г. | Тальк молотый, сорт I | 1348 | 1009 | т | т | 1000 | 0.0006 | 1820 | 0 | 0 | 0 | 0 | 1 | 0 | 0.0006 | 2 | 67932729 | 151 | 0 | 0 | 0 | 0 | 0 | 0 | 0 | 0
140 | 67932740 | 67932723 | 56907553 | 1 | 1 | 1 | 3 | 14.4.02.09-0001 | ФССЦ-2001, 14.4.02.09-0001, приказ Минстроя России №1039/пр от 30.12.2016г. | Краска | 1346 | 1009 | кг | кг | 1 | 0.02 | 28.6 | 0 | 0 | 0 | 0 | 1 | 0 | 0.02 | 2 | 67932730 | 152 | 0 | 0 | 0 | 0 | 0 | 0 | 0 | 0
140 | 67932741 | 67932723 | 56921268 | 1 | 1 | 1 | 3 | 20.2.01.05-0003 | ФССЦ-2001, 20.2.01.05-0003, приказ Минстроя России №1039/пр от 30.12.2016г. | Гильза кабельная медная ГМ 6 | 1355 | 1010 | 100 шт. | 100 шт. | 100 | 0.05 | 110 | 0 | 0 | 0 | 0 | 1 | 0 | 0.05 | 2 | 67932731 | 153 | 0 | 0 | 0 | 0 | 0 | 0 | 0 | 0
140 | 67932742 | 67932723 | 56921319 | 1 | 1 | 1 | 3 | 20.2.02.01-0012 | ФССЦ-2001, 20.2.02.01-0012, приказ Минстроя России №1039/пр от 30.12.2016г. | Втулки В22 | 1356 | 1010 | 1000 шт. | 1000 шт. | 1000 | 0.0122 | 119 | 0 | 0 | 0 | 0 | 1 | 0 | 0.0122 | 2 | 67932732 | 154 | 0 | 0 | 0 | 0 | 0 | 0 | 0 | 0
140 | 67932743 | 67932723 | 56867659 | 17 | 1 | 1 | 3 | 999-9950 |  | Вспомогательные ненормируемые материалы (2% от ОЗП) | 1374 | 1013 | РУБ | РУБ | 1 | 1.01 | 1 | 0 | 0 | 0 | 0 | 1 | 0 | 1.01 | 2 | 67932733 | 155 | 0 | 0 | 0 | 0 | 0 | 0 | 0 | 0
143 | 67932757 | 67932746 | 57134535 | 1 | 1 | 1 | 1 | 1-100-38 |  | Рабочий среднего разряда 3.8 | 1191 | 1013 | чел.-ч. | чел.-ч. | 1 | 6.29 | 0 | 0 | 0 | 9.4 | 0 | 1 | 1 | 6.29 | 2 | 67932747 | 156 | 0 | 0 | 0 | 0 | 0 | 0 | 0 | 0
143 | 67932758 | 67932746 | 57134533 | 1 | 1 | 1 | 1 | 4-100-00 |  | Затраты труда машинистов | 1191 | 1013 | чел.-ч. | чел.-ч. | 1 | 0.06 | 0 | 0 | 0 | 0 | 0 | 1 | 2 | 0.06 | 2 | 67932748 | 157 | 0 | 0 | 0 | 0 | 0 | 0 | 0 | 0
143 | 67932759 | 67932746 | 56951691 | 1 | 1 | 1 | 2 | 91.05.05-014 | ФСЭМ-2001, 91.05.05-014, приказ Минстроя России №1039/пр от 30.12.2016г. | Краны на автомобильном ходу, грузоподъемность 10 т | 1368 | 1011 | маш.-ч | маш.-ч | 1 | 0.03 | 0 | 111.99 | 13.5 | 0 | 0 | 1 | 0 | 0.03 | 2 | 67932749 | 158 | 0 | 0 | 0 | 0 | 0 | 0 | 0 | 0
143 | 67932760 | 67932746 | 56953077 | 1 | 1 | 1 | 2 | 91.14.02-001 | ФСЭМ-2001, 91.14.02-001, приказ Минстроя России №1039/пр от 30.12.2016г. | Автомобили бортовые, грузоподъемность до 5 т | 1368 | 1011 | маш.-ч | маш.-ч | 1 | 0.03 | 0 | 65.71 | 11.6 | 0 | 0 | 1 | 0 | 0.03 | 2 | 67932750 | 159 | 0 | 0 | 0 | 0 | 0 | 0 | 0 | 0
143 | 67932761 | 67932746 | 56870720 | 1 | 1 | 1 | 3 | 01.7.06.05-0041 | ФССЦ-2001, 01.7.06.05-0041, приказ Минстроя России №1039/пр от 30.12.2016г. | Лента изоляционная прорезиненная односторонняя ширина 20 мм, толщина 0,25-0,35 мм | 1346 | 1009 | кг | кг | 1 | 0.32 | 30.4 | 0 | 0 | 0 | 0 | 1 | 0 | 0.32 | 2 | 67932751 | 160 | 0 | 0 | 0 | 0 | 0 | 0 | 0 | 0
143 | 67932762 | 67932746 | 56871027 | 1 | 1 | 1 | 3 | 01.7.07.20-0002 | ФССЦ-2001, 01.7.07.20-0002, приказ Минстроя России №1039/пр от 30.12.2016г. | Тальк молотый, сорт I | 1348 | 1009 | т | т | 1000 | 0.00105 | 1820 | 0 | 0 | 0 | 0 | 1 | 0 | 0.00105 | 2 | 67932752 | 161 | 0 | 0 | 0 | 0 | 0 | 0 | 0 | 0
143 | 67932763 | 67932746 | 56907553 | 1 | 1 | 1 | 3 | 14.4.02.09-0001 | ФССЦ-2001, 14.4.02.09-0001, приказ Минстроя России №1039/пр от 30.12.2016г. | Краска | 1346 | 1009 | кг | кг | 1 | 0.02 | 28.6 | 0 | 0 | 0 | 0 | 1 | 0 | 0.02 | 2 | 67932753 | 162 | 0 | 0 | 0 | 0 | 0 | 0 | 0 | 0
143 | 67932764 | 67932746 | 56921270 | 1 | 1 | 1 | 3 | 20.2.01.05-0005 | ФССЦ-2001, 20.2.01.05-0005, приказ Минстроя России №1039/пр от 30.12.2016г. | Гильза кабельная медная ГМ 16 | 1355 | 1010 | 100 шт. | 100 шт. | 100 | 0.05 | 143 | 0 | 0 | 0 | 0 | 1 | 0 | 0.05 | 2 | 67932754 | 163 | 0 | 0 | 0 | 0 | 0 | 0 | 0 | 0
143 | 67932765 | 67932746 | 56921320 | 1 | 1 | 1 | 3 | 20.2.02.01-0013 | ФССЦ-2001, 20.2.02.01-0013, приказ Минстроя России №1039/пр от 30.12.2016г. | Втулки В28 | 1356 | 1010 | 1000 шт. | 1000 шт. | 1000 | 0.0122 | 176.21 | 0 | 0 | 0 | 0 | 1 | 0 | 0.0122 | 2 | 67932755 | 164 | 0 | 0 | 0 | 0 | 0 | 0 | 0 | 0
143 | 67932766 | 67932746 | 56867659 | 17 | 1 | 1 | 3 | 999-9950 |  | Вспомогательные ненормируемые материалы (2% от ОЗП) | 1374 | 1013 | РУБ | РУБ | 1 | 1.18 | 1 | 0 | 0 | 0 | 0 | 1 | 0 | 1.18 | 2 | 67932756 | 165 | 0 | 0 | 0 | 0 | 0 | 0 | 0 | 0
210 | 67932777 | 67932770 | 57150438 | 1 | 1 | 1 | 1 | 1-100-42 |  | Рабочий среднего разряда 4.2 | 1191 | 1013 | чел.-ч. | чел.-ч. | 1 | 0.96 | 0 | 0 | 0 | 9.92 | 0 | 1 | 1 | 0.96 | 2 | 67932771 | 166 | 0 | 0 | 0 | 0 | 0 | 0 | 0 | 0
210 | 67932778 | 67932770 | 57134533 | 1 | 1 | 1 | 1 | 4-100-00 |  | Затраты труда машинистов | 1191 | 1013 | чел.-ч. | чел.-ч. | 1 | 0.02 | 0 | 0 | 0 | 0 | 0 | 1 | 2 | 0.02 | 2 | 67932772 | 167 | 0 | 0 | 0 | 0 | 0 | 0 | 0 | 0
210 | 67932779 | 67932770 | 56951691 | 1 | 1 | 1 | 2 | 91.05.05-014 | ФСЭМ-2001, 91.05.05-014, приказ Минстроя России №1039/пр от 30.12.2016г. | Краны на автомобильном ходу, грузоподъемность 10 т | 1368 | 1011 | маш.-ч | маш.-ч | 1 | 0.01 | 0 | 111.99 | 13.5 | 0 | 0 | 1 | 0 | 0.01 | 2 | 67932773 | 168 | 0 | 0 | 0 | 0 | 0 | 0 | 0 | 0
210 | 67932780 | 67932770 | 56953077 | 1 | 1 | 1 | 2 | 91.14.02-001 | ФСЭМ-2001, 91.14.02-001, приказ Минстроя России №1039/пр от 30.12.2016г. | Автомобили бортовые, грузоподъемность до 5 т | 1368 | 1011 | маш.-ч | маш.-ч | 1 | 0.01 | 0 | 65.71 | 11.6 | 0 | 0 | 1 | 0 | 0.01 | 2 | 67932774 | 169 | 0 | 0 | 0 | 0 | 0 | 0 | 0 | 0
210 | 67932781 | 67932770 | 56873421 | 1 | 1 | 1 | 3 | 01.7.15.07-0014 | ФССЦ-2001, 01.7.15.07-0014, приказ Минстроя России №1039/пр от 30.12.2016г. | Дюбели распорные полипропиленовые | 1355 | 1010 | 100 шт. | 100 шт. | 100 | 0.027 | 86 | 0 | 0 | 0 | 0 | 1 | 0 | 0.027 | 2 | 67932775 | 170 | 0 | 0 | 0 | 0 | 0 | 0 | 0 | 0
210 | 67932782 | 67932770 | 56867659 | 17 | 1 | 1 | 3 | 999-9950 |  | Вспомогательные ненормируемые материалы (2% от ОЗП) | 1374 | 1013 | РУБ | РУБ | 1 | 0.19 | 1 | 0 | 0 | 0 | 0 | 1 | 0 | 0.19 | 2 | 67932776 | 171 | 0 | 0 | 0 | 0 | 0 | 0 | 0 | 0