## Смета 12 гр. по ФЕР
Smeta.RU (495) 974-1589
Объект культурного наследия федерального значения «Ансамбль Соловецкого монастыря и отдельные сооружения островов Соловецкого архипелага, XIV век – первая половина XX века» Башня Никольская Архангельская обл., Приморский район, пос.Соловецкий, набережная бухты Благополучия, д.1
(наименование стройки)
ЛОКАЛЬНАЯ СМЕТА № 02-02-02
Приспособления для современного использования. Электроосвещение и электрооборудование. Молниезащита
(наименование работ и затрат, наименование объекта)
Основание: ведомость обьемов работ
[6 empty] | базовая цена |  | текущая цена
|  | Сметная стоимость |  |  |  | 24.319 |  | 225.1323 |  | тыс. руб.
|  | Строительные работы |  |  |  | 1.0701 |  | 10.3798 |  | тыс. руб.
|  | Монтажные работы |  |  |  | 14.1705 |  | 137.454 |  | тыс. руб.
|  | Оборудование |  |  |  | 9.0784 |  | 35.8596 |  | тыс. руб.
|  | Прочие работы |  |  |  | 0 |  | 0 |  | тыс. руб.
|  | Нормативная трудоемкость |  |  |  | 96.6593 |  | 96.6593 |  | чел. -ч.
|  | Средства на оплату труда |  |  |  | 0.92526 |  | 0.92526 |  | тыс. руб.
Составлена в ценах январь 2000 года
№ п/п | Шифр расценки и коды ресурсов | Наименование работ и затрат | Ед. изм. | Кол-во единиц | Цена на ед. изм. | Попра-вочные коэфф. | Стоимость в ценах 2001г. | Пункт коэфф. пересчета | Коэфф. пересчета | Стоимость в текущих ценах | ЗТР всего чел.-час
1 | 2 | 3 | 4 | 5 | 6 | 7 | 8 | 9 | 10 | 11 | 12
Раздел: 1.Электроосвещение и электрооборудование
1 | м08-03-573-04 | Шкаф (пульт) управления навесной, высота, ширина и глубина до 600х600х350 мм | ШТ | 1 | 65.16 | [10 empty] | 27.48 | 27.48 | 17.86 | 17.86
|  | Зарплата |  |  | 23.51 |  | 23.51 |  | 1 | 23.51 |  |  |  |  | 23.51
|  | Эксплуатация машин |  |  | 38.65 |  | 38.65 |  | 1 | 38.65
|  | в т.ч. зарплата машинистов |  |  | 3.97 |  | 3.97 |  | 1 | 3.97 |  |  |  |  | 3.97
|  | Материальные ресурсы |  |  | 3 |  | 3 |  | 1 | 3
|  | НР от ФОТ | % | 100 |  |  | 27.48 |  | 100 | 27.48
|  | СП от ФОТ | % | 65 |  |  | 17.86 |  | 65 | 17.86
|  | Затраты труда | чел-ч | 2.37 | [6 empty] | 2.37
[6 empty] | 110.5 |  |  | 110.5 |  | 2.37 | 110.5 | 110.5 | 2.37 | [5 empty] | 0 | 110.5 | 0 | 0
2 | цена поставщика | Е3853. Бокс 1SL1103A00 Mistral65 навесной 18 модулей непрозрачная дверь IP65 без клеммника (АВВ) Базисная стоимость: 217,54 = [2 482,42 / 1,2 / 9,7] + 2% Заг.скл | ШТ | 1 | 217.54 |  | 217.54 |  | 1 | 217.54 | [5 empty] | 0 | 0 | 0 | 0
[6 empty] | 217.54 |  |  | 217.54 |  | 0 | 217.54 | 217.54 | 0 | [5 empty] | 0 | 217.54 | 0 | 0
3 | цена поставщика | Э1700. Шина ноль ZK50B самозажимная N5x1,5-4мм2 (АВВ) Базисная стоимость: 15,65 = [178,59 / 1,2 / 9,7] + 2% Заг.скл | ШТ | 2 | 15.65 |  | 31.3 |  | 1 | 31.3 | [5 empty] | 0 | 0 | 0 | 0
[6 empty] | 31.3 |  |  | 31.3 |  | 0 | 31.3 | 31.3 | 0 | [5 empty] | 0 | 31.3 | 0 | 0
4 | м08-03-526-01 | Автомат одно-, двух-, трехполюсный, устанавливаемый на конструкции на стене или колонне, на ток до 25 А | ШТ | 11 | 35.98 | [10 empty] | 163.24 | 163.24 | 106.11 | 106.11
|  | Зарплата |  |  | 14.84 |  | 163.24 |  | 1 | 163.24 |  |  |  |  | 163.24
|  | Эксплуатация машин |  |  | 1.05 |  | 11.55 |  | 1 | 11.55
|  | Материальные ресурсы |  |  | 20.09 |  | 220.99 |  | 1 | 220.99
|  | НР от ФОТ | % | 100 |  |  | 163.24 |  | 100 | 163.24
|  | СП от ФОТ | % | 65 |  |  | 106.11 |  | 65 | 106.11
|  | Затраты труда | чел-ч | 1.56 | [6 empty] | 17.16
[6 empty] | 665.13 |  |  | 665.13 |  | 17.16 | 665.13 | 665.13 | 17.16 | [5 empty] | 0 | 665.13 | 0 | 0
5 | цена поставщика | ОБОРУДОВАНИЕ: К8440. Автоматический выключатель Acti 9 iC60N A9F79320 C20А/3п/ 6,0 кА на Din-рейку (Schneider Electric) Базисная стоимость: 414,79 = [1 886,2 / 1,2 / 3,95] + 3% Трансп + 1,2% Заг.скл | ШТ | 1 | 414.79 |  | 414.79 |  | 1 | 414.79 | [5 empty] | 0 | 0 | 0 | 0
[6 empty] | 414.79 |  |  | 414.79 |  | 0 | 414.79 | 414.79 | 0 | [5 empty] | 0 | 0 | 414.79 | 0
6 | цена поставщика | ОБОРУДОВАНИЕ: А2203. Дифф. автомат Acti 9 DPN N Vigi A9N19665 (тип АС) 16А-30мА 230В 1P+N 6кА (Schneider Electric) Базисная стоимость: 1 317,55 = [5 991,41 / 1,2 / 3,95] + 3% Трансп + 1,2% Заг.скл | ШТ | 5 | 1317.55 |  | 6587.75 |  | 1 | 6587.75 | [5 empty] | 0 | 0 | 0 | 0
[6 empty] | 6587.75 |  |  | 6587.75 |  | 0 | 6587.75 | 6587.75 | 0 | [5 empty] | 0 | 0 | 6587.75 | 0
7 | цена поставщика | ОБОРУДОВАНИЕ: А0878. Контакт Acti 9 iSD А9А26927 сигнализации повреждения 220-415В 6А (Schneider Electric) Базисная стоимость: 415,17 = [1 887,92 / 1,2 / 3,95] + 3% Трансп + 1,2% Заг.скл | ШТ | 5 | 415.17 |  | 2075.85 |  | 1 | 2075.85 | [5 empty] | 0 | 0 | 0 | 0
[6 empty] | 2075.85 |  |  | 2075.85 |  | 0 | 2075.85 | 2075.85 | 0 | [5 empty] | 0 | 0 | 2075.85 | 0
8 | м08-03-593-09 | Светильник местного освещения | 100 ШТ | 0.3 | 1106.59 | [10 empty] | 203.83 | 203.83 | 132.49 | 132.49
Объем: 0,3=30/100
|  | Зарплата |  |  | 676.94 |  | 203.08 |  | 1 | 203.08 |  |  |  |  | 203.08
|  | Эксплуатация машин |  |  | 17.77 |  | 5.33 |  | 1 | 5.33
|  | в т.ч. зарплата машинистов |  |  | 2.51 |  | 0.75 |  | 1 | 0.75 |  |  |  |  | 0.75
|  | Материальные ресурсы |  |  | 411.88 |  | 123.56 |  | 1 | 123.56
|  | НР от ФОТ | % | 100 |  |  | 203.83 |  | 100 | 203.83
|  | СП от ФОТ | % | 65 |  |  | 132.49 |  | 65 | 132.49
|  | Затраты труда | чел-ч | 68.24 | [6 empty] | 20.472
[6 empty] | 668.29 |  |  | 668.29 |  | 20.472 | 668.29 | 668.29 | 20.472 | [5 empty] | 0 | 668.29 | 0 | 0
9 | цена поставщика | Прожектор ЭРА Б0029428 SMD Eco Slim Базисная стоимость: 79,65 = [909 / 1,2 / 9,7] + 2% Заг.скл | ШТ | 30 | 79.65 |  | 2389.5 |  | 1 | 2389.5 | [5 empty] | 0 | 0 | 0 | 0
[6 empty] | 2389.5 |  |  | 2389.5 |  | 0 | 2389.5 | 2389.5 | 0 | [5 empty] | 0 | 2389.5 | 0 | 0
10 | м08-03-594-01 | Светильник отдельно устанавливаемый на штырях с количеством ламп в светильнике 1 | 100 ШТ | 0.07 | 850.14 | [10 empty] | 49.24 | 49.24 | 32.01 | 32.01
Объем: 0,07=7/100
|  | Зарплата |  |  | 698.37 |  | 48.89 |  | 1 | 48.89 |  |  |  |  | 48.89
|  | Эксплуатация машин |  |  | 35.54 |  | 2.49 |  | 1 | 2.49
|  | в т.ч. зарплата машинистов |  |  | 5.02 |  | 0.35 |  | 1 | 0.35 |  |  |  |  | 0.35
|  | Материальные ресурсы |  |  | 116.23 |  | 8.14 |  | 1 | 8.14
|  | НР от ФОТ | % | 100 |  |  | 49.24 |  | 100 | 49.24
|  | СП от ФОТ | % | 65 |  |  | 32.01 |  | 65 | 32.01
|  | Затраты труда | чел-ч | 70.4 | [6 empty] | 4.928
11 | 20.3.03.04-0441 | Светильники накладные компактные С360/132 IP54 под кольцевые люминесцентные лампы с цоколем G10q | шт. | 7 | 380.56 |  | 2663.92 |  | 1 | 2663.92 | [5 empty] | 0 | 0 | 0 | 0 | 0 | 2663.92 | 0 | 0
[6 empty] | 2804.69 |  |  | 2804.69 |  | 4.928 | 2804.69 | 2804.69 | 4.928 | [5 empty] | 0 | 140.77 | 0 | 0
12 | м08-03-593-10 | Световые настенные указатели | 100 ШТ | 0.03 | 1335.26 | [10 empty] | 23.53 | 23.53 | 15.29 | 15.29
Объем: 0,03=3/100
|  | Зарплата |  |  | 779.32 |  | 23.38 |  | 1 | 23.38 |  |  |  |  | 23.38
|  | Эксплуатация машин |  |  | 35.54 |  | 1.07 |  | 1 | 1.07
|  | в т.ч. зарплата машинистов |  |  | 5.02 |  | 0.15 |  | 1 | 0.15 |  |  |  |  | 0.15
|  | Материальные ресурсы |  |  | 520.4 |  | 15.61 |  | 1 | 15.61
|  | НР от ФОТ | % | 100 |  |  | 23.53 |  | 100 | 23.53
|  | СП от ФОТ | % | 65 |  |  | 15.29 |  | 65 | 15.29
|  | Затраты труда | чел-ч | 78.56 | [6 empty] | 2.3568
[6 empty] | 78.88 |  |  | 78.88 |  | 2.3568 | 78.88 | 78.88 | 2.3568 | [5 empty] | 0 | 78.88 | 0 | 0
13 | цена поставщика | С2067 Светильник Uran 6513-8/EFS-193 1х8Вт аварийный включение аварийное IP65 (Световые технологии) Базисная стоимость: 564,22 = [6 438,82 / 1,2 / 9,7] + 2% Заг.скл | ШТ | 3 | 564.22 |  | 1692.66 |  | 1 | 1692.66 | [5 empty] | 0 | 0 | 0 | 0
[6 empty] | 1692.66 |  |  | 1692.66 |  | 0 | 1692.66 | 1692.66 | 0 | [5 empty] | 0 | 1692.66 | 0 | 0
14 | м08-03-591-10 | Розетка штепсельная полугерметическая и герметическая | 100 ШТ | 0.04 | 770.35 | [10 empty] | 24.24 | 24.24 | 15.76 | 15.76
Объем: 0,04=4/100
|  | Зарплата |  |  | 603.93 |  | 24.16 |  | 1 | 24.16 |  |  |  |  | 24.16
|  | Эксплуатация машин |  |  | 38.28 |  | 1.53 |  | 1 | 1.53
|  | в т.ч. зарплата машинистов |  |  | 2.01 |  | 0.08 |  | 1 | 0.08 |  |  |  |  | 0.08
|  | Материальные ресурсы |  |  | 128.14 |  | 5.13 |  | 1 | 5.13
|  | НР от ФОТ | % | 100 |  |  | 24.24 |  | 100 | 24.24
|  | СП от ФОТ | % | 65 |  |  | 15.76 |  | 65 | 15.76
|  | Затраты труда | чел-ч | 60.88 | [6 empty] | 2.4352
[6 empty] | 70.82 |  |  | 70.82 |  | 2.4352 | 70.82 | 70.82 | 2.4352 | [5 empty] | 0 | 70.82 | 0 | 0
15 | цена поставщика | Ю6925. Механизм Plexo 069570 розетки "евр" с крышкой со шторками безвинтовые клеммы IP55 с/п серый (Legran Базисная стоимость: 60,88 = [694,76 / 1,2 / 9,7] + 2% Заг.скл | ШТ | 4 | 60.88 |  | 243.52 |  | 1 | 243.52 | [5 empty] | 0 | 0 | 0 | 0
[6 empty] | 243.52 |  |  | 243.52 |  | 0 | 243.52 | 243.52 | 0 | [5 empty] | 0 | 243.52 | 0 | 0
16 | цена поставщика | Ю6942. Коробка Plexo 069651 установочная IP55 о/п серая (Legrand) Базисная стоимость: 27,87 = [317,96 / 1,2 / 9,7] + 2% Заг.скл | ШТ | 4 | 27.87 |  | 111.48 |  | 1 | 111.48 | [5 empty] | 0 | 0 | 0 | 0
[6 empty] | 111.48 |  |  | 111.48 |  | 0 | 111.48 | 111.48 | 0 | [5 empty] | 0 | 111.48 | 0 | 0
17 | м08-03-591-03 | Выключатель полугерметический и герметический | 100 ШТ | 0.08 | 773.3 | [10 empty] | 48.37 | 48.37 | 31.44 | 31.44
Объем: 0,08=8/100
|  | Зарплата |  |  | 603.14 |  | 48.25 |  | 1 | 48.25 |  |  |  |  | 48.25
|  | Эксплуатация машин |  |  | 34.72 |  | 2.78 |  | 1 | 2.78
|  | в т.ч. зарплата машинистов |  |  | 1.51 |  | 0.12 |  | 1 | 0.12 |  |  |  |  | 0.12
|  | Материальные ресурсы |  |  | 135.44 |  | 10.84 |  | 1 | 10.84
|  | НР от ФОТ | % | 100 |  |  | 48.37 |  | 100 | 48.37
|  | СП от ФОТ | % | 65 |  |  | 31.44 |  | 65 | 31.44
|  | Затраты труда | чел-ч | 60.8 | [6 empty] | 4.864
[6 empty] | 141.68 |  |  | 141.68 |  | 4.864 | 141.68 | 141.68 | 4.864 | [5 empty] | 0 | 141.68 | 0 | 0
18 | цена поставщика | Ю6963. Выключатель Plexo 69720 1 кл. кнопочный IP55 о/п серый (Legrand) Базисная стоимость: 78,96 = [901,02 / 1,2 / 9,7] + 2% Заг.скл | ШТ | 8 | 78.96 |  | 631.68 |  | 1 | 631.68 | [5 empty] | 0 | 0 | 0 | 0
[6 empty] | 631.68 |  |  | 631.68 |  | 0 | 631.68 | 631.68 | 0 | [5 empty] | 0 | 631.68 | 0 | 0
19 | м08-03-591-06 | Переключатель неутопленного типа при открытой проводке | 100 ШТ | 0.04 | 419.22 | [10 empty] | 12.38 | 12.38 | 8.05 | 8.05
Объем: 0,04=4/100
|  | Зарплата |  |  | 308.81 |  | 12.35 |  | 1 | 12.35 |  |  |  |  | 12.35
|  | Эксплуатация машин |  |  | 4.67 |  | 0.19 |  | 1 | 0.19
|  | в т.ч. зарплата машинистов |  |  | 0.64 |  | 0.03 |  | 1 | 0.03 |  |  |  |  | 0.03
|  | Материальные ресурсы |  |  | 105.74 |  | 4.23 |  | 1 | 4.23
|  | НР от ФОТ | % | 100 |  |  | 12.38 |  | 100 | 12.38
|  | СП от ФОТ | % | 65 |  |  | 8.05 |  | 65 | 8.05
|  | Затраты труда | чел-ч | 31.13 | [6 empty] | 1.2452
[6 empty] | 37.2 |  |  | 37.2 |  | 1.2452 | 37.2 | 37.2 | 1.2452 | [5 empty] | 0 | 37.2 | 0 | 0
20 | цена поставщика | Ю6957. Переключатель Plexo 069711 1 кл. IP55 о/п серый (Legrand) Базисная стоимость: 70,09 = [799,93 / 1,2 / 9,7] + 2% Заг.скл | ШТ | 4 | 70.09 |  | 280.36 |  | 1 | 280.36 | [5 empty] | 0 | 0 | 0 | 0
[6 empty] | 280.36 |  |  | 280.36 |  | 0 | 280.36 | 280.36 | 0 | [5 empty] | 0 | 280.36 | 0 | 0
21 | м08-10-010-01 | Прокладка труб гофрированных ПВХ для защиты проводов и кабелей | 100 м | 1 | 156.33 | [10 empty] | 139.54 | 139.54 | 90.7 | 90.7
Объем: 1=100/100
|  | Зарплата |  |  | 139.54 |  | 139.54 |  | 1 | 139.54 |  |  |  |  | 139.54
|  | Материальные ресурсы |  |  | 16.79 |  | 16.79 |  | 1 | 16.79
|  | НР от ФОТ | % | 100 |  |  | 139.54 |  | 100 | 139.54
|  | СП от ФОТ | % | 65 |  |  | 90.7 |  | 65 | 90.7
|  | Затраты труда | чел-ч | 15.2 | [6 empty] | 15.2
22 | 24.3.01.02-0022 | Трубы гибкие гофрированные легкие из самозатухающего ПВХ (IP55) серии FL, с зондом, диаметром 20 мм | 10 м | 10.2 | 21.2 |  | 216.24 |  | 1 | 216.24 | [5 empty] | 0 | 0 | 0 | 0 | 216.24 | 0 | 0 | 0
[6 empty] | 602.81 |  |  | 602.81 |  | 15.2 | 602.81 | 602.81 | 15.2 | [5 empty] | 0 | 386.57 | 0 | 0
23 | м08-02-412-02 | Затягивание провода в проложенные трубы и металлические рукава первого одножильного или многожильного в общей оплетке, суммарное сечение до 6 мм2 | 100 м | 0.7 | 68.7 | [10 empty] | 35.82 | 35.82 | 23.28 | 23.28
Объем: 0,7=70/100
|  | Зарплата |  |  | 50.67 |  | 35.47 |  | 1 | 35.47 |  |  |  |  | 35.47
|  | Эксплуатация машин |  |  | 3.55 |  | 2.49 |  | 1 | 2.49
|  | в т.ч. зарплата машинистов |  |  | 0.5 |  | 0.35 |  | 1 | 0.35 |  |  |  |  | 0.35
|  | Материальные ресурсы |  |  | 14.48 |  | 10.14 |  | 1 | 10.14
|  | НР от ФОТ | % | 100 |  |  | 35.82 |  | 100 | 35.82
|  | СП от ФОТ | % | 65 |  |  | 23.28 |  | 65 | 23.28
|  | Затраты труда | чел-ч | 5.39 | [6 empty] | 3.773
[6 empty] | 107.2 |  |  | 107.2 |  | 3.773 | 107.2 | 107.2 | 3.773 | [5 empty] | 0 | 107.2 | 0 | 0
24 | м08-02-412-09 | Затягивание провода в проложенные трубы и металлические рукава каждого последующего одножильного или многожильного в общей оплетке, суммарное сечение до 6 мм2 | 100 м | 1.3 | 27.29 | [10 empty] | 22.7 | 22.7 | 14.76 | 14.76
Объем: 1,3=130/100
|  | Зарплата |  |  | 17.2 |  | 22.36 |  | 1 | 22.36 |  |  |  |  | 22.36
|  | Эксплуатация машин |  |  | 1.78 |  | 2.31 |  | 1 | 2.31
|  | в т.ч. зарплата машинистов |  |  | 0.26 |  | 0.34 |  | 1 | 0.34 |  |  |  |  | 0.34
|  | Материальные ресурсы |  |  | 8.31 |  | 10.8 |  | 1 | 10.8
|  | НР от ФОТ | % | 100 |  |  | 22.7 |  | 100 | 22.7
|  | СП от ФОТ | % | 65 |  |  | 14.76 |  | 65 | 14.76
|  | Затраты труда | чел-ч | 1.83 | [6 empty] | 2.379
[6 empty] | 72.93 |  |  | 72.93 |  | 2.379 | 72.93 | 72.93 | 2.379 | [5 empty] | 0 | 72.93 | 0 | 0
25 | цена поставщика | П0949. Кабель силовой ВВГ-Пнг(А) 3х1,5ок (N,PE)-0,66 ГОСТ (Электрокабель Кольчугино) Базисная стоимость: 6,11 = [69,69 / 1,2 / 9,7] + 2% Заг.скл | м | 204 | 6.11 |  | 1246.44 |  | 1 | 1246.44 | [5 empty] | 0 | 0 | 0 | 0
Объем: 204=200*1,02
[6 empty] | 1246.44 |  |  | 1246.44 |  | 0 | 1246.44 | 1246.44 | 0 | [5 empty] | 0 | 1246.44 | 0 | 0
26 | м08-02-412-03 | Затягивание провода в проложенные трубы и металлические рукава первого одножильного или многожильного в общей оплетке, суммарное сечение до 16 мм2 | 100 м | 0.3 | 87.15 | [10 empty] | 17.97 | 17.97 | 11.68 | 11.68
Объем: 0,3=30/100
|  | Зарплата |  |  | 59.13 |  | 17.74 |  | 1 | 17.74 |  |  |  |  | 17.74
|  | Эксплуатация машин |  |  | 5.33 |  | 1.6 |  | 1 | 1.6
|  | в т.ч. зарплата машинистов |  |  | 0.76 |  | 0.23 |  | 1 | 0.23 |  |  |  |  | 0.23
|  | Материальные ресурсы |  |  | 22.69 |  | 6.81 |  | 1 | 6.81
|  | НР от ФОТ | % | 100 |  |  | 17.97 |  | 100 | 17.97
|  | СП от ФОТ | % | 65 |  |  | 11.68 |  | 65 | 11.68
|  | Затраты труда | чел-ч | 6.29 | [6 empty] | 1.887
[6 empty] | 55.8 |  |  | 55.8 |  | 1.887 | 55.8 | 55.8 | 1.887 | [5 empty] | 0 | 55.8 | 0 | 0
27 | цена поставщика | П0959. Кабель силовой ВВГ-Пнг(А) 3х2,5ок (N,PE)-0,66 ГОСТ (Электрокабель Кольчугино) Базисная стоимость: 8,75 = [99,83 / 1,2 / 9,7] + 2% Заг.скл | м | 30.6 | 8.75 |  | 267.75 |  | 1 | 267.75 | [5 empty] | 0 | 0 | 0 | 0
Объем: 30,6=30*1,02
[6 empty] | 267.75 |  |  | 267.75 |  | 0 | 267.75 | 267.75 | 0 | [5 empty] | 0 | 267.75 | 0 | 0
28 | цена поставщика | К4627. Зажим 222-412 безвинтовой 2х(0,08-4) кв.мм для медного провода (Wago) Базисная стоимость: 1,93 = [21,97 / 1,2 / 9,7] + 2% Заг.скл | ШТ | 100 | 1.93 |  | 193 |  | 1 | 193 | [5 empty] | 0 | 0 | 0 | 0
[6 empty] | 193 |  |  | 193 |  | 0 | 193 | 193 | 0 | [5 empty] | 0 | 193 | 0 | 0
29 | 20.5.02.04-0001 | Коробка ответвительная "DKC" размером 100х100х50 мм | шт. | 40 | 20.7 |  | 828 |  | 1 | 828 | [5 empty] | 0 | 0 | 0 | 0
[6 empty] | 828 |  |  | 828 |  | 0 | 828 | 828 | 0 | [5 empty] | 0 | 828 | 0 | 0
Итого по разделу: 1.Электроосвещение и электрооборудование | [5 empty] | 22627.55 |  |  | 22627.55 |  | 79.0702 | [12 empty] | Итого по разделу: 1.Электроосвещение и электрооборудование
Раздел: 2. Молниезащита
30 | 01-02-057-02 Поправка: МР 81/пр Прил.2, Табл.3, п. 3 Поправка: МР 81/пр п.8.7.1 | Разработка грунта вручную в траншеях глубиной до 2 м без креплений с откосами, группа грунтов 2 | 100 м3 | 0.0075 | 1201.2 | [10 empty] | 9 | 9.05 | 4.56 | 4.53
Объем: 0,0075=(0,5*0,5*3)/100
|  | Зарплата |  |  | 1201.2 | )*1,15)*1,15 | 11.91 |  | 1 | 11.91 |  |  |  |  | 11.91
|  | НР от ФОТ | % | 84 | )*0,9=75,6 |  | 9 |  | 76 | 9.05
|  | СП от ФОТ | % | 45 | )*0,85=38,25 |  | 4.56 |  | 38 | 4.53
|  | Затраты труда | чел-ч | 154 |  | )*1,15)*1,15 |  |  |  |  | 1.5275
[6 empty] | 25.47 |  |  | 25.49 |  | 1.5275 | 25.47 | 25.49 | 1.5275 | [5 empty] | 25.47 | 0 | 0 | 0
31 | 01-02-061-02 Поправка: МР 81/пр Прил.2, Табл.3, п. 3 Поправка: МР 81/пр п.8.7.1 | Засыпка вручную траншей, пазух котлованов и ям, группа грунтов 2 | 100 м3 | 0.0075 | 729 | [10 empty] | 5.47 | 5.49 | 2.77 | 2.75
Объем: 0,0075=(0,5*0,5*3)/100
|  | Зарплата |  |  | 729 | )*1,15)*1,15 | 7.23 |  | 1 | 7.23 |  |  |  |  | 7.23
|  | НР от ФОТ | % | 84 | )*0,9=75,6 |  | 5.47 |  | 76 | 5.49
|  | СП от ФОТ | % | 45 | )*0,85=38,25 |  | 2.77 |  | 38 | 2.75
|  | Затраты труда | чел-ч | 97.2 |  | )*1,15)*1,15 |  |  |  |  | 0.9641
[6 empty] | 15.47 |  |  | 15.47 |  | 0.9641 | 15.47 | 15.47 | 0.9641 | [5 empty] | 15.47 | 0 | 0 | 0
32 | м08-02-472-07 Поправка: МР 81/пр Прил.2, Табл.3, п. 3 | Проводник заземляющий открыто по строительным основаниям из полосовой стали сечением 160 мм2 | 100 м | 0.03 | 861.16 | [10 empty] | 7.13 | 7.13 | 4.63 | 4.63
Объем: 0,03=3/100
|  | Зарплата |  |  | 200.22 | )*1,15 | 6.91 |  | 1 | 6.91 |  |  |  |  | 6.91
|  | Эксплуатация машин |  |  | 71.65 | )*1,15 | 2.47 |  | 1 | 2.47
|  | в т.ч. зарплата машинистов |  |  | 6.28 | )*1,15 | 0.22 |  | 1 | 0.22 |  |  |  |  | 0.22
|  | Материальные ресурсы |  |  | 589.29 |  | 17.68 |  | 1 | 17.68
|  | НР от ФОТ | % | 100 |  |  | 7.13 |  | 100 | 7.13
|  | СП от ФОТ | % | 65 |  |  | 4.63 |  | 65 | 4.63
|  | Затраты труда | чел-ч | 21.3 |  | )*1,15 |  |  |  |  | 0.73485
[6 empty] | 38.82 |  |  | 38.82 |  | 0.73485 | 38.82 | 38.82 | 0.73485 | [5 empty] | 0 | 38.82 | 0 | 0
33 | цена поставщика | М5277 Проводник 5052/ DIN 5019355 плоский 40х4,0мм L=40м сталь слой цинка 500 г/м2 (OBO Bettermann) Базисная стоимость: 22,26 = [253,98 / 1,2 / 9,7] + 2% Заг.скл | МП | 3 | 22.26 |  | 66.78 |  | 1 | 66.78 | [5 empty] | 0 | 0 | 0 | 0
[6 empty] | 66.78 |  |  | 66.78 |  | 0 | 66.78 | 66.78 | 0 | [5 empty] | 66.78 | 0 | 0 | 0
34 | м08-02-472-09 Поправка: Прил.2, Табл.3, п. 3 | Проводник заземляющий открыто по строительным основаниям из круглой стали диаметром 12 мм | 100 м | 0.4 | 870.11 | [10 empty] | 94.3 | 94.3 | 61.3 | 61.3
Объем: 0,4=40/100
|  | Зарплата |  |  | 200.22 | )*1,15 | 92.1 |  | 1 | 92.1 |  |  |  |  | 92.1
|  | Эксплуатация машин |  |  | 60.98 | )*1,15 | 28.05 |  | 1 | 28.05
|  | в т.ч. зарплата машинистов |  |  | 4.77 | )*1,15 | 2.2 |  | 1 | 2.2 |  |  |  |  | 2.2
|  | Материальные ресурсы |  |  | 608.91 |  | 243.56 |  | 1 | 243.56
|  | НР от ФОТ | % | 100 |  |  | 94.3 |  | 100 | 94.3
|  | СП от ФОТ | % | 65 |  |  | 61.3 |  | 65 | 61.3
|  | Затраты труда | чел-ч | 21.3 |  | )*1,15 |  |  |  |  | 9.798
[6 empty] | 519.31 |  |  | 519.31 |  | 9.798 | 519.31 | 519.31 | 9.798 | [5 empty] | 0 | 519.31 | 0 | 0
35 | цена поставщика | М5240. Проволока RD 10 5021103 D=10мм сталь (OBO Bettermann) Базисная стоимость: 10,64 = [121,41 / 1,2 / 9,7] + 2% Заг.скл | МП | 40 | 10.64 |  | 425.6 |  | 1 | 425.6 | [5 empty] | 0 | 0 | 0 | 0
[6 empty] | 425.6 |  |  | 425.6 |  | 0 | 425.6 | 425.6 | 0 | [5 empty] | 425.6 | 0 | 0 | 0
36 | м08-02-471-01 Поправка: Прил.2, Табл.3, п. 3 | Заземлитель вертикальный из угловой стали размером 50х50х5 мм | 10 ШТ | 0.3 | 634.36 | [10 empty] | 36.35 | 36.35 | 23.63 | 23.63
Объем: 0,3=3/10
|  | Зарплата |  |  | 100.58 | )*1,15 | 34.7 |  | 1 | 34.7 |  |  |  |  | 34.7
|  | Эксплуатация машин |  |  | 47.94 | )*1,15 | 16.54 |  | 1 | 16.54
|  | в т.ч. зарплата машинистов |  |  | 4.77 | )*1,15 | 1.65 |  | 1 | 1.65 |  |  |  |  | 1.65
|  | Материальные ресурсы |  |  | 485.84 |  | 145.75 |  | 1 | 145.75
|  | НР от ФОТ | % | 100 |  |  | 36.35 |  | 100 | 36.35
|  | СП от ФОТ | % | 65 |  |  | 23.63 |  | 65 | 23.63
|  | Затраты труда | чел-ч | 10.7 |  | )*1,15 |  |  |  |  | 3.6915
37 | 08.3.08.02-0078 | Сталь угловая равнополочная, марка стали Ст3сп, размером 25х25х3 мм 1,12кг/м | т | 0.00336 | 6697.07 |  | 22.5 |  | 1 | 22.5 | [5 empty] | 0 | 0 | 0 | 0 | 0 | 22.5 | 0 | 0
[6 empty] | 279.47 |  |  | 279.47 |  | 3.6915 | 279.47 | 279.47 | 3.6915 | [5 empty] | 0 | 256.97 | 0 | 0
38 | цена поставщика | М5152. Держатель 113/Z 8-10 5229960 стальной настенный с пластиной (OBO Bettermann) Базисная стоимость: 12,82 = [146,36 / 1,2 / 9,7] + 2% Заг.скл | ШТ | 25 | 12.82 |  | 320.5 |  | 1 | 320.5 | [5 empty] | 0 | 0 | 0 | 0
[6 empty] | 320.5 |  |  | 320.5 |  | 0 | 320.5 | 320.5 | 0 | [5 empty] | 320.5 | 0 | 0 | 0
Итого по разделу: 2. Молниезащита | [5 empty] | 1691.42 |  |  | 1691.44 |  | 16.7159
Итого по локальной смете: | [5 empty] | 24318.97 |  |  | 24318.99 |  | 95.7861
|  | Прямые затраты | [6 empty] | 22802.06
|  | Стоимость материалов (всего) | [6 empty] | 12691.8
|  | Стоимость оборудования (всего) | [6 empty] | 9078.39
|  | Эксплуатация машин | [6 empty] | 117.05
|  | ЗП машинистов | [6 empty] | 10.44
|  | Основная ЗП рабочих | [6 empty] | 914.82
|  | Строительные работы с НР и СП | [6 empty] | 1070.08
|  | Монтажные работы с НР и СП | [6 empty] | 14170.52
Прочие работы с НР и СП
|  | Трудозатраты строителей | [6 empty] | 95.7861
|  | Трудозатраты машинистов | [6 empty] | 0.87315
|  | Накладные расходы | [6 empty] | 920.66
|  | Сметная прибыль | [6 empty] | 596.27
|  | Всего с НР и СП | [6 empty] | 24318.99
|  | Строительные работы в текущих ценах 1 квартала 2019 года согласно письму Минстроя РФ от 22.01.2019 № 1408-ЛС/09 для Архангельской области базовый район с К=9,70 | [7 empty] | 10379.78
|  | Монтажные работы в текущих ценах 1 квартала 2019 года согласно письму Минстроя РФ от 22.01.2019 № 1408-ЛС/09 для Архангельской области базовый район с К=9,70 | [7 empty] | 137454.04
|  | в том числе стоимость материалов с К=9,70 | [7 empty] | 123110.46
|  | Стоимость оборудования с К=3,95 | [7 empty] | 35859.64
|  | Итого по смете в текущих | [7 empty] | 183693.46
| ГСНр 81-05-01-2001 табл.1 п.1.2 и табл.2 | Временные здания и сооружения - 1,2%*1,2=1,44% (без оборудования) | [7 empty] | 2128.81
|  | Итого (без оборудования) | [7 empty] | 149962.63
| ГСНр 81-05-02-2001 табл 2 п.1.4, табл.3 п.29а | Зимнее удорожание - 2,07*1,2=2,484% (без оборудования) | [7 empty] | 3725.07
|  | Итого | [7 empty] | 153687.7
|  | Итого с учетом оборудования | [7 empty] | 189547.34
|  | Непредвиденные затраты 2% | [7 empty] | 3790.95
|  | Итого с учетом непредвиденных затрат | [7 empty] | 193338.29
|  | НДС 20% от стоимости материалов и оборудования | [7 empty] | 31794.02
|  | ВСЕГО по смете | [7 empty] | 225132.31
Составил
[должность,подпись(инициалы,фамилия)]
Проверил
[должность,подпись(инициалы,фамилия)]

## Ведомость объемов работ
Smeta.RU (495) 974-1589
Ведомость объемов работ
№ п/п | Наименование работ и затрат | Единица измерения | Количество | Примечание
1 | 2 | 3 | 4 | 5
Раздел: 1.Электроосвещение и электрооборудование
1 | Шкаф (пульт) управления навесной, высота, ширина и глубина до 600х600х350 мм | ШТ | 1
2 | Е3853. Бокс 1SL1103A00 Mistral65 навесной 18 модулей непрозрачная дверь IP65 без клеммника (АВВ) | ШТ | 1
3 | Э1700. Шина ноль ZK50B самозажимная N5x1,5-4мм2 (АВВ) | ШТ | 2
4 | Автомат одно-, двух-, трехполюсный, устанавливаемый на конструкции на стене или колонне, на ток до 25 А | ШТ | 11
5 | К8440. Автоматический выключатель Acti 9 iC60N A9F79320 C20А/3п/ 6,0 кА на Din-рейку (Schneider Electric) | ШТ | 1
6 | А2203. Дифф. автомат Acti 9 DPN N Vigi A9N19665 (тип АС) 16А-30мА 230В 1P+N 6кА (Schneider Electric) | ШТ | 5
7 | А0878. Контакт Acti 9 iSD А9А26927 сигнализации повреждения 220-415В 6А (Schneider Electric) | ШТ | 5
8 | Светильник местного освещения | 100 ШТ | 0.3
9 | Прожектор ЭРА Б0029428 SMD Eco Slim | ШТ | 30
10 | Светильник отдельно устанавливаемый на штырях с количеством ламп в светильнике 1 | 100 ШТ | 0.07
11 | Светильники накладные компактные С360/132 IP54 под кольцевые люминесцентные лампы с цоколем G10q | шт. | 7
12 | Световые настенные указатели | 100 ШТ | 0.03
13 | С2067 Светильник Uran 6513-8/EFS-193 1х8Вт аварийный включение аварийное IP65 (Световые технологии) | ШТ | 3
14 | Розетка штепсельная полугерметическая и герметическая | 100 ШТ | 0.04
15 | Ю6925. Механизм Plexo 069570 розетки "евр" с крышкой со шторками безвинтовые клеммы IP55 с/п серый (Legran | ШТ | 4
16 | Ю6942. Коробка Plexo 069651 установочная IP55 о/п серая (Legrand) | ШТ | 4
17 | Выключатель полугерметический и герметический | 100 ШТ | 0.08
18 | Ю6963. Выключатель Plexo 69720 1 кл. кнопочный IP55 о/п серый (Legrand) | ШТ | 8
19 | Переключатель неутопленного типа при открытой проводке | 100 ШТ | 0.04
20 | Ю6957. Переключатель Plexo 069711 1 кл. IP55 о/п серый (Legrand) | ШТ | 4
21 | Прокладка труб гофрированных ПВХ для защиты проводов и кабелей | 100 м | 1
22 | Трубы гибкие гофрированные легкие из самозатухающего ПВХ (IP55) серии FL, с зондом, диаметром 20 мм | 10 м | 10.2
23 | Затягивание провода в проложенные трубы и металлические рукава первого одножильного или многожильного в общей оплетке, суммарное сечение до 6 мм2 | 100 м | 0.7
24 | Затягивание провода в проложенные трубы и металлические рукава каждого последующего одножильного или многожильного в общей оплетке, суммарное сечение до 6 мм2 | 100 м | 1.3
25 | П0949. Кабель силовой ВВГ-Пнг(А) 3х1,5ок (N,PE)-0,66 ГОСТ (Электрокабель Кольчугино) | м | 204
26 | Затягивание провода в проложенные трубы и металлические рукава первого одножильного или многожильного в общей оплетке, суммарное сечение до 16 мм2 | 100 м | 0.3
27 | П0959. Кабель силовой ВВГ-Пнг(А) 3х2,5ок (N,PE)-0,66 ГОСТ (Электрокабель Кольчугино) | м | 30.6
28 | К4627. Зажим 222-412 безвинтовой 2х(0,08-4) кв.мм для медного провода (Wago) | ШТ | 100
29 | Коробка ответвительная "DKC" размером 100х100х50 мм | шт. | 40
Раздел: 2. Молниезащита
30 | Разработка грунта вручную в траншеях глубиной до 2 м без креплений с откосами, группа грунтов 2 | 100 м3 | 0.0075
31 | Засыпка вручную траншей, пазух котлованов и ям, группа грунтов 2 | 100 м3 | 0.0075
32 | Проводник заземляющий открыто по строительным основаниям из полосовой стали сечением 160 мм2 | 100 м | 0.03
33 | М5277 Проводник 5052/ DIN 5019355 плоский 40х4,0мм L=40м сталь слой цинка 500 г/м2 (OBO Bettermann) | МП | 3
34 | Проводник заземляющий открыто по строительным основаниям из круглой стали диаметром 12 мм | 100 м | 0.4
35 | М5240. Проволока RD 10 5021103 D=10мм сталь (OBO Bettermann) | МП | 40
36 | Заземлитель вертикальный из угловой стали размером 50х50х5 мм | 10 ШТ | 0.3
37 | Сталь угловая равнополочная, марка стали Ст3сп, размером 25х25х3 мм 1,12кг/м | т | 0.00336
38 | М5152. Держатель 113/Z 8-10 5229960 стальной настенный с пластиной (OBO Bettermann) | ШТ | 25
Автор проекта

## RV_DATA (hidden)
BuildingFinished | Trud | Mash | Mat | MatZak | Oborud | OborudZak | ZeroStoim | NegativeKoll | ReUnionKollResurcy
1 | 1 | 1 | 1 | 1 | 1 | 1 | 0 | 1 | 0
TYPE | LINK | RABMAT_EX | TIP_RAB | TYPE_TRUD | TAB | NAME | EDIZM | KOLL | UCH | PRICE_B | PRICE_ED | STOIM_B | PRICE_C | STOIM_C | ZPM_B | ZPM_ED | STOIM_ZPM_B | ZPM_C | STOIM_ZPM_C | CRC_GR_RES | CRC_B | CRC_C
3 | 20 |  |  |  |  | Новая локальная смета
4 | 24 |  |  |  |  | 1.Электроосвещение и электрооборудование
17 |  | 3 | 0 | 0 | 999-9950 | Вспомогательные ненормируемые материалы (2% от ОЗП) | РУБ | 0.47 | 1 | 1 | 0.47 | 0.47 | 1 | 0.47 | 0 | 0 | 0 | 0 | 0 | -1731369543 | -1976923909 | -1976923909
17 |  | 3 | 0 | 0 | 14.4.02.09-0001 | Краска | кг | 0.02 | 1 | 28.6 | 0.57 | 0.57 | 28.6 | 0.57 | 0 | 0 | 0 | 0 | 0 | 210558753 | -1310465191 | -1310465191
17 |  | 3 | 0 | 0 | 01.7.15.03-0042 | Болты с гайками и шайбами строительные | кг | 0.1 | 1 | 9.04 | 0.9 | 0.9 | 9.04 | 0.9 | 0 | 0 | 0 | 0 | 0 | 103900845 | -1804244570 | -1804244570
17 |  | 3 | 0 | 0 | 01.7.11.07-0034 | Электроды диаметром 4 мм Э42А | кг | 0.1 | 1 | 10.57 | 1.06 | 1.06 | 10.57 | 1.06 | 0 | 0 | 0 | 0 | 0 | 586013393 | 466747592 | 466747592
17 |  | 2 | 0 | 0 | 91.18.01-007 | Компрессоры передвижные с двигателем внутреннего сгорания, давлением до 686 кПа (7ат), производительность до 5мЗ/мин | маш.-ч | 0.22 | 1 | 90 | 19.8 | 19.8 | 90 | 19.8 | 10.06 | 2.21 | 2.21 | 10.06 | 2.21 | -1589061407 | -1756222023 | -1756222023
17 |  | 2 | 0 | 0 | 91.17.04-233 | Установки для сварки ручной дуговой (постоянного тока) | маш.-ч | 0.71 | 1 | 8.1 | 5.75 | 5.75 | 8.1 | 5.75 | 0 | 0 | 0 | 0 | 0 | -353815937 | 522669736 | 522669736
17 |  | 2 | 0 | 0 | 91.14.02-001 | Автомобили бортовые, грузоподъемность до 5 т | маш.-ч | 0.07 | 1 | 65.71 | 4.6 | 4.6 | 65.71 | 4.6 | 11.6 | 0.81 | 0.81 | 11.6 | 0.81 | 1372534845 | -238339799 | -238339799
17 |  | 2 | 0 | 0 | 91.05.05-014 | Краны на автомобильном ходу, грузоподъемность 10 т | маш.-ч | 0.07 | 1 | 111.99 | 7.84 | 7.84 | 111.99 | 7.84 | 13.5 | 0.95 | 0.95 | 13.5 | 0.95 | -1718674368 | -816987455 | -816987455
17 |  | 2 | 0 | 0 | 91.04.01-041 | Молотки бурильные легкие при работе от передвижных компрессорных станций | маш.-ч | 0.22 | 1 | 2.99 | 0.66 | 0.66 | 2.99 | 0.66 | 0 | 0 | 0 | 0 | 0 | 913578523 | -118109404 | -118109404
17 |  | 1 | 0 | 1 | 1-100-42 | Рабочий среднего разряда 4.2 | чел.-ч. | 2.37 | 1 | 9.92 | 23.51 | 23.51 | 9.92 | 23.51 | 0 | 0 | 0 | 0 | 0 | 912892513 | -391643660 | -391643660
17 |  | 3 | 2 | 0 | цена поставщика | Е3853. Бокс 1SL1103A00 Mistral65 навесной 18 модулей непрозрачная дверь IP65 без клеммника (АВВ) | ШТ | 1 | 1 | 217.54 |  | 217.54 | 217.54 | 217.54 | 0 |  | 0 | 0 | 0 | 358881682 | 1568419641 | 1568419641
17 |  | 3 | 2 | 0 | цена поставщика | Э1700. Шина ноль ZK50B самозажимная N5x1,5-4мм2 (АВВ) | ШТ | 2 | 1 | 15.65 |  | 31.3 | 15.65 | 31.3 | 0 |  | 0 | 0 | 0 | -1233804953 | -1653777933 | -1653777933
17 |  | 3 | 0 | 0 | 999-9950 | Вспомогательные ненормируемые материалы (2% от ОЗП) | РУБ | 3.3 | 1 | 1 | 0.3 | 3.3 | 1 | 3.3 | 0 | 0 | 0 | 0 | 0 | -1731369543 | -1976923909 | -1976923909
17 |  | 3 | 0 | 0 | 20.1.02.23-0082 | Перемычки гибкие, тип ПГС-50 | 10 шт. | 1.1 | 1 | 39 | 3.9 | 42.9 | 39 | 42.9 | 0 | 0 | 0 | 0 | 0 | 1386890308 | -1889647955 | -1889647955
17 |  | 3 | 0 | 0 | 14.4.03.17-0011 | Лак электроизоляционный 318 | кг | 0.066 | 1 | 35.63 | 0.21 | 2.31 | 35.63 | 2.31 | 0 | 0 | 0 | 0 | 0 | -1274984028 | 861861008 | 861861008
17 |  | 3 | 0 | 0 | 14.4.02.09-0001 | Краска | кг | 0.396 | 1 | 28.6 | 1.03 | 11.33 | 28.6 | 11.33 | 0 | 0 | 0 | 0 | 0 | 210558753 | -1310465191 | -1310465191
17 |  | 3 | 0 | 0 | 07.2.07.04-0007 | Конструкции стальные индивидуальные решетчатые сварные массой до 0,1 т | т | 0.011 | 1 | 11500 | 11.5 | 126.5 | 11500 | 126.5 | 0 | 0 | 0 | 0 | 0 | 426000481 | 221216299 | 221216299
17 |  | 3 | 0 | 0 | 01.7.20.04-0005 | Нитки швейные | кг | 0.011 | 1 | 133.05 | 0.13 | 1.43 | 133.05 | 1.43 | 0 | 0 | 0 | 0 | 0 | -856710481 | -1128070991 | -1128070991
17 |  | 3 | 0 | 0 | 01.7.15.07-0014 | Дюбели распорные полипропиленовые | 100 шт. | 0.154 | 1 | 86 | 1.2 | 13.2 | 86 | 13.2 | 0 | 0 | 0 | 0 | 0 | 1794244060 | 114206129 | 114206129
17 |  | 3 | 0 | 0 | 01.7.15.03-0042 | Болты с гайками и шайбами строительные | кг | 0.539 | 1 | 9.04 | 0.44 | 4.84 | 9.04 | 4.84 | 0 | 0 | 0 | 0 | 0 | 103900845 | -1804244570 | -1804244570
17 |  | 3 | 0 | 0 | 01.7.11.07-0034 | Электроды диаметром 4 мм Э42А | кг | 0.77 | 1 | 10.57 | 0.74 | 8.14 | 10.57 | 8.14 | 0 | 0 | 0 | 0 | 0 | 586013393 | 466747592 | 466747592
17 |  | 3 | 0 | 0 | 01.7.06.05-0041 | Лента изоляционная прорезиненная односторонняя ширина 20 мм, толщина 0,25-0,35 мм | кг | 0.132 | 1 | 30.4 | 0.36 | 3.96 | 30.4 | 3.96 | 0 | 0 | 0 | 0 | 0 | -1088866022 | 1676711596 | 1676711596
17 |  | 3 | 0 | 0 | 01.7.02.09-0002 | Шпагат бумажный | кг | 0.011 | 1 | 11.5 | 0.01 | 0.11 | 11.5 | 0.11 | 0 | 0 | 0 | 0 | 0 | 56922527 | -2031375009 | -2031375009
17 |  | 3 | 0 | 0 | 01.3.01.02-0002 | Вазелин технический | кг | 0.066 | 1 | 44.97 | 0.27 | 2.97 | 44.97 | 2.97 | 0 | 0 | 0 | 0 | 0 | 618806536 | -1284621001 | -1284621001
17 |  | 2 | 0 | 0 | 91.17.04-233 | Установки для сварки ручной дуговой (постоянного тока) | маш.-ч | 1.43 | 1 | 8.1 | 1.05 | 11.55 | 8.1 | 11.55 | 0 | 0 | 0 | 0 | 0 | -353815937 | 522669736 | 522669736
17 |  | 1 | 0 | 1 | 1-100-39 | Рабочий среднего разряда 3.9 | чел.-ч. | 17.16 | 1 | 9.51 | 14.84 | 163.24 | 9.51 | 163.24 | 0 | 0 | 0 | 0 | 0 | 1983201532 | 1983142752 | 1983142752
17 |  | 5 | 3 | 0 | цена поставщика | К8440. Автоматический выключатель Acti 9 iC60N A9F79320 C20А/3п/ 6,0 кА на Din-рейку (Schneider Electric) | ШТ | 1 | 1 | 414.79 |  | 414.79 | 414.79 | 414.79 | 0 |  | 0 | 0 | 0 | -1994416930 | 156824621 | 156824621
17 |  | 5 | 3 | 0 | цена поставщика | А2203. Дифф. автомат Acti 9 DPN N Vigi A9N19665 (тип АС) 16А-30мА 230В 1P+N 6кА (Schneider Electric) | ШТ | 5 | 1 | 1317.55 |  | 6587.75 | 1317.55 | 6587.75 | 0 |  | 0 | 0 | 0 | 383430663 | -750651836 | -750651836
17 |  | 5 | 3 | 0 | цена поставщика | А0878. Контакт Acti 9 iSD А9А26927 сигнализации повреждения 220-415В 6А (Schneider Electric) | ШТ | 5 | 1 | 415.17 |  | 2075.85 | 415.17 | 2075.85 | 0 |  | 0 | 0 | 0 | -1039483635 | -2030383624 | -2030383624
17 |  | 3 | 0 | 0 | 999-9950 | Вспомогательные ненормируемые материалы (2% от ОЗП) | РУБ | 4.062 | 1 | 1 | 13.54 | 4.06 | 1 | 4.06 | 0 | 0 | 0 | 0 | 0 | -1731369543 | -1976923909 | -1976923909
17 |  | 3 | 0 | 0 | 01.7.15.07-0014 | Дюбели распорные полипропиленовые | 100 шт. | 1.224 | 1 | 86 | 350.88 | 105.26 | 86 | 105.26 | 0 | 0 | 0 | 0 | 0 | 1794244060 | 114206129 | 114206129
17 |  | 3 | 0 | 0 | 01.7.15.04-0011 | Винты с полукруглой головкой длиной 50 мм | т | 0.000918 | 1 | 12430 | 38.04 | 11.41 | 12430 | 11.41 | 0 | 0 | 0 | 0 | 0 | 251332693 | -1370144313 | -1370144313
17 |  | 3 | 0 | 0 | 01.7.06.05-0041 | Лента изоляционная прорезиненная односторонняя ширина 20 мм, толщина 0,25-0,35 мм | кг | 0.093 | 1 | 30.4 | 9.42 | 2.83 | 30.4 | 2.83 | 0 | 0 | 0 | 0 | 0 | -1088866022 | 1676711596 | 1676711596
17 |  | 2 | 0 | 0 | 91.14.02-001 | Автомобили бортовые, грузоподъемность до 5 т | маш.-ч | 0.03 | 1 | 65.71 | 6.57 | 1.97 | 65.71 | 1.97 | 11.6 | 1.16 | 0.35 | 11.6 | 0.35 | 1372534845 | -238339799 | -238339799
17 |  | 2 | 0 | 0 | 91.05.05-014 | Краны на автомобильном ходу, грузоподъемность 10 т | маш.-ч | 0.03 | 1 | 111.99 | 11.2 | 3.36 | 111.99 | 3.36 | 13.5 | 1.35 | 0.41 | 13.5 | 0.41 | -1718674368 | -816987455 | -816987455
17 |  | 1 | 0 | 1 | 1-100-42 | Рабочий среднего разряда 4.2 | чел.-ч. | 20.472 | 1 | 9.92 | 676.94 | 203.08 | 9.92 | 203.08 | 0 | 0 | 0 | 0 | 0 | 912892513 | -391643660 | -391643660
17 |  | 3 | 2 | 0 | цена поставщика | Прожектор ЭРА Б0029428 SMD Eco Slim | ШТ | 30 | 1 | 79.65 |  | 2389.5 | 79.65 | 2389.5 | 0 |  | 0 | 0 | 0 | -538648554 | 484044253 | 484044253
17 |  | 3 | 0 | 0 | 999-9950 | Вспомогательные ненормируемые материалы (2% от ОЗП) | РУБ | 0.9779 | 1 | 1 | 13.97 | 0.98 | 1 | 0.98 | 0 | 0 | 0 | 0 | 0 | -1731369543 | -1976923909 | -1976923909
17 |  | 3 | 0 | 0 | 24.3.01.01-0002 | Трубка полихлорвиниловая | кг | 0.196 | 1 | 35.7 | 99.96 | 7 | 35.7 | 7 | 0 | 0 | 0 | 0 | 0 | 1584075688 | -699264437 | -699264437
17 |  | 3 | 0 | 0 | 03.1.01.01-0002 | Гипсовые вяжущие, марка Г3 | т | 0.0002205 | 1 | 729.98 | 2.3 | 0.16 | 729.98 | 0.16 | 0 | 0 | 0 | 0 | 0 | -1421715385 | 1634622058 | 1634622058
17 |  | 2 | 0 | 0 | 91.14.02-001 | Автомобили бортовые, грузоподъемность до 5 т | маш.-ч | 0.014 | 1 | 65.71 | 13.14 | 0.92 | 65.71 | 0.92 | 11.6 | 2.32 | 0.16 | 11.6 | 0.16 | 1372534845 | -238339799 | -238339799
17 |  | 2 | 0 | 0 | 91.05.05-014 | Краны на автомобильном ходу, грузоподъемность 10 т | маш.-ч | 0.014 | 1 | 111.99 | 22.4 | 1.57 | 111.99 | 1.57 | 13.5 | 2.7 | 0.19 | 13.5 | 0.19 | -1718674368 | -816987455 | -816987455
17 |  | 1 | 0 | 1 | 1-100-42 | Рабочий среднего разряда 4.2 | чел.-ч. | 4.928 | 1 | 9.92 | 698.37 | 48.89 | 9.92 | 48.89 | 0 | 0 | 0 | 0 | 0 | 912892513 | -391643660 | -391643660
18 |  | 3 | 2 | 0 | 20.3.03.04-0441 | Светильники накладные компактные С360/132 IP54 под кольцевые люминесцентные лампы с цоколем G10q | шт. | 7 | 1 | 380.56 |  | 2663.92 | 380.56 | 2663.92 | 0 |  | 0 | 0 | 0 | -1107403260 | 146449754 | 146449754
17 |  | 3 | 0 | 0 | 999-9950 | Вспомогательные ненормируемые материалы (2% от ОЗП) | РУБ | 0.4677 | 1 | 1 | 15.59 | 0.47 | 1 | 0.47 | 0 | 0 | 0 | 0 | 0 | -1731369543 | -1976923909 | -1976923909
17 |  | 3 | 0 | 0 | 21.2.01.02-0141 | Провода неизолированные для воздушных линий электропередачи медные марки М, сечением 4 мм2 | т | 4.59e-05 | 1 | 96440 | 147.55 | 4.43 | 96440 | 4.43 | 0 | 0 | 0 | 0 | 0 | -781267 | -769231224 | -769231224
17 |  | 3 | 0 | 0 | 01.7.15.07-0014 | Дюбели распорные полипропиленовые | 100 шт. | 0.1224 | 1 | 86 | 350.88 | 10.53 | 86 | 10.53 | 0 | 0 | 0 | 0 | 0 | 1794244060 | 114206129 | 114206129
17 |  | 3 | 0 | 0 | 01.7.06.05-0041 | Лента изоляционная прорезиненная односторонняя ширина 20 мм, толщина 0,25-0,35 мм | кг | 0.0063 | 1 | 30.4 | 6.38 | 0.19 | 30.4 | 0.19 | 0 | 0 | 0 | 0 | 0 | -1088866022 | 1676711596 | 1676711596
17 |  | 2 | 0 | 0 | 91.14.02-001 | Автомобили бортовые, грузоподъемность до 5 т | маш.-ч | 0.006 | 1 | 65.71 | 13.14 | 0.39 | 65.71 | 0.39 | 11.6 | 2.32 | 0.07 | 11.6 | 0.07 | 1372534845 | -238339799 | -238339799
17 |  | 2 | 0 | 0 | 91.05.05-014 | Краны на автомобильном ходу, грузоподъемность 10 т | маш.-ч | 0.006 | 1 | 111.99 | 22.4 | 0.67 | 111.99 | 0.67 | 13.5 | 2.7 | 0.08 | 13.5 | 0.08 | -1718674368 | -816987455 | -816987455
17 |  | 1 | 0 | 1 | 1-100-42 | Рабочий среднего разряда 4.2 | чел.-ч. | 2.3568 | 1 | 9.92 | 779.32 | 23.38 | 9.92 | 23.38 | 0 | 0 | 0 | 0 | 0 | 912892513 | -391643660 | -391643660
17 |  | 3 | 2 | 0 | цена поставщика | С2067 Светильник Uran 6513-8/EFS-193 1х8Вт аварийный включение аварийное IP65 (Световые технологии) | ШТ | 3 | 1 | 564.22 |  | 1692.66 | 564.22 | 1692.66 | 0 |  | 0 | 0 | 0 | -474508194 | -825242354 | -825242354
17 |  | 3 | 0 | 0 | 999-9950 | Вспомогательные ненормируемые материалы (2% от ОЗП) | РУБ | 0.4832 | 1 | 1 | 12.08 | 0.48 | 1 | 0.48 | 0 | 0 | 0 | 0 | 0 | -1731369543 | -1976923909 | -1976923909
17 |  | 3 | 0 | 0 | 14.4.03.03-0002 | Лак битумный БТ-123 | т | 0.000108 | 1 | 7826.9 | 21.13 | 0.85 | 7826.9 | 0.85 | 0 | 0 | 0 | 0 | 0 | -108263514 | -837375789 | -837375789
17 |  | 3 | 0 | 0 | 08.3.07.01-0076 | Сталь полосовая, марка стали Ст3сп шириной 50-200 мм толщиной 4-5 мм | т | 0.00056 | 1 | 5000 | 70 | 2.8 | 5000 | 2.8 | 0 | 0 | 0 | 0 | 0 | -1598896989 | -577428961 | -577428961
17 |  | 3 | 0 | 0 | 01.7.15.03-0042 | Болты с гайками и шайбами строительные | кг | 0.1092 | 1 | 9.04 | 24.68 | 0.99 | 9.04 | 0.99 | 0 | 0 | 0 | 0 | 0 | 103900845 | -1804244570 | -1804244570
17 |  | 3 | 0 | 0 | 01.7.11.07-0034 | Электроды диаметром 4 мм Э42А | кг | 0.00096 | 1 | 10.57 | 0.25 | 0.01 | 10.57 | 0.01 | 0 | 0 | 0 | 0 | 0 | 586013393 | 466747592 | 466747592
17 |  | 2 | 0 | 0 | 91.17.04-233 | Установки для сварки ручной дуговой (постоянного тока) | маш.-ч | 0.1188 | 1 | 8.1 | 24.06 | 0.96 | 8.1 | 0.96 | 0 | 0 | 0 | 0 | 0 | -353815937 | 522669736 | 522669736
17 |  | 2 | 0 | 0 | 91.14.02-001 | Автомобили бортовые, грузоподъемность до 5 т | маш.-ч | 0.0032 | 1 | 65.71 | 5.26 | 0.21 | 65.71 | 0.21 | 11.6 | 0.93 | 0.04 | 11.6 | 0.04 | 1372534845 | -238339799 | -238339799
17 |  | 2 | 0 | 0 | 91.05.05-014 | Краны на автомобильном ходу, грузоподъемность 10 т | маш.-ч | 0.0032 | 1 | 111.99 | 8.96 | 0.36 | 111.99 | 0.36 | 13.5 | 1.08 | 0.04 | 13.5 | 0.04 | -1718674368 | -816987455 | -816987455
17 |  | 1 | 0 | 1 | 1-100-42 | Рабочий среднего разряда 4.2 | чел.-ч. | 2.4352 | 1 | 9.92 | 603.93 | 24.16 | 9.92 | 24.16 | 0 | 0 | 0 | 0 | 0 | 912892513 | -391643660 | -391643660
17 |  | 3 | 2 | 0 | цена поставщика | Ю6925. Механизм Plexo 069570 розетки "евр" с крышкой со шторками безвинтовые клеммы IP55 с/п серый (Legran | ШТ | 4 | 1 | 60.88 |  | 243.52 | 60.88 | 243.52 | 0 |  | 0 | 0 | 0 | -1559272190 | -858449566 | -858449566
17 |  | 3 | 2 | 0 | цена поставщика | Ю6942. Коробка Plexo 069651 установочная IP55 о/п серая (Legrand) | ШТ | 4 | 1 | 27.87 |  | 111.48 | 27.87 | 111.48 | 0 |  | 0 | 0 | 0 | 1313734656 | 695433705 | 695433705
17 |  | 3 | 0 | 0 | 999-9950 | Вспомогательные ненормируемые материалы (2% от ОЗП) | РУБ | 0.9648 | 1 | 1 | 12.06 | 0.96 | 1 | 0.96 | 0 | 0 | 0 | 0 | 0 | -1731369543 | -1976923909 | -1976923909
17 |  | 3 | 0 | 0 | 14.4.03.03-0002 | Лак битумный БТ-123 | т | 0.000216 | 1 | 7826.9 | 21.13 | 1.69 | 7826.9 | 1.69 | 0 | 0 | 0 | 0 | 0 | -108263514 | -837375789 | -837375789
17 |  | 3 | 0 | 0 | 08.3.07.01-0076 | Сталь полосовая, марка стали Ст3сп шириной 50-200 мм толщиной 4-5 мм | т | 0.00112 | 1 | 5000 | 70 | 5.6 | 5000 | 5.6 | 0 | 0 | 0 | 0 | 0 | -1598896989 | -577428961 | -577428961
17 |  | 3 | 0 | 0 | 01.7.15.03-0042 | Болты с гайками и шайбами строительные | кг | 0.2832 | 1 | 9.04 | 32 | 2.56 | 9.04 | 2.56 | 0 | 0 | 0 | 0 | 0 | 103900845 | -1804244570 | -1804244570
17 |  | 3 | 0 | 0 | 01.7.11.07-0034 | Электроды диаметром 4 мм Э42А | кг | 0.00192 | 1 | 10.57 | 0.25 | 0.02 | 10.57 | 0.02 | 0 | 0 | 0 | 0 | 0 | 586013393 | 466747592 | 466747592
17 |  | 2 | 0 | 0 | 91.17.04-233 | Установки для сварки ручной дуговой (постоянного тока) | маш.-ч | 0.2376 | 1 | 8.1 | 24.06 | 1.92 | 8.1 | 1.92 | 0 | 0 | 0 | 0 | 0 | -353815937 | 522669736 | 522669736
17 |  | 2 | 0 | 0 | 91.14.02-001 | Автомобили бортовые, грузоподъемность до 5 т | маш.-ч | 0.0048 | 1 | 65.71 | 3.94 | 0.32 | 65.71 | 0.32 | 11.6 | 0.7 | 0.06 | 11.6 | 0.06 | 1372534845 | -238339799 | -238339799
17 |  | 2 | 0 | 0 | 91.05.05-014 | Краны на автомобильном ходу, грузоподъемность 10 т | маш.-ч | 0.0048 | 1 | 111.99 | 6.72 | 0.54 | 111.99 | 0.54 | 13.5 | 0.81 | 0.06 | 13.5 | 0.06 | -1718674368 | -816987455 | -816987455
17 |  | 1 | 0 | 1 | 1-100-42 | Рабочий среднего разряда 4.2 | чел.-ч. | 4.864 | 1 | 9.92 | 603.14 | 48.25 | 9.92 | 48.25 | 0 | 0 | 0 | 0 | 0 | 912892513 | -391643660 | -391643660
17 |  | 3 | 2 | 0 | цена поставщика | Ю6963. Выключатель Plexo 69720 1 кл. кнопочный IP55 о/п серый (Legrand) | ШТ | 8 | 1 | 78.96 |  | 631.68 | 78.96 | 631.68 | 0 |  | 0 | 0 | 0 | -1839175065 | 1888086987 | 1888086987
17 |  | 3 | 0 | 0 | 999-9950 | Вспомогательные ненормируемые материалы (2% от ОЗП) | РУБ | 0.2472 | 1 | 1 | 6.18 | 0.25 | 1 | 0.25 | 0 | 0 | 0 | 0 | 0 | -1731369543 | -1976923909 | -1976923909
17 |  | 3 | 0 | 0 | 01.7.15.14-0165 | Шурупы с полукруглой головкой 4x40 мм | т | 1.2e-05 | 1 | 12430 | 3.73 | 0.15 | 12430 | 0.15 | 0 | 0 | 0 | 0 | 0 | -1755229539 | 380677375 | 380677375
17 |  | 3 | 0 | 0 | 01.7.15.14-0161 | Шурупы с полукруглой головкой 2,5х20 мм | т | 6.4e-06 | 1 | 29800 | 4.77 | 0.19 | 29800 | 0.19 | 0 | 0 | 0 | 0 | 0 | 797358079 | -1878874940 | -1878874940
17 |  | 3 | 0 | 0 | 01.7.15.07-0014 | Дюбели распорные полипропиленовые | 100 шт. | 0.0408 | 1 | 86 | 87.72 | 3.51 | 86 | 3.51 | 0 | 0 | 0 | 0 | 0 | 1794244060 | 114206129 | 114206129
17 |  | 3 | 0 | 0 | 01.7.06.05-0041 | Лента изоляционная прорезиненная односторонняя ширина 20 мм, толщина 0,25-0,35 мм | кг | 0.0044 | 1 | 30.4 | 3.34 | 0.13 | 30.4 | 0.13 | 0 | 0 | 0 | 0 | 0 | -1088866022 | 1676711596 | 1676711596
17 |  | 2 | 0 | 0 | 91.14.02-001 | Автомобили бортовые, грузоподъемность до 5 т | маш.-ч | 0.0008 | 1 | 65.71 | 1.31 | 0.05 | 65.71 | 0.05 | 11.6 | 0.23 | 0.01 | 11.6 | 0.01 | 1372534845 | -238339799 | -238339799
17 |  | 2 | 0 | 0 | 91.05.05-014 | Краны на автомобильном ходу, грузоподъемность 10 т | маш.-ч | 0.0012 | 1 | 111.99 | 3.36 | 0.13 | 111.99 | 0.13 | 13.5 | 0.41 | 0.02 | 13.5 | 0.02 | -1718674368 | -816987455 | -816987455
17 |  | 1 | 0 | 1 | 1-100-42 | Рабочий среднего разряда 4.2 | чел.-ч. | 1.2452 | 1 | 9.92 | 308.81 | 12.35 | 9.92 | 12.35 | 0 | 0 | 0 | 0 | 0 | 912892513 | -391643660 | -391643660
17 |  | 3 | 2 | 0 | цена поставщика | Ю6957. Переключатель Plexo 069711 1 кл. IP55 о/п серый (Legrand) | ШТ | 4 | 1 | 70.09 |  | 280.36 | 70.09 | 280.36 | 0 |  | 0 | 0 | 0 | -955201291 | 852281822 | 852281822
17 |  | 3 | 0 | 0 | 999-9950 | Вспомогательные ненормируемые материалы (2% от ОЗП) | РУБ | 2.79 | 1 | 1 | 2.79 | 2.79 | 1 | 2.79 | 0 | 0 | 0 | 0 | 0 | -1731369543 | -1976923909 | -1976923909
17 |  | 3 | 0 | 0 | 01.7.15.07-0152 | Дюбель с шурупом 6/35 мм | 100 шт. | 1.75 | 1 | 8 | 14 | 14 | 8 | 14 | 0 | 0 | 0 | 0 | 0 | 1135215184 | 683542996 | 683542996
17 |  | 1 | 0 | 1 | 1-100-36 | Рабочий среднего разряда 3.6 | чел.-ч. | 15.2 | 1 | 9.18 | 139.54 | 139.54 | 9.18 | 139.54 | 0 | 0 | 0 | 0 | 0 | -1027537862 | -1923047311 | -1923047311
18 |  | 3 | 1 | 0 | 24.3.01.02-0022 | Трубы гибкие гофрированные легкие из самозатухающего ПВХ (IP55) серии FL, с зондом, диаметром 20 мм | 10 м | 10.2 | 1 | 21.2 |  | 216.24 | 21.2 | 216.24 | 0 |  | 0 | 0 | 0 | -595881781 | -760303737 | -760303737
17 |  | 3 | 0 | 0 | 999-9950 | Вспомогательные ненормируемые материалы (2% от ОЗП) | РУБ | 0.707 | 1 | 1 | 1.01 | 0.71 | 1 | 0.71 | 0 | 0 | 0 | 0 | 0 | -1731369543 | -1976923909 | -1976923909
17 |  | 3 | 0 | 0 | 20.2.02.01-0012 | Втулки В22 | 1000 шт. | 0.00854 | 1 | 119 | 1.45 | 1.02 | 119 | 1.02 | 0 | 0 | 0 | 0 | 0 | 537827188 | 1578401224 | 1578401224
17 |  | 3 | 0 | 0 | 20.2.01.05-0003 | Гильза кабельная медная ГМ 6 | 100 шт. | 0.035 | 1 | 110 | 5.5 | 3.85 | 110 | 3.85 | 0 | 0 | 0 | 0 | 0 | -423136440 | -1625099198 | -1625099198
17 |  | 3 | 0 | 0 | 14.4.02.09-0001 | Краска | кг | 0.014 | 1 | 28.6 | 0.57 | 0.4 | 28.6 | 0.4 | 0 | 0 | 0 | 0 | 0 | 210558753 | -1310465191 | -1310465191
17 |  | 3 | 0 | 0 | 01.7.07.20-0002 | Тальк молотый, сорт I | т | 0.00042 | 1 | 1820 | 1.09 | 0.76 | 1820 | 0.76 | 0 | 0 | 0 | 0 | 0 | 1012095217 | -949324922 | -949324922
17 |  | 3 | 0 | 0 | 01.7.06.05-0041 | Лента изоляционная прорезиненная односторонняя ширина 20 мм, толщина 0,25-0,35 мм | кг | 0.112 | 1 | 30.4 | 4.86 | 3.4 | 30.4 | 3.4 | 0 | 0 | 0 | 0 | 0 | -1088866022 | 1676711596 | 1676711596
17 |  | 2 | 0 | 0 | 91.14.02-001 | Автомобили бортовые, грузоподъемность до 5 т | маш.-ч | 0.014 | 1 | 65.71 | 1.31 | 0.92 | 65.71 | 0.92 | 11.6 | 0.23 | 0.16 | 11.6 | 0.16 | 1372534845 | -238339799 | -238339799
17 |  | 2 | 0 | 0 | 91.05.05-014 | Краны на автомобильном ходу, грузоподъемность 10 т | маш.-ч | 0.014 | 1 | 111.99 | 2.24 | 1.57 | 111.99 | 1.57 | 13.5 | 0.27 | 0.19 | 13.5 | 0.19 | -1718674368 | -816987455 | -816987455
17 |  | 1 | 0 | 1 | 1-100-38 | Рабочий среднего разряда 3.8 | чел.-ч. | 3.773 | 1 | 9.4 | 50.67 | 35.47 | 9.4 | 35.47 | 0 | 0 | 0 | 0 | 0 | -1081351934 | -1606082532 | -1606082532
17 |  | 3 | 0 | 0 | 999-9950 | Вспомогательные ненормируемые материалы (2% от ОЗП) | РУБ | 0.442 | 1 | 1 | 0.34 | 0.44 | 1 | 0.44 | 0 | 0 | 0 | 0 | 0 | -1731369543 | -1976923909 | -1976923909
17 |  | 3 | 0 | 0 | 20.2.02.01-0012 | Втулки В22 | 1000 шт. | 0.01586 | 1 | 119 | 1.45 | 1.89 | 119 | 1.89 | 0 | 0 | 0 | 0 | 0 | 537827188 | 1578401224 | 1578401224
17 |  | 3 | 0 | 0 | 14.4.02.09-0001 | Краска | кг | 0.026 | 1 | 28.6 | 0.57 | 0.74 | 28.6 | 0.74 | 0 | 0 | 0 | 0 | 0 | 210558753 | -1310465191 | -1310465191
17 |  | 3 | 0 | 0 | 01.7.07.20-0002 | Тальк молотый, сорт I | т | 0.00078 | 1 | 1820 | 1.09 | 1.42 | 1820 | 1.42 | 0 | 0 | 0 | 0 | 0 | 1012095217 | -949324922 | -949324922
17 |  | 3 | 0 | 0 | 01.7.06.05-0041 | Лента изоляционная прорезиненная односторонняя ширина 20 мм, толщина 0,25-0,35 мм | кг | 0.208 | 1 | 30.4 | 4.86 | 6.32 | 30.4 | 6.32 | 0 | 0 | 0 | 0 | 0 | -1088866022 | 1676711596 | 1676711596
17 |  | 2 | 0 | 0 | 91.14.02-001 | Автомобили бортовые, грузоподъемность до 5 т | маш.-ч | 0.013 | 1 | 65.71 | 0.66 | 0.86 | 65.71 | 0.86 | 11.6 | 0.12 | 0.16 | 11.6 | 0.16 | 1372534845 | -238339799 | -238339799
17 |  | 2 | 0 | 0 | 91.05.05-014 | Краны на автомобильном ходу, грузоподъемность 10 т | маш.-ч | 0.013 | 1 | 111.99 | 1.12 | 1.46 | 111.99 | 1.46 | 13.5 | 0.14 | 0.18 | 13.5 | 0.18 | -1718674368 | -816987455 | -816987455
17 |  | 1 | 0 | 1 | 1-100-38 | Рабочий среднего разряда 3.8 | чел.-ч. | 2.379 | 1 | 9.4 | 17.2 | 22.36 | 9.4 | 22.36 | 0 | 0 | 0 | 0 | 0 | -1081351934 | -1606082532 | -1606082532
17 |  | 3 | 2 | 0 | цена поставщика | П0949. Кабель силовой ВВГ-Пнг(А) 3х1,5ок (N,PE)-0,66 ГОСТ (Электрокабель Кольчугино) | м | 204 | 1 | 6.11 |  | 1246.44 | 6.11 | 1246.44 | 0 |  | 0 | 0 | 0 | 1495501540 | -1593515402 | -1593515402
17 |  | 3 | 0 | 0 | 999-9950 | Вспомогательные ненормируемые материалы (2% от ОЗП) | РУБ | 0.354 | 1 | 1 | 1.18 | 0.35 | 1 | 0.35 | 0 | 0 | 0 | 0 | 0 | -1731369543 | -1976923909 | -1976923909
17 |  | 3 | 0 | 0 | 20.2.02.01-0013 | Втулки В28 | 1000 шт. | 0.00366 | 1 | 176.21 | 2.15 | 0.65 | 176.21 | 0.65 | 0 | 0 | 0 | 0 | 0 | 2033598199 | 1662802031 | 1662802031
17 |  | 3 | 0 | 0 | 20.2.01.05-0005 | Гильза кабельная медная ГМ 16 | 100 шт. | 0.015 | 1 | 143 | 7.15 | 2.15 | 143 | 2.15 | 0 | 0 | 0 | 0 | 0 | -1427219203 | 2049644900 | 2049644900
17 |  | 3 | 0 | 0 | 14.4.02.09-0001 | Краска | кг | 0.006 | 1 | 28.6 | 0.57 | 0.17 | 28.6 | 0.17 | 0 | 0 | 0 | 0 | 0 | 210558753 | -1310465191 | -1310465191
17 |  | 3 | 0 | 0 | 01.7.07.20-0002 | Тальк молотый, сорт I | т | 0.000315 | 1 | 1820 | 1.91 | 0.57 | 1820 | 0.57 | 0 | 0 | 0 | 0 | 0 | 1012095217 | -949324922 | -949324922
17 |  | 3 | 0 | 0 | 01.7.06.05-0041 | Лента изоляционная прорезиненная односторонняя ширина 20 мм, толщина 0,25-0,35 мм | кг | 0.096 | 1 | 30.4 | 9.73 | 2.92 | 30.4 | 2.92 | 0 | 0 | 0 | 0 | 0 | -1088866022 | 1676711596 | 1676711596
17 |  | 2 | 0 | 0 | 91.14.02-001 | Автомобили бортовые, грузоподъемность до 5 т | маш.-ч | 0.009 | 1 | 65.71 | 1.97 | 0.59 | 65.71 | 0.59 | 11.6 | 0.35 | 0.11 | 11.6 | 0.11 | 1372534845 | -238339799 | -238339799
17 |  | 2 | 0 | 0 | 91.05.05-014 | Краны на автомобильном ходу, грузоподъемность 10 т | маш.-ч | 0.009 | 1 | 111.99 | 3.36 | 1.01 | 111.99 | 1.01 | 13.5 | 0.41 | 0.12 | 13.5 | 0.12 | -1718674368 | -816987455 | -816987455
17 |  | 1 | 0 | 1 | 1-100-38 | Рабочий среднего разряда 3.8 | чел.-ч. | 1.887 | 1 | 9.4 | 59.13 | 17.74 | 9.4 | 17.74 | 0 | 0 | 0 | 0 | 0 | -1081351934 | -1606082532 | -1606082532
17 |  | 3 | 2 | 0 | цена поставщика | П0959. Кабель силовой ВВГ-Пнг(А) 3х2,5ок (N,PE)-0,66 ГОСТ (Электрокабель Кольчугино) | м | 30.6 | 1 | 8.75 |  | 267.75 | 8.75 | 267.75 | 0 |  | 0 | 0 | 0 | -57154871 | 1565763485 | 1565763485
17 |  | 3 | 2 | 0 | цена поставщика | К4627. Зажим 222-412 безвинтовой 2х(0,08-4) кв.мм для медного провода (Wago) | ШТ | 100 | 1 | 1.93 |  | 193 | 1.93 | 193 | 0 |  | 0 | 0 | 0 | 514317999 | -2080832023 | -2080832023
17 |  | 3 | 2 | 0 | 20.5.02.04-0001 | Коробка ответвительная "DKC" размером 100х100х50 мм | шт. | 40 | 1 | 20.7 |  | 828 | 20.7 | 828 | 0 |  | 0 | 0 | 0 | -1379991933 | 1177672139 | 1177672139
4 | 87 |  |  |  |  | 2. Молниезащита
17 |  | 1 | 0 | 1 | 1-100-20 | Рабочий среднего разряда 2 | чел.-ч. | 1.5275 | 1 | 7.8 | 1588.59 | 11.91 | 7.8 | 11.91 | 0 | 0 | 0 | 0 | 0 | 735429535 | -634705416 | -634705416
17 |  | 1 | 0 | 1 | 1-100-15 | Рабочий среднего разряда 1.5 | чел.-ч. | 0.9641 | 1 | 7.5 | 964.1 | 7.23 | 7.5 | 7.23 | 0 | 0 | 0 | 0 | 0 | -1972610816 | 2028257609 | 2028257609
17 |  | 3 | 0 | 0 | 999-9950 | Вспомогательные ненормируемые материалы (2% от ОЗП) | РУБ | 0.12 | 1 | 1 | 4 | 0.12 | 1 | 0.12 | 0 | 0 | 0 | 0 | 0 | -1731369543 | -1976923909 | -1976923909
17 |  | 3 | 0 | 0 | 14.4.02.09-0301 | Краска "Цинол" | кг | 0.069 | 1 | 238.48 | 548.5 | 16.46 | 238.48 | 16.46 | 0 | 0 | 0 | 0 | 0 | -1130618203 | 1557832964 | 1557832964
17 |  | 3 | 0 | 0 | 08.3.05.02-0101 | Сталь листовая углеродистая обыкновенного качества марки ВСт3пс5 толщиной 4-6 мм | т | 0.00012 | 1 | 5763 | 23.05 | 0.69 | 5763 | 0.69 | 0 | 0 | 0 | 0 | 0 | 8837602 | 193994057 | 193994057
17 |  | 3 | 0 | 0 | 01.7.11.07-0034 | Электроды диаметром 4 мм Э42А | кг | 0.039 | 1 | 10.57 | 13.74 | 0.41 | 10.57 | 0.41 | 0 | 0 | 0 | 0 | 0 | 586013393 | 466747592 | 466747592
17 |  | 2 | 0 | 0 | 91.17.04-233 | Установки для сварки ручной дуговой (постоянного тока) | маш.-ч | 0.11592 | 1 | 8.1 | 31.3 | 0.94 | 8.1 | 0.94 | 0 | 0 | 0 | 0 | 0 | -353815937 | 522669736 | 522669736
17 |  | 2 | 0 | 0 | 91.14.02-001 | Автомобили бортовые, грузоподъемность до 5 т | маш.-ч | 0.008625 | 1 | 65.71 | 18.89 | 0.57 | 65.71 | 0.57 | 11.6 | 3.34 | 0.1 | 11.6 | 0.1 | 1372534845 | -238339799 | -238339799
17 |  | 2 | 0 | 0 | 91.05.05-014 | Краны на автомобильном ходу, грузоподъемность 10 т | маш.-ч | 0.008625 | 1 | 111.99 | 32.2 | 0.97 | 111.99 | 0.97 | 13.5 | 3.89 | 0.12 | 13.5 | 0.12 | -1718674368 | -816987455 | -816987455
17 |  | 1 | 0 | 1 | 1-100-38 | Рабочий среднего разряда 3.8 | чел.-ч. | 0.73485 | 1 | 9.4 | 230.25 | 6.91 | 9.4 | 6.91 | 0 | 0 | 0 | 0 | 0 | -1081351934 | -1606082532 | -1606082532
17 |  | 3 | 1 | 0 | цена поставщика | М5277 Проводник 5052/ DIN 5019355 плоский 40х4,0мм L=40м сталь слой цинка 500 г/м2 (OBO Bettermann) | МП | 3 | 1 | 22.26 |  | 66.78 | 22.26 | 66.78 | 0 |  | 0 | 0 | 0 | -1332143609 | 1287973158 | 1287973158
17 |  | 3 | 0 | 0 | 999-9950 | Вспомогательные ненормируемые материалы (2% от ОЗП) | РУБ | 1.6 | 1 | 1 | 4 | 1.6 | 1 | 1.6 | 0 | 0 | 0 | 0 | 0 | -1731369543 | -1976923909 | -1976923909
17 |  | 3 | 0 | 0 | 14.4.02.09-0301 | Краска "Цинол" | кг | 0.96 | 1 | 238.48 | 572.35 | 228.94 | 238.48 | 228.94 | 0 | 0 | 0 | 0 | 0 | -1130618203 | 1557832964 | 1557832964
17 |  | 3 | 0 | 0 | 08.3.05.02-0101 | Сталь листовая углеродистая обыкновенного качества марки ВСт3пс5 толщиной 4-6 мм | т | 0.0016 | 1 | 5763 | 23.05 | 9.22 | 5763 | 9.22 | 0 | 0 | 0 | 0 | 0 | 8837602 | 193994057 | 193994057
17 |  | 3 | 0 | 0 | 01.7.11.07-0034 | Электроды диаметром 4 мм Э42А | кг | 0.36 | 1 | 10.57 | 9.51 | 3.8 | 10.57 | 3.8 | 0 | 0 | 0 | 0 | 0 | 586013393 | 466747592 | 466747592
17 |  | 2 | 0 | 0 | 91.17.04-233 | Установки для сварки ручной дуговой (постоянного тока) | маш.-ч | 1.5456 | 1 | 8.1 | 31.3 | 12.52 | 8.1 | 12.52 | 0 | 0 | 0 | 0 | 0 | -353815937 | 522669736 | 522669736
17 |  | 2 | 0 | 0 | 91.14.02-001 | Автомобили бортовые, грузоподъемность до 5 т | маш.-ч | 0.0874 | 1 | 65.71 | 14.35 | 5.74 | 65.71 | 5.74 | 11.6 | 2.53 | 1.01 | 11.6 | 1.01 | 1372534845 | -238339799 | -238339799
17 |  | 2 | 0 | 0 | 91.05.05-014 | Краны на автомобильном ходу, грузоподъемность 10 т | маш.-ч | 0.0874 | 1 | 111.99 | 24.47 | 9.79 | 111.99 | 9.79 | 13.5 | 2.96 | 1.18 | 13.5 | 1.18 | -1718674368 | -816987455 | -816987455
17 |  | 1 | 0 | 1 | 1-100-38 | Рабочий среднего разряда 3.8 | чел.-ч. | 9.798 | 1 | 9.4 | 230.25 | 92.1 | 9.4 | 92.1 | 0 | 0 | 0 | 0 | 0 | -1081351934 | -1606082532 | -1606082532
17 |  | 3 | 1 | 0 | цена поставщика | М5240. Проволока RD 10 5021103 D=10мм сталь (OBO Bettermann) | МП | 40 | 1 | 10.64 |  | 425.6 | 10.64 | 425.6 | 0 |  | 0 | 0 | 0 | 2115035127 | -655753974 | -655753974
17 |  | 3 | 0 | 0 | 999-9950 | Вспомогательные ненормируемые материалы (2% от ОЗП) | РУБ | 0.603 | 1 | 1 | 2.01 | 0.6 | 1 | 0.6 | 0 | 0 | 0 | 0 | 0 | -1731369543 | -1976923909 | -1976923909
17 |  | 3 | 0 | 0 | 14.4.02.09-0301 | Краска "Цинол" | кг | 0.6 | 1 | 238.48 | 476.96 | 143.09 | 238.48 | 143.09 | 0 | 0 | 0 | 0 | 0 | -1130618203 | 1557832964 | 1557832964
17 |  | 3 | 0 | 0 | 01.7.11.07-0034 | Электроды диаметром 4 мм Э42А | кг | 0.195 | 1 | 10.57 | 6.87 | 2.06 | 10.57 | 2.06 | 0 | 0 | 0 | 0 | 0 | 586013393 | 466747592 | 466747592
17 |  | 2 | 0 | 0 | 91.17.04-233 | Установки для сварки ручной дуговой (постоянного тока) | маш.-ч | 0.60375 | 1 | 8.1 | 16.31 | 4.89 | 8.1 | 4.89 | 0 | 0 | 0 | 0 | 0 | -353815937 | 522669736 | 522669736
17 |  | 2 | 0 | 0 | 91.14.02-001 | Автомобили бортовые, грузоподъемность до 5 т | маш.-ч | 0.06555 | 1 | 65.71 | 14.35 | 4.31 | 65.71 | 4.31 | 11.6 | 2.53 | 0.76 | 11.6 | 0.76 | 1372534845 | -238339799 | -238339799
17 |  | 2 | 0 | 0 | 91.05.05-014 | Краны на автомобильном ходу, грузоподъемность 10 т | маш.-ч | 0.06555 | 1 | 111.99 | 24.47 | 7.34 | 111.99 | 7.34 | 13.5 | 2.96 | 0.89 | 13.5 | 0.89 | -1718674368 | -816987455 | -816987455
17 |  | 1 | 0 | 1 | 1-100-38 | Рабочий среднего разряда 3.8 | чел.-ч. | 3.6915 | 1 | 9.4 | 115.67 | 34.7 | 9.4 | 34.7 | 0 | 0 | 0 | 0 | 0 | -1081351934 | -1606082532 | -1606082532
18 |  | 3 | 2 | 0 | 08.3.08.02-0078 | Сталь угловая равнополочная, марка стали Ст3сп, размером 25х25х3 мм 1,12кг/м | т | 0.00336 | 1 | 6697.07 |  | 22.5 | 6697.07 | 22.5 | 0 |  | 0 | 0 | 0 | 471731083 | 1832772534 | 1832772534
17 |  | 3 | 1 | 0 | цена поставщика | М5152. Держатель 113/Z 8-10 5229960 стальной настенный с пластиной (OBO Bettermann) | ШТ | 25 | 1 | 12.82 |  | 320.5 | 12.82 | 320.5 | 0 |  | 0 | 0 | 0 | 1776932890 | 1456206586 | 1456206586
999

## Расчет стоимости ресурсов
Ресурсная ведомость на
Объект: 02-02-02 ЭОМ
Обоснование | Наименование | Единица измерения | Объем | Базовая
|  |  |  | цена | стоимость
1 | 2 | 3 | 4 | 5 | 6
Локальная смета:
Раздел: 1.Электроосвещение и электрооборудование
Трудовые ресурсы
1-100-36 | Рабочий среднего разряда 3.6 | чел.-ч. | 15.2 | 9.18 | 139.54 | 1
1-100-38 | Рабочий среднего разряда 3.8 | чел.-ч. | 8.039 | 9.4 | 75.57 | 1
1-100-39 | Рабочий среднего разряда 3.9 | чел.-ч. | 17.16 | 9.51 | 163.24 | 1
1-100-42 | Рабочий среднего разряда 4.2 | чел.-ч. | 38.6712 | 9.92 | 383.62 | 1
Итого трудовые ресурсы |  |  |  | 761.97
Машины и механизмы
91.04.01-041 | Молотки бурильные легкие при работе от передвижных компрессорных станций | маш.-ч | 0.22 | 2.99 | 0.66 | 2
91.05.05-014 | Краны на автомобильном ходу, грузоподъемность 10 т | маш.-ч | 0.1652 | 111.99 | 18.51 | 2
91.14.02-001 | Автомобили бортовые, грузоподъемность до 5 т | маш.-ч | 0.1648 | 65.71 | 10.83 | 2
91.17.04-233 | Установки для сварки ручной дуговой (постоянного тока) | маш.-ч | 2.4964 | 8.1 | 20.18 | 2
91.18.01-007 | Компрессоры передвижные с двигателем внутреннего сгорания, давлением до 686 кПа (7ат), производительность до 5мЗ/мин | маш.-ч | 0.22 | 90 | 19.8 | 2
Итого машины и механизмы |  |  |  | 69.98
Материальные ресурсы
01.3.01.02-0002 | Вазелин технический | кг | 0.066 | 44.97 | 2.97 | 3
01.7.02.09-0002 | Шпагат бумажный | кг | 0.011 | 11.5 | 0.11 | 3
01.7.06.05-0041 | Лента изоляционная прорезиненная односторонняя ширина 20 мм, толщина 0,25-0,35 мм | кг | 0.6517 | 30.4 | 19.75 | 3
01.7.07.20-0002 | Тальк молотый, сорт I | т | 0.001515 | 1820 | 2.75 | 3
01.7.11.07-0034 | Электроды диаметром 4 мм Э42А | кг | 0.87288 | 10.57 | 9.23 | 3
01.7.15.03-0042 | Болты с гайками и шайбами строительные | кг | 1.0314 | 9.04 | 9.29 | 3
01.7.15.04-0011 | Винты с полукруглой головкой длиной 50 мм | т | 0.000918 | 12430 | 11.41 | 3
01.7.15.07-0014 | Дюбели распорные полипропиленовые | 100 шт. | 1.5412 | 86 | 132.5 | 3
01.7.15.07-0152 | Дюбель с шурупом 6/35 мм | 100 шт. | 1.75 | 8 | 14 | 3
01.7.15.14-0161 | Шурупы с полукруглой головкой 2,5х20 мм | т | 6e-06 | 29800 | 0.19 | 3
01.7.15.14-0165 | Шурупы с полукруглой головкой 4x40 мм | т | 1.2e-05 | 12430 | 0.15 | 3
01.7.20.04-0005 | Нитки швейные | кг | 0.011 | 133.05 | 1.43 | 3
03.1.01.01-0002 | Гипсовые вяжущие, марка Г3 | т | 0.000221 | 729.98 | 0.16 | 3
07.2.07.04-0007 | Конструкции стальные индивидуальные решетчатые сварные массой до 0,1 т | т | 0.011 | 11500 | 126.5 | 3
08.3.07.01-0076 | Сталь полосовая, марка стали Ст3сп шириной 50-200 мм толщиной 4-5 мм | т | 0.00168 | 5000 | 8.4 | 3
14.4.02.09-0001 | Краска | кг | 0.462 | 28.6 | 13.21 | 3
14.4.03.03-0002 | Лак битумный БТ-123 | т | 0.000324 | 7826.9 | 2.54 | 3
14.4.03.17-0011 | Лак электроизоляционный 318 | кг | 0.066 | 35.63 | 2.31 | 3
20.1.02.23-0082 | Перемычки гибкие, тип ПГС-50 | 10 шт. | 1.1 | 39 | 42.9 | 3
20.2.01.05-0003 | Гильза кабельная медная ГМ 6 | 100 шт. | 0.035 | 110 | 3.85 | 3
20.2.01.05-0005 | Гильза кабельная медная ГМ 16 | 100 шт. | 0.015 | 143 | 2.15 | 3
20.2.02.01-0012 | Втулки В22 | 1000 шт. | 0.0244 | 119 | 2.91 | 3
20.2.02.01-0013 | Втулки В28 | 1000 шт. | 0.00366 | 176.21 | 0.65 | 3
20.3.03.04-0441 | Светильники накладные компактные С360/132 IP54 под кольцевые люминесцентные лампы с цоколем G10q | шт. | 7 | 380.56 | 2663.92 | 3
20.5.02.04-0001 | Коробка ответвительная "DKC" размером 100х100х50 мм | шт. | 40 | 20.7 | 828 | 3
21.2.01.02-0141 | Провода неизолированные для воздушных линий электропередачи медные марки М, сечением 4 мм2 | т | 4.6e-05 | 96440 | 4.43 | 3
24.3.01.01-0002 | Трубка полихлорвиниловая | кг | 0.196 | 35.7 | 7 | 3
24.3.01.02-0022 | Трубы гибкие гофрированные легкие из самозатухающего ПВХ (IP55) серии FL, с зондом, диаметром 20 мм | 10 м | 10.2 | 21.2 | 216.24 | 3
999-9950 | Вспомогательные ненормируемые материалы (2% от ОЗП) | РУБ | 15.2658 | 1 | 15.26 | 3
цена поставщика | Е3853. Бокс 1SL1103A00 Mistral65 навесной 18 модулей непрозрачная дверь IP65 без клеммника (АВВ) | ШТ | 1 | 217.54 | 217.54 | 3
цена поставщика | Э1700. Шина ноль ZK50B самозажимная N5x1,5-4мм2 (АВВ) | ШТ | 2 | 15.65 | 31.3 | 3
цена поставщика | Прожектор ЭРА Б0029428 SMD Eco Slim | ШТ | 30 | 79.65 | 2389.5 | 3
цена поставщика | С2067 Светильник Uran 6513-8/EFS-193 1х8Вт аварийный включение аварийное IP65 (Световые технологии) | ШТ | 3 | 564.22 | 1692.66 | 3
цена поставщика | Ю6925. Механизм Plexo 069570 розетки "евр" с крышкой со шторками безвинтовые клеммы IP55 с/п серый (Legran | ШТ | 4 | 60.88 | 243.52 | 3
цена поставщика | Ю6942. Коробка Plexo 069651 установочная IP55 о/п серая (Legrand) | ШТ | 4 | 27.87 | 111.48 | 3
цена поставщика | Ю6963. Выключатель Plexo 69720 1 кл. кнопочный IP55 о/п серый (Legrand) | ШТ | 8 | 78.96 | 631.68 | 3
цена поставщика | Ю6957. Переключатель Plexo 069711 1 кл. IP55 о/п серый (Legrand) | ШТ | 4 | 70.09 | 280.36 | 3
цена поставщика | П0949. Кабель силовой ВВГ-Пнг(А) 3х1,5ок (N,PE)-0,66 ГОСТ (Электрокабель Кольчугино) | м | 204 | 6.11 | 1246.44 | 3
цена поставщика | П0959. Кабель силовой ВВГ-Пнг(А) 3х2,5ок (N,PE)-0,66 ГОСТ (Электрокабель Кольчугино) | м | 30.6 | 8.75 | 267.75 | 3
цена поставщика | К4627. Зажим 222-412 безвинтовой 2х(0,08-4) кв.мм для медного провода (Wago) | ШТ | 100 | 1.93 | 193 | 3
Итого материальные ресурсы |  |  |  | 11449.44
Оборудование
цена поставщика | К8440. Автоматический выключатель Acti 9 iC60N A9F79320 C20А/3п/ 6,0 кА на Din-рейку (Schneider Electric) | ШТ | 1 | 414.79 | 414.79 | 5
цена поставщика | А2203. Дифф. автомат Acti 9 DPN N Vigi A9N19665 (тип АС) 16А-30мА 230В 1P+N 6кА (Schneider Electric) | ШТ | 5 | 1317.55 | 6587.75 | 5
цена поставщика | А0878. Контакт Acti 9 iSD А9А26927 сигнализации повреждения 220-415В 6А (Schneider Electric) | ШТ | 5 | 415.17 | 2075.85 | 5
Итого оборудование |  |  |  | 9078.39
Раздел: 2. Молниезащита
Трудовые ресурсы
1-100-15 | Рабочий среднего разряда 1.5 | чел.-ч. | 0.9641 | 7.5 | 7.23 | 1
1-100-20 | Рабочий среднего разряда 2 | чел.-ч. | 1.5275 | 7.8 | 11.91 | 1
1-100-38 | Рабочий среднего разряда 3.8 | чел.-ч. | 14.2243 | 9.4 | 133.71 | 1
Итого трудовые ресурсы |  |  |  | 152.85
Машины и механизмы
91.05.05-014 | Краны на автомобильном ходу, грузоподъемность 10 т | маш.-ч | 0.16157 | 111.99 | 18.1 | 2
91.14.02-001 | Автомобили бортовые, грузоподъемность до 5 т | маш.-ч | 0.16157 | 65.71 | 10.62 | 2
91.17.04-233 | Установки для сварки ручной дуговой (постоянного тока) | маш.-ч | 2.2653 | 8.1 | 18.35 | 2
Итого машины и механизмы |  |  |  | 47.07
Материальные ресурсы
01.7.11.07-0034 | Электроды диаметром 4 мм Э42А | кг | 0.594 | 10.57 | 6.27 | 3
08.3.05.02-0101 | Сталь листовая углеродистая обыкновенного качества марки ВСт3пс5 толщиной 4-6 мм | т | 0.00172 | 5763 | 9.91 | 3
08.3.08.02-0078 | Сталь угловая равнополочная, марка стали Ст3сп, размером 25х25х3 мм 1,12кг/м | т | 0.00336 | 6697.07 | 22.5 | 3
14.4.02.09-0301 | Краска "Цинол" | кг | 1.629 | 238.48 | 388.49 | 3
999-9950 | Вспомогательные ненормируемые материалы (2% от ОЗП) | РУБ | 2.323 | 1 | 2.32 | 3
цена поставщика | М5277 Проводник 5052/ DIN 5019355 плоский 40х4,0мм L=40м сталь слой цинка 500 г/м2 (OBO Bettermann) | МП | 3 | 22.26 | 66.78 | 3
цена поставщика | М5240. Проволока RD 10 5021103 D=10мм сталь (OBO Bettermann) | МП | 40 | 10.64 | 425.6 | 3
цена поставщика | М5152. Держатель 113/Z 8-10 5229960 стальной настенный с пластиной (OBO Bettermann) | ШТ | 25 | 12.82 | 320.5 | 3
Итого материальные ресурсы |  |  |  | 1242.37

## Source (hidden)
0 | Smeta.RU (495) 974-1589 |  | _PS_ |  | 0 | 0 | 0 | Smeta.RU | ФГУП ЦНРПМ Доп. раб. место MCCS-0015252 | 0 | 15252 | 10 | 10 | 1 | 0 | 11
1 | 231 | 0 | 159 | 0 |  | 02-02-02 ЭОМ |  | 0 |  | 0 |  |  |  | 0 | 0 | 0 | 0 |  |  |  | 0 | [37 empty] | Сметные нормы списания | Коды ценников | 1 | 1 | 0 | 0 | 1 | 0 | 2 | 2 | 1 | 1 | 0 | 0 | 0 | 0 | 0 | ФЕР-2017 | ТР для Версии 10 Прирав-ные к крайнему северу (с уч. п-ма 2536-ИП/12/ГС от 27.11.12, 01/57049-ЮЛ от 27.04.2018) от 30.08.2018 г | ФЕР-2017 | ФЕР-2017 | ФЕР-2017 | ФЕР-2017 | Поправки для ГСН 2017 от 31.03.2017 г | 0 | 0 | 983048 |  |  | 4 | [43 empty] | 0
15 | 1
52 | 231 | 1 | 12 | 0 |  | 02-02-02 ЭОМ | [7 empty] | 22802.06 | 21770.19 | 117.05 | 10.44 | 914.82 | 0 | 95.7861 | 0.87315 | 0 | 920.66 | 596.27 | 0 | 0 | 0 | 0 | 0 | 0 | 0 | 0 | 0 | 0 | 0 | 0 | 0 | 0 | 0 | 0 | 9078.39 | 0 | 24318.99 | 1070.08 | 14170.52 | 0 | 21770.19 | 12691.8 | 0 | 12691.8 | 9078.39 | 0 | 0 | 0 | 0 | 0 | 0 | 0 | 0 | 0 | 0 | 0 | 0 | 0 | 0 | 0 | 0 | 0 | 0 | 0 | 0 | 0 | 0 | 0 | 0 | 0 | 0 | 0 | 0 | 0 | 0 | 0 | 0 | 0 | 0 | 0 | 0 | 0 | 0 | 0 | 0 | 0 | 0 | 0 | 0 | 0 | 0 | 0 | 0 | 0 | 0 | 0 | 0 | 0 | 0 | 0 | 0 | 0 | 0 | 0 | 0 | 0 | 0 | 0 | 0 | 0 | 0 | 0 | 0 | 0 | 0 | 0 | 0 | 0 | 0 | 0 | 0 | 0 | 0 | 0 | 0 | 0 | 0 | 0 | 0 | 0 | 0 | 0 | 0 | 0 | 0 | 0 | 0 | 0 | 0 | 0 | 0 | 0 | 0 | 0 | 0 | 0 | 0 | 0 | 0 | 0 | 0 | 0 | 0 | 0 | 0 | 0 | 0 | 0 | 0 | 0 | 0 | 0 | 0 | 0 | 0 | 0 | 0 | 0 | 0 | 0 | 0 | 0 | 0 | 0 | 0 | 0 | 0 | 0 | 0 | 0 | 0 | 0 | 0 | 0 | 0 | 0 | 0 | 0 | 0 | 0 | 0 | 0 | 0 | 0 | 0 | 0 | 0 | 0 | 0
3 | 1 |  | 130 |  | Новая локальная смета | Новая локальная смета |  | 0 |  | 0 | [10 empty] | 0 | [53 empty] | 0 | [7 empty] | 0 | 0
52 | 1 | 3 | 20 | 0 | Новая локальная смета | Новая локальная смета | [7 empty] | 22802.06 | 21770.19 | 117.05 | 10.44 | 914.82 | 0 | 95.7861 | 0.87315 | 0 | 920.66 | 596.27 | 0 | 0 | 0 | 0 | 0 | 0 | 0 | 0 | 0 | 0 | 0 | 0 | 0 | 0 | 0 | 0 | 9078.39 | 0 | 24318.99 | 1070.08 | 14170.52 | 0 | 21770.19 | 12691.8 | 0 | 12691.8 | 9078.39 | 0 | 0 | 0 | 0 | 0 | 0 | 0 | 0 | 0 | 0 | 0 | 0 | 0 | 0 | 0 | 0 | 0 | 0 | 0 | 0 | 0 | 0 | 0 | 0 | 0 | 0 | 0 | 0 | 0 | 0 | 0 | 0 | 0 | 0 | 0 | 0 | 0 | 0 | 0 | 0 | 0 | 0 | 0 | 0 | 0 | 0 | 0 | 0 | 0 | 0 | 0 | 0 | 0 | 0 | 0 | 0 | 0 | 0 | 0 | 0 | 0 | 0 | 0 | 0 | 0 | 0 | 0 | 0 | 0 | 0 | 0 | 0 | 0 | 0 | 0 | 0 | 0 | 0 | 0 | 0 | 0 | 0 | 0 | 0 | 0 | 0 | 0 | 0 | 0 | 0 | 0 | 0 | 0 | 0 | 0 | 0 | 0 | 0 | 0 | 0 | 0 | 0 | 0 | 0 | 0 | 0 | 0 | 0 | 0 | 0 | 0 | 0 | 0 | 0 | 0 | 0 | 0 | 0 | 0 | 0 | 0 | 0 | 0 | 0 | 0 | 0 | 0 | 0 | 0 | 0 | 0 | 0 | 0 | 0 | 0 | 0 | 0 | 0 | 0 | 0 | 0 | 0 | 0 | 0 | 0 | 0 | 0 | 0 | 0 | 0 | 0 | 0 | 0 | 0
4 | 1 |  | 58 |  | Новый раздел | 1.Электроосвещение и электрооборудование |  | 0 |  | 0 | [10 empty] | 0 | [53 empty] | 0 | [11 empty] | 0
52 | 1 | 4 | 24 | 0 | Новый раздел | 1.Электроосвещение и электрооборудование | [7 empty] | 21359.78 | 20527.82 | 69.99 | 6.37 | 761.97 | 0 | 79.0702 | 0.55 | 0 | 768.34 | 499.43 | 0 | 0 | 21359.78 | 20527.82 | 69.99 | 6.37 | 761.97 | 0 | 79.0702 | 0.55 | 0 | 768.34 | 499.43 | 0 | 0 | 0 | 9078.39 | 0 | 22627.55 | 216.24 | 13332.92 | 0 | 20527.82 | 11449.43 | 0 | 11449.43 | 9078.39 | 0 | 0 | 0 | 0 | 0 | 0 | 0 | 0 | 0 | 0 | 0 | 0 | 0 | 0 | 0 | 0 | 0 | 0 | 0 | 0 | 0 | 0 | 0 | 0 | 9078.39 | 0 | 22627.55 | 216.24 | 13332.92 | 0 | 20527.82 | 11449.43 | 0 | 11449.43 | 9078.39 | 0 | 0 | 0 | 0 | 0 | 0 | 0 | 0 | 0 | 0 | 0 | 0 | 0 | 0 | 0 | 0 | 0 | 0 | 0 | 0 | 0 | 0 | 0 | 0 | 0 | 0 | 0 | 0 | 0 | 0 | 0 | 0 | 0 | 0 | 0 | 0 | 0 | 0 | 0 | 0 | 0 | 0 | 0 | 0 | 0 | 0 | 0 | 0 | 0 | 0 | 0 | 0 | 0 | 0 | 0 | 0 | 0 | 0 | 0 | 0 | 0 | 0 | 0 | 0 | 0 | 0 | 0 | 0 | 0 | 0 | 0 | 0 | 0 | 0 | 0 | 0 | 0 | 0 | 0 | 0 | 0 | 0 | 0 | 0 | 0 | 0 | 0 | 0 | 0 | 0 | 0 | 0 | 0 | 0 | 0 | 0 | 0 | 0 | 0 | 0 | 0 | 0 | 0 | 0 | 0 | 0 | 0 | 0 | 0 | 0 | 0 | 0 | 0 | 0 | 0 | 0 | 0 | 0 | 0
17 | 1 | 11 | 11 | 1 | м08-03-573-04 | Шкаф (пульт) управления навесной, высота, ширина и глубина до 600х600х350 мм | ШТ | 1 | 0 |  |  |  |  | 65.16 | 3 | 38.65 | 3.97 | 23.51 | 0 | 2.37 | 0.36 | 0 | 27.48 | 17.86 |  | 68249185 | 65.16 | 3 | 38.65 | 3.97 | 23.51 | 0 | 2.37 | 0.36 | 0 | 65.16 | 3 | 38.65 | 3.97 | 23.51 | 0 | 2.37 | 0.36 | 0 | 100 | 65 | 1 | 1 |  |  | 1 | 1 | 1 | 1 |  |  |  |  | 0 | 2 | ФЕРм-2001, м08-03-573-04, приказ Минстроя России №1039/пр от 30.12.2016г. |  |  | 108001 | 0 |  | 0 | 3 | 0 | 1 | 1 | 1 | 1 | 1 | 1 |  | 100 | 65 |  |  |  | 0 | 0 | 0 | [5 empty] | 0 |  | 0 | 65.16 | 3 | 38.65 | 3.97 | 23.51 | 0 | 2.37 | 0.36 | 0 | 27.48 | 17.862 | [13 empty] | 0 | 0 | 1 | 1 |  |  |  | 1013 | ШТ | ШТ | 1 | [6 empty] | 67796310 | 3 | Монтажные работы | 0 |  | 2 | 108001 | Электромонтажные работы , отдел 01-03 : ( на АЭС НР = 110% ) - (работы по упр. авиа.- движением: СП=55% ( {АВИА}=1; обычные работы : СП=65 - {AВИА}=0), при работе на АЭС СП= 68% ) | мФЕР-08 |  |  |  | 0 | 65.16 | 3 | 38.65 | 3.97 | 23.51 | 2.37 | 0.36 | 0 | [17 empty] | 0 | 0 | 0 |  |  |  |  | 100 | 65 |  |  |  |  | 1 |  | 1825649600 | 2 | 1 | -2 | 0 | 0 | 0 | 110.5 | 0 | 110.5 | 0 |  | 0 | 3 | 0 |  | 0 | 1 | 0 | 0 | 0 | 0 | 0
17 | 1 |  |  | 2 | цена поставщика | Е3853. Бокс 1SL1103A00 Mistral65 навесной 18 модулей непрозрачная дверь IP65 без клеммника (АВВ) | ШТ | 1 | 0 |  |  |  |  | 217.54 | 217.54 | 0 | 0 | 0 | 0 | 0 | 0 | 0 | 0 | 0 |  | 68249185 | 217.54 | 217.54 | 0 | 0 | 0 | 0 | 0 | 0 | 0 | 217.54 | 217.54 | 0 | 0 | 0 | 0 | 0 | 0 | 0 | 0 | 0 | 1 | 1 |  |  | 1 | 1 | 1 | 1 |  |  |  |  | 3 | 2 |  |  |  | 1100 | 0 |  | 0 | 8 | 0 | 1 | 1 | 1 | 1 | 1 | 1 |  | 0 | 0 |  |  |  | 0 | 0 | 0 | [5 empty] | 0 |  | 0 | 217.54 | 217.54 | 0 | 0 | 0 | 0 | 0 | 0 | 0 | 0 | 0 | [13 empty] | 0 | 0 | 1 | 1 |  |  |  | 1013 | ШТ | ШТ | 1 | [6 empty] | 67796162 | 8 | Материалы строительные | 0 |  | 1 | 1100 | Материалы, изделия и конструкции | материалы (03) |  |  |  | 0 | 217.54 | 217.54 | 0 | 0 | 0 | 0 | 0 | 0 | 5 |  |  | 1 | 18 |  | 2482.42 | [10 empty] | 0 | 0 | 0 |  |  |  |  | 0 | 0 |  | [2 482,42 / 1,2 / 9,7] + 2% Заг.скл |  |  | 1 |  | 358881682 | 2 | 3 | 3 | 0 | 0 | 0 | 217.54 | 0 | 217.54 | 0 |  | 1 | 1 | 0 |  | 0 | 1 | 0 | 0 | 0 | 0 | 0
17 | 1 |  |  | 3 | цена поставщика | Э1700. Шина ноль ZK50B самозажимная N5x1,5-4мм2 (АВВ) | ШТ | 2 | 0 |  |  |  |  | 31.3 | 31.3 | 0 | 0 | 0 | 0 | 0 | 0 | 0 | 0 | 0 |  | 68249185 | 15.65 | 15.65 | 0 | 0 | 0 | 0 | 0 | 0 | 0 | 15.65 | 15.65 | 0 | 0 | 0 | 0 | 0 | 0 | 0 | 0 | 0 | 1 | 1 |  |  | 1 | 1 | 1 | 1 |  |  |  |  | 3 | 2 |  |  |  | 1100 | 0 |  | 0 | 8 | 0 | 1 | 1 | 1 | 1 | 1 | 1 |  | 0 | 0 |  |  |  | 0 | 0 | 0 | [5 empty] | 0 |  | 0 | 31.3 | 15.65 | 0 | 0 | 0 | 0 | 0 | 0 | 0 | 0 | 0 | [13 empty] | 0 | 0 | 1 | 1 |  |  |  | 1013 | ШТ | ШТ | 1 | [6 empty] | 67796162 | 8 | Материалы строительные | 0 |  | 1 | 1100 | Материалы, изделия и конструкции | материалы (03) |  |  |  | 0 | 15.65 | 15.65 | 0 | 0 | 0 | 0 | 0 | 0 | 5 |  |  | 1 | 18 |  | 178.59 | [10 empty] | 0 | 0 | 0 |  |  |  |  | 0 | 0 |  | [178,59 / 1,2 / 9,7] + 2% Заг.скл |  |  | 1 |  | -1233804953 | 2 | 3 | 3 | 0 | 0 | 0 | 31.3 | 0 | 31.3 | 0 |  | 1 | 1 | 0 |  | 0 | 1 | 0 | 0 | 0 | 0 | 0
17 | 1 | 25 | 25 | 4 | м08-03-526-01 | Автомат одно-, двух-, трехполюсный, устанавливаемый на конструкции на стене или колонне, на ток до 25 А | ШТ | 11 | 0 |  |  |  |  | 395.78 | 220.99 | 11.55 | 0 | 163.24 | 0 | 17.16 | 0 | 0 | 163.24 | 106.11 |  | 68249185 | 35.98 | 20.09 | 1.05 | 0 | 14.84 | 0 | 1.56 | 0 | 0 | 35.98 | 20.09 | 1.05 | 0 | 14.84 | 0 | 1.56 | 0 | 0 | 100 | 65 | 1 | 1 |  |  | 1 | 1 | 1 | 1 |  |  |  |  | 0 | 2 | ФЕРм-2001, м08-03-526-01, приказ Минстроя России №1039/пр от 30.12.2016г. |  |  | 108001 | 0 |  | 0 | 3 | 0 | 1 | 1 | 1 | 1 | 1 | 1 |  | 100 | 65 |  |  |  | 0 | 0 | 0 | [5 empty] | 0 |  | 0 | 395.78 | 20.09 | 1.05 | 0 | 14.84 | 0 | 1.56 | 0 | 0 | 163.24 | 106.106 | [13 empty] | 0 | 0 | 1 | 1 |  |  |  | 1013 | ШТ | ШТ | 1 | [6 empty] | 67796310 | 3 | Монтажные работы | 0 |  | 2 | 108001 | Электромонтажные работы , отдел 01-03 : ( на АЭС НР = 110% ) - (работы по упр. авиа.- движением: СП=55% ( {АВИА}=1; обычные работы : СП=65 - {AВИА}=0), при работе на АЭС СП= 68% ) | мФЕР-08 |  |  |  | 0 | 35.98 | 20.09 | 1.05 | 0 | 14.84 | 1.56 | 0 | 0 | [17 empty] | 0 | 0 | 0 |  |  |  |  | 100 | 65 |  |  |  |  | 1 |  | 942868882 | 2 | 1 | -2 | 0 | 0 | 0 | 665.13 | 0 | 665.13 | 0 |  | 0 | 3 | 0 |  | 0 | 1 | 0 | 0 | 0 | 0 | 0
17 | 1 |  |  | 5 | цена поставщика | К8440. Автоматический выключатель Acti 9 iC60N A9F79320 C20А/3п/ 6,0 кА на Din-рейку (Schneider Electric) | ШТ | 1 | 0 |  |  |  |  | 414.79 | 414.79 | 0 | 0 | 0 | 0 | 0 | 0 | 0 | 0 | 0 |  | 68249185 | 414.79 | 414.79 | 0 | 0 | 0 | 0 | 0 | 0 | 0 | 414.79 | 414.79 | 0 | 0 | 0 | 0 | 0 | 0 | 0 | 0 | 0 | 1 | 1 |  |  | 1 | 1 | 1 | 1 |  |  |  |  | 3 | 3 |  |  |  | 1100 | 0 |  | 0 | 8 | 0 | 1 | 1 | 1 | 1 | 1 | 1 |  | 0 | 0 |  |  |  | 0 | 0 | 0 | [5 empty] | 0 |  | 0 | 414.79 | 414.79 | 0 | 0 | 0 | 0 | 0 | 0 | 0 | 0 | 0 | [13 empty] | 0 | 0 | 1 | 1 |  |  |  | 1013 | ШТ | ШТ | 1 | [6 empty] | 67796162 | 8 | Материалы строительные | 0 |  | 1 | 1100 | Материалы, изделия и конструкции | материалы (03) |  |  |  | 0 | 417.97 | 414.79 | 0 | 0 | 0 | 0 | 0 | 0 | 5 |  |  | 1 | 18 |  | 1886.2 | [10 empty] | 0 | 414.79 | 0 |  |  |  |  | 0 | 0 |  | [1 886,2 / 1,2 / 3,95] + 3% Трансп + 1,2% Заг.скл |  |  | 1 |  | -1994416930 | 2 | 3 | 3 | 0 | 0 | 0 | 414.79 | 0 | 0 | 0 |  | 1 | 1 | 0 |  | 0 | 1 | 0 | 0 | 0 | 0 | 0
17 | 1 |  |  | 6 | цена поставщика | А2203. Дифф. автомат Acti 9 DPN N Vigi A9N19665 (тип АС) 16А-30мА 230В 1P+N 6кА (Schneider Electric) | ШТ | 5 | 0 |  |  |  |  | 6587.75 | 6587.75 | 0 | 0 | 0 | 0 | 0 | 0 | 0 | 0 | 0 |  | 68249185 | 1317.55 | 1317.55 | 0 | 0 | 0 | 0 | 0 | 0 | 0 | 1317.55 | 1317.55 | 0 | 0 | 0 | 0 | 0 | 0 | 0 | 0 | 0 | 1 | 1 |  |  | 1 | 1 | 1 | 1 |  |  |  |  | 3 | 3 |  |  |  | 1100 | 0 |  | 0 | 8 | 0 | 1 | 1 | 1 | 1 | 1 | 1 |  | 0 | 0 |  |  |  | 0 | 0 | 0 | [5 empty] | 0 |  | 0 | 6587.75 | 1317.55 | 0 | 0 | 0 | 0 | 0 | 0 | 0 | 0 | 0 | [13 empty] | 0 | 0 | 1 | 1 |  |  |  | 1013 | ШТ | ШТ | 1 | [6 empty] | 67796162 | 8 | Материалы строительные | 0 |  | 1 | 1100 | Материалы, изделия и конструкции | материалы (03) |  |  |  | 0 | 1327.63 | 1317.55 | 0 | 0 | 0 | 0 | 0 | 0 | 5 |  |  | 1 | 18 |  | 5991.41 | [10 empty] | 0 | 6587.75 | 0 |  |  |  |  | 0 | 0 |  | [5 991,41 / 1,2 / 3,95] + 3% Трансп + 1,2% Заг.скл |  |  | 1 |  | 383430663 | 2 | 3 | 3 | 0 | 0 | 0 | 6587.75 | 0 | 0 | 0 |  | 1 | 1 | 0 |  | 0 | 1 | 0 | 0 | 0 | 0 | 0
17 | 1 |  |  | 7 | цена поставщика | А0878. Контакт Acti 9 iSD А9А26927 сигнализации повреждения 220-415В 6А (Schneider Electric) | ШТ | 5 | 0 |  |  |  |  | 2075.85 | 2075.85 | 0 | 0 | 0 | 0 | 0 | 0 | 0 | 0 | 0 |  | 68249185 | 415.17 | 415.17 | 0 | 0 | 0 | 0 | 0 | 0 | 0 | 415.17 | 415.17 | 0 | 0 | 0 | 0 | 0 | 0 | 0 | 0 | 0 | 1 | 1 |  |  | 1 | 1 | 1 | 1 |  |  |  |  | 3 | 3 |  |  |  | 1100 | 0 |  | 0 | 8 | 0 | 1 | 1 | 1 | 1 | 1 | 1 |  | 0 | 0 |  |  |  | 0 | 0 | 0 | [5 empty] | 0 |  | 0 | 2075.85 | 415.17 | 0 | 0 | 0 | 0 | 0 | 0 | 0 | 0 | 0 | [13 empty] | 0 | 0 | 1 | 1 |  |  |  | 1013 | ШТ | ШТ | 1 | [6 empty] | 67796162 | 8 | Материалы строительные | 0 |  | 1 | 1100 | Материалы, изделия и конструкции | материалы (03) |  |  |  | 0 | 415.17 | 415.17 | 0 | 0 | 0 | 0 | 0 | 0 | 5 |  |  | 1 | 18 |  | 1887.92 | [10 empty] | 0 | 2075.85 | 0 |  |  |  |  | 0 | 0 |  | [1 887,92 / 1,2 / 3,95] + 3% Трансп + 1,2% Заг.скл |  |  | 1 |  | -1039483635 | 2 | 3 | 3 | 0 | 0 | 0 | 2075.85 | 0 | 0 | 0 |  | 1 | 1 | 0 |  | 0 | 1 | 0 | 0 | 0 | 0 | 0
17 | 1 | 33 | 33 | 8 | м08-03-593-09 | Светильник местного освещения | 100 ШТ | 0.3 | 0 |  |  |  |  | 331.97 | 123.56 | 5.33 | 0.75 | 203.08 | 0 | 20.472 | 0.06 | 0 | 203.83 | 132.49 |  | 68249185 | 1106.59 | 411.88 | 17.77 | 2.51 | 676.94 | 0 | 68.24 | 0.2 | 0 | 1106.59 | 411.88 | 17.77 | 2.51 | 676.94 | 0 | 68.24 | 0.2 | 0 | 100 | 65 | 1 | 1 |  |  | 1 | 1 | 1 | 1 |  |  |  |  | 0 | 2 | ФЕРм-2001, м08-03-593-09, приказ Минстроя России №1039/пр от 30.12.2016г. |  |  | 108001 | 0 |  | 0 | 3 | 0 | 1 | 1 | 1 | 1 | 1 | 1 |  | 100 | 65 |  |  |  | 0 | 0 | 0 | [5 empty] | 0 |  | 0 | 331.97 | 411.88 | 17.77 | 2.51 | 676.94 | 0 | 68.24 | 0.2 | 0 | 203.83 | 132.4895 | [13 empty] | 0 | 0 | 1 | 1 |  |  |  | 1013 | 100 ШТ | 100 ШТ | 1 | [6 empty] | 67796310 | 3 | Монтажные работы | 0 |  | 2 | 108001 | Электромонтажные работы , отдел 01-03 : ( на АЭС НР = 110% ) - (работы по упр. авиа.- движением: СП=55% ( {АВИА}=1; обычные работы : СП=65 - {AВИА}=0), при работе на АЭС СП= 68% ) | мФЕР-08 |  |  |  | 0 | 1106.59 | 411.88 | 17.77 | 2.51 | 676.94 | 68.24 | 0.2 | 0 | [17 empty] | 0 | 0 | 0 |  |  |  |  | 100 | 65 |  |  |  |  | 1 |  | -800901840 | 2 | 1 | -2 | 0 | 0 | 0 | 668.29 | 0 | 668.29 | 0 |  | 0 | 3 | 0 |  | 0 | 1 | 0 | 0 | 0 | 0 | 0
17 | 1 |  |  | 9 | цена поставщика | Прожектор ЭРА Б0029428 SMD Eco Slim | ШТ | 30 | 0 |  |  |  |  | 2389.5 | 2389.5 | 0 | 0 | 0 | 0 | 0 | 0 | 0 | 0 | 0 |  | 68249185 | 79.65 | 79.65 | 0 | 0 | 0 | 0 | 0 | 0 | 0 | 79.65 | 79.65 | 0 | 0 | 0 | 0 | 0 | 0 | 0 | 0 | 0 | 1 | 1 |  |  | 1 | 1 | 1 | 1 |  |  |  |  | 3 | 2 |  |  |  | 1100 | 0 |  | 0 | 8 | 0 | 1 | 1 | 1 | 1 | 1 | 1 |  | 0 | 0 |  |  |  | 0 | 0 | 0 | [5 empty] | 0 |  | 0 | 2389.5 | 79.65 | 0 | 0 | 0 | 0 | 0 | 0 | 0 | 0 | 0 | [13 empty] | 0 | 0 | 1 | 1 |  |  |  | 1013 | ШТ | ШТ | 1 | [6 empty] | 67796162 | 8 | Материалы строительные | 0 |  | 1 | 1100 | Материалы, изделия и конструкции | материалы (03) |  |  |  | 0 | 79.65 | 79.65 | 0 | 0 | 0 | 0 | 0 | 0 | 5 |  |  | 1 | 18 |  | 909 | [10 empty] | 0 | 0 | 0 |  |  |  |  | 0 | 0 |  | [909 / 1,2 / 9,7] + 2% Заг.скл |  |  | 1 |  | -538648554 | 2 | 3 | 3 | 0 | 0 | 0 | 2389.5 | 0 | 2389.5 | 0 |  | 1 | 1 | 0 |  | 0 | 1 | 0 | 0 | 0 | 0 | 0
17 | 1 | 41 | 40 | 10 | м08-03-594-01 | Светильник отдельно устанавливаемый на штырях с количеством ламп в светильнике 1 | 100 ШТ | 0.07 | 0 |  |  |  |  | 59.52 | 8.14 | 2.49 | 0.35 | 48.89 | 0 | 4.928 | 0.028 | 0 | 49.24 | 32.01 |  | 68249185 | 850.14 | 116.23 | 35.54 | 5.02 | 698.37 | 0 | 70.4 | 0.4 | 0 | 850.14 | 116.23 | 35.54 | 5.02 | 698.37 | 0 | 70.4 | 0.4 | 0 | 100 | 65 | 1 | 1 |  |  | 1 | 1 | 1 | 1 |  |  |  |  | 0 | 2 | ФЕРм-2001, м08-03-594-01, приказ Минстроя России №1039/пр от 30.12.2016г. |  |  | 108001 | 0 |  | 0 | 3 | 0 | 1 | 1 | 1 | 1 | 1 | 1 |  | 100 | 65 |  |  |  | 0 | 0 | 0 | [5 empty] | 0 |  | 0 | 59.52 | 116.23 | 35.54 | 5.02 | 698.37 | 0 | 70.4 | 0.4 | 0 | 49.24 | 32.006 | [13 empty] | 0 | 0 | 1 | 1 |  |  |  | 1013 | 100 ШТ | 100 ШТ | 1 | [6 empty] | 67796310 | 3 | Монтажные работы | 0 |  | 2 | 108001 | Электромонтажные работы , отдел 01-03 : ( на АЭС НР = 110% ) - (работы по упр. авиа.- движением: СП=55% ( {АВИА}=1; обычные работы : СП=65 - {AВИА}=0), при работе на АЭС СП= 68% ) | мФЕР-08 |  |  |  | 0 | 850.14 | 116.23 | 35.54 | 5.02 | 698.37 | 70.4 | 0.4 | 0 | [17 empty] | 0 | 0 | 0 |  |  |  |  | 100 | 65 |  |  |  |  | 1 |  | -1143934019 | 2 | 1 | -2 | 0 | 0 | 0 | 140.77 | 0 | 140.77 | 0 |  | 0 | 3 | 0 |  | 0 | 1 | 0 | 0 | 0 | 0 | 0
18 | 1 | 39 |  | 11 | 20.3.03.04-0441 | Светильники накладные компактные С360/132 IP54 под кольцевые люминесцентные лампы с цоколем G10q | шт. | 7 | 100 |  |  |  |  | 2663.92 | 2663.92 | 0 | 0 | 0 | 0 | 0 | 0 | 0 | 0 | 0 |  | 68249185 | 380.56 | 380.56 | 0 | 0 | 0 | 0 | 0 | 0 | 0 | 380.56 | 380.56 | 0 | 0 | 0 | 0 | 0 | 0 | 0 | 100 | 65 | 1 | 1 |  |  | 1 | 1 | 1 | 1 |  |  |  |  | 3 | 2 | ФССЦ-2001, 20.3.03.04-0441, приказ Минстроя России №1039/пр от 30.12.2016г. |  |  | 108001 | 0 |  | 0 | 3 | 0 | 1 | 1 | 1 | 1 | 1 | 1 |  | 100 | 65 |  |  |  | 0 | 0 | 0 | [5 empty] | 0 |  | 0 | 2663.92 | 380.56 | 0 | 0 | 0 | 0 | 0 | 0 | 0 | 0 | 0 | [13 empty] | 0 | 0 | 1 | 1 |  |  |  | 1010 | шт. | шт. | 1 | [6 empty] | 67796310 | 3 | Монтажные работы | 0 |  | 2 | 108001 | Электромонтажные работы , отдел 01-03 : ( на АЭС НР = 110% ) - (работы по упр. авиа.- движением: СП=55% ( {АВИА}=1; обычные работы : СП=65 - {AВИА}=0), при работе на АЭС СП= 68% ) | мФЕР-08 |  |  |  | 0 | 380.56 | 380.56 | 0 | 0 | 0 | 0 | 0 | [18 empty] | 0 | 0 | 0 |  |  |  |  | 100 | 65 |  |  |  |  | 1 |  | -1107403260 | 2 | 1 | -2 | 0 | 0 | 0 | 2663.92 | 0 | 2663.92 | 0 |  | 0 | 3 | 0 |  | 0 | 1 | 0 | 0 | 0 | 0 | 0
17 | 1 | 49 | 48 | 12 | м08-03-593-10 | Световые настенные указатели | 100 ШТ | 0.03 | 0 |  |  |  |  | 40.06 | 15.61 | 1.07 | 0.15 | 23.38 | 0 | 2.3568 | 0.012 | 0 | 23.53 | 15.29 |  | 68249185 | 1335.26 | 520.4 | 35.54 | 5.02 | 779.32 | 0 | 78.56 | 0.4 | 0 | 1335.26 | 520.4 | 35.54 | 5.02 | 779.32 | 0 | 78.56 | 0.4 | 0 | 100 | 65 | 1 | 1 |  |  | 1 | 1 | 1 | 1 |  |  |  |  | 0 | 2 | ФЕРм-2001, м08-03-593-10, приказ Минстроя России №1039/пр от 30.12.2016г. |  |  | 108001 | 0 |  | 0 | 3 | 0 | 1 | 1 | 1 | 1 | 1 | 1 |  | 100 | 65 |  |  |  | 0 | 0 | 0 | [5 empty] | 0 |  | 0 | 40.06 | 520.4 | 35.54 | 5.02 | 779.32 | 0 | 78.56 | 0.4 | 0 | 23.53 | 15.2945 | [13 empty] | 0 | 0 | 1 | 1 |  |  |  | 1013 | 100 ШТ | 100 ШТ | 1 | [6 empty] | 67796310 | 3 | Монтажные работы | 0 |  | 2 | 108001 | Электромонтажные работы , отдел 01-03 : ( на АЭС НР = 110% ) - (работы по упр. авиа.- движением: СП=55% ( {АВИА}=1; обычные работы : СП=65 - {AВИА}=0), при работе на АЭС СП= 68% ) | мФЕР-08 |  |  |  | 0 | 1335.26 | 520.4 | 35.54 | 5.02 | 779.32 | 78.56 | 0.4 | 0 | [17 empty] | 0 | 0 | 0 |  |  |  |  | 100 | 65 |  |  |  |  | 1 |  | 1235966342 | 2 | 1 | -2 | 0 | 0 | 0 | 78.88 | 0 | 78.88 | 0 |  | 0 | 3 | 0 |  | 0 | 1 | 0 | 0 | 0 | 0 | 0
17 | 1 |  |  | 13 | цена поставщика | С2067 Светильник Uran 6513-8/EFS-193 1х8Вт аварийный включение аварийное IP65 (Световые технологии) | ШТ | 3 | 0 |  |  |  |  | 1692.66 | 1692.66 | 0 | 0 | 0 | 0 | 0 | 0 | 0 | 0 | 0 |  | 68249185 | 564.22 | 564.22 | 0 | 0 | 0 | 0 | 0 | 0 | 0 | 564.22 | 564.22 | 0 | 0 | 0 | 0 | 0 | 0 | 0 | 0 | 0 | 1 | 1 |  |  | 1 | 1 | 1 | 1 |  |  |  |  | 3 | 2 |  |  |  | 1100 | 0 |  | 0 | 8 | 0 | 1 | 1 | 1 | 1 | 1 | 1 |  | 0 | 0 |  |  |  | 0 | 0 | 0 | [5 empty] | 0 |  | 0 | 1692.66 | 564.22 | 0 | 0 | 0 | 0 | 0 | 0 | 0 | 0 | 0 | [13 empty] | 0 | 0 | 1 | 1 |  |  |  | 1013 | ШТ | ШТ | 1 | [6 empty] | 67796162 | 8 | Материалы строительные | 0 |  | 1 | 1100 | Материалы, изделия и конструкции | материалы (03) |  |  |  | 0 | 564.22 | 564.22 | 0 | 0 | 0 | 0 | 0 | 0 | 5 |  |  | 1 | 18 |  | 6438.82 | [10 empty] | 0 | 0 | 0 |  |  |  |  | 0 | 0 |  | [6 438,82 / 1,2 / 9,7] + 2% Заг.скл |  |  | 1 |  | -474508194 | 2 | 3 | 3 | 0 | 0 | 0 | 1692.66 | 0 | 1692.66 | 0 |  | 1 | 1 | 0 |  | 0 | 1 | 0 | 0 | 0 | 0 | 0
17 | 1 | 59 | 58 | 14 | м08-03-591-10 | Розетка штепсельная полугерметическая и герметическая | 100 ШТ | 0.04 | 0 |  |  |  |  | 30.82 | 5.13 | 1.53 | 0.08 | 24.16 | 0 | 2.4352 | 0.0064 | 0 | 24.24 | 15.76 |  | 68249185 | 770.35 | 128.14 | 38.28 | 2.01 | 603.93 | 0 | 60.88 | 0.16 | 0 | 770.35 | 128.14 | 38.28 | 2.01 | 603.93 | 0 | 60.88 | 0.16 | 0 | 100 | 65 | 1 | 1 |  |  | 1 | 1 | 1 | 1 |  |  |  |  | 0 | 2 | ФЕРм-2001, м08-03-591-10, приказ Минстроя России №1039/пр от 30.12.2016г. |  |  | 108001 | 0 |  | 0 | 3 | 0 | 1 | 1 | 1 | 1 | 1 | 1 |  | 100 | 65 |  |  |  | 0 | 0 | 0 | [5 empty] | 0 |  | 0 | 30.82 | 128.14 | 38.28 | 2.01 | 603.93 | 0 | 60.88 | 0.16 | 0 | 24.24 | 15.756 | [13 empty] | 0 | 0 | 1 | 1 |  |  |  | 1013 | 100 ШТ | 100 ШТ | 1 | [6 empty] | 67796310 | 3 | Монтажные работы | 0 |  | 2 | 108001 | Электромонтажные работы , отдел 01-03 : ( на АЭС НР = 110% ) - (работы по упр. авиа.- движением: СП=55% ( {АВИА}=1; обычные работы : СП=65 - {AВИА}=0), при работе на АЭС СП= 68% ) | мФЕР-08 |  |  |  | 0 | 770.35 | 128.14 | 38.28 | 2.01 | 603.93 | 60.88 | 0.16 | 0 | [17 empty] | 0 | 0 | 0 |  |  |  |  | 100 | 65 |  |  |  |  | 1 |  | 1485613327 | 2 | 1 | -2 | 0 | 0 | 0 | 70.82 | 0 | 70.82 | 0 |  | 0 | 3 | 0 |  | 0 | 1 | 0 | 0 | 0 | 0 | 0
17 | 1 |  |  | 15 | цена поставщика | Ю6925. Механизм Plexo 069570 розетки "евр" с крышкой со шторками безвинтовые клеммы IP55 с/п серый (Legran | ШТ | 4 | 0 |  |  |  |  | 243.52 | 243.52 | 0 | 0 | 0 | 0 | 0 | 0 | 0 | 0 | 0 |  | 68249185 | 60.88 | 60.88 | 0 | 0 | 0 | 0 | 0 | 0 | 0 | 60.88 | 60.88 | 0 | 0 | 0 | 0 | 0 | 0 | 0 | 0 | 0 | 1 | 1 |  |  | 1 | 1 | 1 | 1 |  |  |  |  | 3 | 2 |  |  |  | 1100 | 0 |  | 0 | 8 | 0 | 1 | 1 | 1 | 1 | 1 | 1 |  | 0 | 0 |  |  |  | 0 | 0 | 0 | [5 empty] | 0 |  | 0 | 243.52 | 60.88 | 0 | 0 | 0 | 0 | 0 | 0 | 0 | 0 | 0 | [13 empty] | 0 | 0 | 1 | 1 |  |  |  | 1013 | ШТ | ШТ | 1 | [6 empty] | 67796162 | 8 | Материалы строительные | 0 |  | 1 | 1100 | Материалы, изделия и конструкции | материалы (03) |  |  |  | 0 | 60.88 | 60.88 | 0 | 0 | 0 | 0 | 0 | 0 | 5 |  |  | 1 | 18 |  | 694.76 | [10 empty] | 0 | 0 | 0 |  |  |  |  | 0 | 0 |  | [694,76 / 1,2 / 9,7] + 2% Заг.скл |  |  | 1 |  | -1559272190 | 2 | 3 | 3 | 0 | 0 | 0 | 243.52 | 0 | 243.52 | 0 |  | 1 | 1 | 0 |  | 0 | 1 | 0 | 0 | 0 | 0 | 0
17 | 1 |  |  | 16 | цена поставщика | Ю6942. Коробка Plexo 069651 установочная IP55 о/п серая (Legrand) | ШТ | 4 | 0 |  |  |  |  | 111.48 | 111.48 | 0 | 0 | 0 | 0 | 0 | 0 | 0 | 0 | 0 |  | 68249185 | 27.87 | 27.87 | 0 | 0 | 0 | 0 | 0 | 0 | 0 | 27.87 | 27.87 | 0 | 0 | 0 | 0 | 0 | 0 | 0 | 0 | 0 | 1 | 1 |  |  | 1 | 1 | 1 | 1 |  |  |  |  | 3 | 2 |  |  |  | 1100 | 0 |  | 0 | 8 | 0 | 1 | 1 | 1 | 1 | 1 | 1 |  | 0 | 0 |  |  |  | 0 | 0 | 0 | [5 empty] | 0 |  | 0 | 111.48 | 27.87 | 0 | 0 | 0 | 0 | 0 | 0 | 0 | 0 | 0 | [13 empty] | 0 | 0 | 1 | 1 |  |  |  | 1013 | ШТ | ШТ | 1 | [6 empty] | 67796162 | 8 | Материалы строительные | 0 |  | 1 | 1100 | Материалы, изделия и конструкции | материалы (03) |  |  |  | 0 | 27.87 | 27.87 | 0 | 0 | 0 | 0 | 0 | 0 | 5 |  |  | 1 | 18 |  | 317.96 | [10 empty] | 0 | 0 | 0 |  |  |  |  | 0 | 0 |  | [317,96 / 1,2 / 9,7] + 2% Заг.скл |  |  | 1 |  | 1313734656 | 2 | 3 | 3 | 0 | 0 | 0 | 111.48 | 0 | 111.48 | 0 |  | 1 | 1 | 0 |  | 0 | 1 | 0 | 0 | 0 | 0 | 0
17 | 1 | 69 | 68 | 17 | м08-03-591-03 | Выключатель полугерметический и герметический | 100 ШТ | 0.08 | 0 |  |  |  |  | 61.87 | 10.84 | 2.78 | 0.12 | 48.25 | 0 | 4.864 | 0.0096 | 0 | 48.37 | 31.44 |  | 68249185 | 773.3 | 135.44 | 34.72 | 1.51 | 603.14 | 0 | 60.8 | 0.12 | 0 | 773.3 | 135.44 | 34.72 | 1.51 | 603.14 | 0 | 60.8 | 0.12 | 0 | 100 | 65 | 1 | 1 |  |  | 1 | 1 | 1 | 1 |  |  |  |  | 0 | 2 | ФЕРм-2001, м08-03-591-03, приказ Минстроя России №1039/пр от 30.12.2016г. |  |  | 108001 | 0 |  | 0 | 3 | 0 | 1 | 1 | 1 | 1 | 1 | 1 |  | 100 | 65 |  |  |  | 0 | 0 | 0 | [5 empty] | 0 |  | 0 | 61.87 | 135.44 | 34.72 | 1.51 | 603.14 | 0 | 60.8 | 0.12 | 0 | 48.37 | 31.4405 | [13 empty] | 0 | 0 | 1 | 1 |  |  |  | 1013 | 100 ШТ | 100 ШТ | 1 | [6 empty] | 67796310 | 3 | Монтажные работы | 0 |  | 2 | 108001 | Электромонтажные работы , отдел 01-03 : ( на АЭС НР = 110% ) - (работы по упр. авиа.- движением: СП=55% ( {АВИА}=1; обычные работы : СП=65 - {AВИА}=0), при работе на АЭС СП= 68% ) | мФЕР-08 |  |  |  | 0 | 773.3 | 135.44 | 34.72 | 1.51 | 603.14 | 60.8 | 0.12 | 0 | [17 empty] | 0 | 0 | 0 |  |  |  |  | 100 | 65 |  |  |  |  | 1 |  | -1309339671 | 2 | 1 | -2 | 0 | 0 | 0 | 141.68 | 0 | 141.68 | 0 |  | 0 | 3 | 0 |  | 0 | 1 | 0 | 0 | 0 | 0 | 0
17 | 1 |  |  | 18 | цена поставщика | Ю6963. Выключатель Plexo 69720 1 кл. кнопочный IP55 о/п серый (Legrand) | ШТ | 8 | 0 |  |  |  |  | 631.68 | 631.68 | 0 | 0 | 0 | 0 | 0 | 0 | 0 | 0 | 0 |  | 68249185 | 78.96 | 78.96 | 0 | 0 | 0 | 0 | 0 | 0 | 0 | 78.96 | 78.96 | 0 | 0 | 0 | 0 | 0 | 0 | 0 | 0 | 0 | 1 | 1 |  |  | 1 | 1 | 1 | 1 |  |  |  |  | 3 | 2 |  |  |  | 1100 | 0 |  | 0 | 8 | 0 | 1 | 1 | 1 | 1 | 1 | 1 |  | 0 | 0 |  |  |  | 0 | 0 | 0 | [5 empty] | 0 |  | 0 | 631.68 | 78.96 | 0 | 0 | 0 | 0 | 0 | 0 | 0 | 0 | 0 | [13 empty] | 0 | 0 | 1 | 1 |  |  |  | 1013 | ШТ | ШТ | 1 | [6 empty] | 67796162 | 8 | Материалы строительные | 0 |  | 1 | 1100 | Материалы, изделия и конструкции | материалы (03) |  |  |  | 0 | 78.96 | 78.96 | 0 | 0 | 0 | 0 | 0 | 0 | 5 |  |  | 1 | 18 |  | 901.02 | [10 empty] | 0 | 0 | 0 |  |  |  |  | 0 | 0 |  | [901,02 / 1,2 / 9,7] + 2% Заг.скл |  |  | 1 |  | -1839175065 | 2 | 3 | 3 | 0 | 0 | 0 | 631.68 | 0 | 631.68 | 0 |  | 1 | 1 | 0 |  | 0 | 1 | 0 | 0 | 0 | 0 | 0
17 | 1 | 78 | 77 | 19 | м08-03-591-06 | Переключатель неутопленного типа при открытой проводке | 100 ШТ | 0.04 | 0 |  |  |  |  | 16.77 | 4.23 | 0.19 | 0.03 | 12.35 | 0 | 1.2452 | 0.002 | 0 | 12.38 | 8.05 |  | 68249185 | 419.22 | 105.74 | 4.67 | 0.64 | 308.81 | 0 | 31.13 | 0.05 | 0 | 419.22 | 105.74 | 4.67 | 0.64 | 308.81 | 0 | 31.13 | 0.05 | 0 | 100 | 65 | 1 | 1 |  |  | 1 | 1 | 1 | 1 |  |  |  |  | 0 | 2 | ФЕРм-2001, м08-03-591-06, приказ Минстроя России №1039/пр от 30.12.2016г. |  |  | 108001 | 0 |  | 0 | 3 | 0 | 1 | 1 | 1 | 1 | 1 | 1 |  | 100 | 65 |  |  |  | 0 | 0 | 0 | [5 empty] | 0 |  | 0 | 16.77 | 105.74 | 4.67 | 0.64 | 308.81 | 0 | 31.13 | 0.05 | 0 | 12.38 | 8.047 | [13 empty] | 0 | 0 | 1 | 1 |  |  |  | 1013 | 100 ШТ | 100 ШТ | 1 | [6 empty] | 67796310 | 3 | Монтажные работы | 0 |  | 2 | 108001 | Электромонтажные работы , отдел 01-03 : ( на АЭС НР = 110% ) - (работы по упр. авиа.- движением: СП=55% ( {АВИА}=1; обычные работы : СП=65 - {AВИА}=0), при работе на АЭС СП= 68% ) | мФЕР-08 |  |  |  | 0 | 419.22 | 105.74 | 4.67 | 0.64 | 308.81 | 31.13 | 0.05 | 0 | [17 empty] | 0 | 0 | 0 |  |  |  |  | 100 | 65 |  |  |  |  | 1 |  | -1332802878 | 2 | 1 | -2 | 0 | 0 | 0 | 37.2 | 0 | 37.2 | 0 |  | 0 | 3 | 0 |  | 0 | 1 | 0 | 0 | 0 | 0 | 0
17 | 1 |  |  | 20 | цена поставщика | Ю6957. Переключатель Plexo 069711 1 кл. IP55 о/п серый (Legrand) | ШТ | 4 | 0 |  |  |  |  | 280.36 | 280.36 | 0 | 0 | 0 | 0 | 0 | 0 | 0 | 0 | 0 |  | 68249185 | 70.09 | 70.09 | 0 | 0 | 0 | 0 | 0 | 0 | 0 | 70.09 | 70.09 | 0 | 0 | 0 | 0 | 0 | 0 | 0 | 0 | 0 | 1 | 1 |  |  | 1 | 1 | 1 | 1 |  |  |  |  | 3 | 2 |  |  |  | 1100 | 0 |  | 0 | 8 | 0 | 1 | 1 | 1 | 1 | 1 | 1 |  | 0 | 0 |  |  |  | 0 | 0 | 0 | [5 empty] | 0 |  | 0 | 280.36 | 70.09 | 0 | 0 | 0 | 0 | 0 | 0 | 0 | 0 | 0 | [13 empty] | 0 | 0 | 1 | 1 |  |  |  | 1013 | ШТ | ШТ | 1 | [6 empty] | 67796162 | 8 | Материалы строительные | 0 |  | 1 | 1100 | Материалы, изделия и конструкции | материалы (03) |  |  |  | 0 | 70.09 | 70.09 | 0 | 0 | 0 | 0 | 0 | 0 | 5 |  |  | 1 | 18 |  | 799.93 | [10 empty] | 0 | 0 | 0 |  |  |  |  | 0 | 0 |  | [799,93 / 1,2 / 9,7] + 2% Заг.скл |  |  | 1 |  | -955201291 | 2 | 3 | 3 | 0 | 0 | 0 | 280.36 | 0 | 280.36 | 0 |  | 1 | 1 | 0 |  | 0 | 1 | 0 | 0 | 0 | 0 | 0
17 | 1 | 82 | 80 | 21 | м08-10-010-01 | Прокладка труб гофрированных ПВХ для защиты проводов и кабелей | 100 м | 1 | 0 |  |  |  |  | 156.33 | 16.79 | 0 | 0 | 139.54 | 0 | 15.2 | 0 | 0 | 139.54 | 90.7 |  | 68249185 | 156.33 | 16.79 | 0 | 0 | 139.54 | 0 | 15.2 | 0 | 0 | 156.33 | 16.79 | 0 | 0 | 139.54 | 0 | 15.2 | 0 | 0 | 100 | 65 | 1 | 1 |  |  | 1 | 1 | 1 | 1 |  |  |  |  | 0 | 2 | ФЕРм-2001, м08-10-010-01, приказ Минстроя России №1039/пр от 30.12.2016г. |  |  | 108001 | 0 |  | 0 | 3 | 0 | 1 | 1 | 1 | 1 | 1 | 1 |  | 100 | 65 |  |  |  | 0 | 0 | 0 | [5 empty] | 0 |  | 0 | 156.33 | 16.79 | 0 | 0 | 139.54 | 0 | 15.2 | 0 | 0 | 139.54 | 90.701 | [13 empty] | 0 | 0 | 1 | 1 |  |  |  | 1003 | 100 м | 100 м | 100 | [6 empty] | 67796310 | 3 | Монтажные работы | 0 |  | 2 | 108001 | Электромонтажные работы , отдел 01-03 : ( на АЭС НР = 110% ) - (работы по упр. авиа.- движением: СП=55% ( {АВИА}=1; обычные работы : СП=65 - {AВИА}=0), при работе на АЭС СП= 68% ) | мФЕР-08 |  |  |  | 0 | 156.33 | 16.79 | 0 | 0 | 139.54 | 15.2 | 0 | 0 | [17 empty] | 0 | 0 | 0 |  |  |  |  | 100 | 65 |  |  |  |  | 1 |  | -596386547 | 2 | 1 | -2 | 0 | 0 | 0 | 386.57 | 0 | 386.57 | 0 |  | 0 | 3 | 0 |  | 0 | 1 | 0 | 0 | 0 | 0 | 0
18 | 1 | 81 |  | 22 | 24.3.01.02-0022 | Трубы гибкие гофрированные легкие из самозатухающего ПВХ (IP55) серии FL, с зондом, диаметром 20 мм | 10 м | 10.2 | 10.2 |  |  |  |  | 216.24 | 216.24 | 0 | 0 | 0 | 0 | 0 | 0 | 0 | 0 | 0 |  | 68249185 | 21.2 | 21.2 | 0 | 0 | 0 | 0 | 0 | 0 | 0 | 21.2 | 21.2 | 0 | 0 | 0 | 0 | 0 | 0 | 0 | 0 | 0 | 1 | 1 |  |  | 1 | 1 | 1 | 1 |  |  |  |  | 3 | 1 | ФССЦ-2001, 24.3.01.02-0022, приказ Минстроя России №1039/пр от 30.12.2016г. |  |  | 500001 | 0 |  | 0 | 8 | 0 | 1 | 1 | 1 | 1 | 1 | 1 |  | 0 | 0 |  |  |  | 0 | 0 | 0 | [5 empty] | 0 |  | 0 | 216.24 | 21.2 | 0 | 0 | 0 | 0 | 0 | 0 | 0 | 0 | 0 | [13 empty] | 0 | 0 | 1 | 1 |  |  |  | 1003 | 10 м | 10 м | 10 | [6 empty] | 67796365 | 8 | Материалы строительные | 0 |  | 1 | 500001 | Материалы и конструкции ( строительные ) по ценникам и каталогом | ФССЦст |  |  |  | 0 | 21.2 | 21.2 | 0 | 0 | 0 | 0 | 0 | [18 empty] | 0 | 0 | 0 |  |  |  |  | 0 | 0 |  |  |  |  | 1 |  | -595881781 | 2 | 1 | -2 | 0 | 0 | 0 | 216.24 | 216.24 | 0 | 0 |  | 0 | 3 | 0 |  | 0 | 1 | 0 | 0 | 0 | 0 | 0
17 | 1 | 92 | 90 | 23 | м08-02-412-02 | Затягивание провода в проложенные трубы и металлические рукава первого одножильного или многожильного в общей оплетке, суммарное сечение до 6 мм2 | 100 м | 0.7 | 0 |  |  |  |  | 48.1 | 10.14 | 2.49 | 0.35 | 35.47 | 0 | 3.773 | 0.028 | 0 | 35.82 | 23.28 |  | 68249185 | 68.7 | 14.48 | 3.55 | 0.5 | 50.67 | 0 | 5.39 | 0.04 | 0 | 68.7 | 14.48 | 3.55 | 0.5 | 50.67 | 0 | 5.39 | 0.04 | 0 | 100 | 65 | 1 | 1 |  |  | 1 | 1 | 1 | 1 |  |  |  |  | 0 | 2 | ФЕРм-2001, м08-02-412-02, приказ Минстроя России №1039/пр от 30.12.2016г. |  |  | 108001 | 0 |  | 0 | 3 | 0 | 1 | 1 | 1 | 1 | 1 | 1 |  | 100 | 65 |  |  |  | 0 | 0 | 0 | [5 empty] | 0 |  | 0 | 48.1 | 14.48 | 3.55 | 0.5 | 50.67 | 0 | 5.39 | 0.04 | 0 | 35.82 | 23.283 | [13 empty] | 0 | 0 | 1 | 1 |  |  |  | 1003 | 100 м | 100 м | 100 | [6 empty] | 67796310 | 3 | Монтажные работы | 0 |  | 2 | 108001 | Электромонтажные работы , отдел 01-03 : ( на АЭС НР = 110% ) - (работы по упр. авиа.- движением: СП=55% ( {АВИА}=1; обычные работы : СП=65 - {AВИА}=0), при работе на АЭС СП= 68% ) | мФЕР-08 |  |  |  | 0 | 68.7 | 14.48 | 3.55 | 0.5 | 50.67 | 5.39 | 0.04 | 0 | [17 empty] | 0 | 0 | 0 |  |  |  |  | 100 | 65 |  |  |  |  | 1 |  | -1215790049 | 2 | 1 | -2 | 0 | 0 | 0 | 107.2 | 0 | 107.2 | 0 |  | 0 | 3 | 0 |  | 0 | 1 | 0 | 0 | 0 | 0 | 0
17 | 1 | 101 | 99 | 24 | м08-02-412-09 | Затягивание провода в проложенные трубы и металлические рукава каждого последующего одножильного или многожильного в общей оплетке, суммарное сечение до 6 мм2 | 100 м | 1.3 | 0 |  |  |  |  | 35.47 | 10.8 | 2.31 | 0.34 | 22.36 | 0 | 2.379 | 0.026 | 0 | 22.7 | 14.76 |  | 68249185 | 27.29 | 8.31 | 1.78 | 0.26 | 17.2 | 0 | 1.83 | 0.02 | 0 | 27.29 | 8.31 | 1.78 | 0.26 | 17.2 | 0 | 1.83 | 0.02 | 0 | 100 | 65 | 1 | 1 |  |  | 1 | 1 | 1 | 1 |  |  |  |  | 0 | 2 | ФЕРм-2001, м08-02-412-09, приказ Минстроя России №1039/пр от 30.12.2016г. |  |  | 108001 | 0 |  | 0 | 3 | 0 | 1 | 1 | 1 | 1 | 1 | 1 |  | 100 | 65 |  |  |  | 0 | 0 | 0 | [5 empty] | 0 |  | 0 | 35.47 | 8.31 | 1.78 | 0.26 | 17.2 | 0 | 1.83 | 0.02 | 0 | 22.7 | 14.755 | [13 empty] | 0 | 0 | 1 | 1 |  |  |  | 1003 | 100 м | 100 м | 100 | [6 empty] | 67796310 | 3 | Монтажные работы | 0 |  | 2 | 108001 | Электромонтажные работы , отдел 01-03 : ( на АЭС НР = 110% ) - (работы по упр. авиа.- движением: СП=55% ( {АВИА}=1; обычные работы : СП=65 - {AВИА}=0), при работе на АЭС СП= 68% ) | мФЕР-08 |  |  |  | 0 | 27.29 | 8.31 | 1.78 | 0.26 | 17.2 | 1.83 | 0.02 | 0 | [17 empty] | 0 | 0 | 0 |  |  |  |  | 100 | 65 |  |  |  |  | 1 |  | -229220480 | 2 | 1 | -2 | 0 | 0 | 0 | 72.93 | 0 | 72.93 | 0 |  | 0 | 3 | 0 |  | 0 | 1 | 0 | 0 | 0 | 0 | 0
17 | 1 |  |  | 25 | цена поставщика | П0949. Кабель силовой ВВГ-Пнг(А) 3х1,5ок (N,PE)-0,66 ГОСТ (Электрокабель Кольчугино) | м | 204 | 0 |  |  |  |  | 1246.44 | 1246.44 | 0 | 0 | 0 | 0 | 0 | 0 | 0 | 0 | 0 |  | 68249185 | 6.11 | 6.11 | 0 | 0 | 0 | 0 | 0 | 0 | 0 | 6.11 | 6.11 | 0 | 0 | 0 | 0 | 0 | 0 | 0 | 0 | 0 | 1 | 1 |  |  | 1 | 1 | 1 | 1 |  |  |  |  | 3 | 2 |  |  |  | 1100 | 0 |  | 0 | 8 | 0 | 1 | 1 | 1 | 1 | 1 | 1 |  | 0 | 0 |  |  |  | 0 | 0 | 0 | [5 empty] | 0 |  | 0 | 1246.44 | 6.11 | 0 | 0 | 0 | 0 | 0 | 0 | 0 | 0 | 0 | [13 empty] | 0 | 0 | 1 | 1 |  |  |  | 1003 | м | м | 1 | [6 empty] | 67796162 | 8 | Материалы строительные | 0 |  | 1 | 1100 | Материалы, изделия и конструкции | материалы (03) |  |  |  | 0 | 6.11 | 6.11 | 0 | 0 | 0 | 0 | 0 | 0 | 5 |  |  | 1 | 18 |  | 69.69 | [10 empty] | 0 | 0 | 0 |  |  |  |  | 0 | 0 |  | [69,69 / 1,2 / 9,7] + 2% Заг.скл |  |  | 1 |  | 1495501540 | 2 | 3 | 3 | 0 | 0 | 0 | 1246.44 | 0 | 1246.44 | 0 |  | 1 | 1 | 0 |  | 0 | 1 | 0 | 0 | 0 | 0 | 0
17 | 1 | 111 | 109 | 26 | м08-02-412-03 | Затягивание провода в проложенные трубы и металлические рукава первого одножильного или многожильного в общей оплетке, суммарное сечение до 16 мм2 | 100 м | 0.3 | 0 |  |  |  |  | 26.15 | 6.81 | 1.6 | 0.23 | 17.74 | 0 | 1.887 | 0.018 | 0 | 17.97 | 11.68 |  | 68249185 | 87.15 | 22.69 | 5.33 | 0.76 | 59.13 | 0 | 6.29 | 0.06 | 0 | 87.15 | 22.69 | 5.33 | 0.76 | 59.13 | 0 | 6.29 | 0.06 | 0 | 100 | 65 | 1 | 1 |  |  | 1 | 1 | 1 | 1 |  |  |  |  | 0 | 2 | ФЕРм-2001, м08-02-412-03, приказ Минстроя России №1039/пр от 30.12.2016г. |  |  | 108001 | 0 |  | 0 | 3 | 0 | 1 | 1 | 1 | 1 | 1 | 1 |  | 100 | 65 |  |  |  | 0 | 0 | 0 | [5 empty] | 0 |  | 0 | 26.15 | 22.69 | 5.33 | 0.76 | 59.13 | 0 | 6.29 | 0.06 | 0 | 17.97 | 11.6805 | [13 empty] | 0 | 0 | 1 | 1 |  |  |  | 1003 | 100 м | 100 м | 100 | [6 empty] | 67796310 | 3 | Монтажные работы | 0 |  | 2 | 108001 | Электромонтажные работы , отдел 01-03 : ( на АЭС НР = 110% ) - (работы по упр. авиа.- движением: СП=55% ( {АВИА}=1; обычные работы : СП=65 - {AВИА}=0), при работе на АЭС СП= 68% ) | мФЕР-08 |  |  |  | 0 | 87.15 | 22.69 | 5.33 | 0.76 | 59.13 | 6.29 | 0.06 | 0 | [17 empty] | 0 | 0 | 0 |  |  |  |  | 100 | 65 |  |  |  |  | 1 |  | 1667817228 | 2 | 1 | -2 | 0 | 0 | 0 | 55.8 | 0 | 55.8 | 0 |  | 0 | 3 | 0 |  | 0 | 1 | 0 | 0 | 0 | 0 | 0
17 | 1 |  |  | 27 | цена поставщика | П0959. Кабель силовой ВВГ-Пнг(А) 3х2,5ок (N,PE)-0,66 ГОСТ (Электрокабель Кольчугино) | м | 30.6 | 0 |  |  |  |  | 267.75 | 267.75 | 0 | 0 | 0 | 0 | 0 | 0 | 0 | 0 | 0 |  | 68249185 | 8.75 | 8.75 | 0 | 0 | 0 | 0 | 0 | 0 | 0 | 8.75 | 8.75 | 0 | 0 | 0 | 0 | 0 | 0 | 0 | 0 | 0 | 1 | 1 |  |  | 1 | 1 | 1 | 1 |  |  |  |  | 3 | 2 |  |  |  | 1100 | 0 |  | 0 | 8 | 0 | 1 | 1 | 1 | 1 | 1 | 1 |  | 0 | 0 |  |  |  | 0 | 0 | 0 | [5 empty] | 0 |  | 0 | 267.75 | 8.75 | 0 | 0 | 0 | 0 | 0 | 0 | 0 | 0 | 0 | [13 empty] | 0 | 0 | 1 | 1 |  |  |  | 1003 | м | м | 1 | [6 empty] | 67796162 | 8 | Материалы строительные | 0 |  | 1 | 1100 | Материалы, изделия и конструкции | материалы (03) |  |  |  | 0 | 8.75 | 8.75 | 0 | 0 | 0 | 0 | 0 | 0 | 5 |  |  | 1 | 18 |  | 99.83 | [10 empty] | 0 | 0 | 0 |  |  |  |  | 0 | 0 |  | [99,83 / 1,2 / 9,7] + 2% Заг.скл |  |  | 1 |  | -57154871 | 2 | 3 | 3 | 0 | 0 | 0 | 267.75 | 0 | 267.75 | 0 |  | 1 | 1 | 0 |  | 0 | 1 | 0 | 0 | 0 | 0 | 0
17 | 1 |  |  | 28 | цена поставщика | К4627. Зажим 222-412 безвинтовой 2х(0,08-4) кв.мм для медного провода (Wago) | ШТ | 100 | 0 |  |  |  |  | 193 | 193 | 0 | 0 | 0 | 0 | 0 | 0 | 0 | 0 | 0 |  | 68249185 | 1.93 | 1.93 | 0 | 0 | 0 | 0 | 0 | 0 | 0 | 1.93 | 1.93 | 0 | 0 | 0 | 0 | 0 | 0 | 0 | 0 | 0 | 1 | 1 |  |  | 1 | 1 | 1 | 1 |  |  |  |  | 3 | 2 |  |  |  | 1100 | 0 |  | 0 | 8 | 0 | 1 | 1 | 1 | 1 | 1 | 1 |  | 0 | 0 |  |  |  | 0 | 0 | 0 | [5 empty] | 0 |  | 0 | 193 | 1.93 | 0 | 0 | 0 | 0 | 0 | 0 | 0 | 0 | 0 | [13 empty] | 0 | 0 | 1 | 1 |  |  |  | 1013 | ШТ | ШТ | 1 | [6 empty] | 67796162 | 8 | Материалы строительные | 0 |  | 1 | 1100 | Материалы, изделия и конструкции | материалы (03) |  |  |  | 0 | 1.93 | 1.93 | 0 | 0 | 0 | 0 | 0 | 0 | 5 |  |  | 1 | 18 |  | 21.97 | [10 empty] | 0 | 0 | 0 |  |  |  |  | 0 | 0 |  | [21,97 / 1,2 / 9,7] + 2% Заг.скл |  |  | 1 |  | 514317999 | 2 | 3 | 3 | 0 | 0 | 0 | 193 | 0 | 193 | 0 |  | 1 | 1 | 0 |  | 0 | 1 | 0 | 0 | 0 | 0 | 0
17 | 1 |  |  | 29 | 20.5.02.04-0001 | Коробка ответвительная "DKC" размером 100х100х50 мм | шт. | 40 | 0 |  |  |  |  | 828 | 828 | 0 | 0 | 0 | 0 | 0 | 0 | 0 | 0 | 0 |  | 68249185 | 20.7 | 20.7 | 0 | 0 | 0 | 0 | 0 | 0 | 0 | 20.7 | 20.7 | 0 | 0 | 0 | 0 | 0 | 0 | 0 | 0 | 0 | 1 | 1 |  |  | 1 | 1 | 1 | 1 |  |  |  |  | 3 | 2 | ФССЦ-2001, 20.5.02.04-0001, приказ Минстроя России №1039/пр от 30.12.2016г. |  |  | 500002 | 0 |  | 0 | 12 | 0 | 1 | 1 | 1 | 1 | 1 | 1 |  | 0 | 0 |  |  |  | 0 | 0 | 0 | [5 empty] | 0 |  | 0 | 828 | 20.7 | 0 | 0 | 0 | 0 | 0 | 0 | 0 | 0 | 0 | [13 empty] | 0 | 0 | 1 | 1 |  |  |  | 1010 | шт. | шт. | 1 | [6 empty] | 67796366 | 12 | Материалы монтажные | 0 |  | 2 | 500002 | Материалы и конструкции ( монтажные ) по ценникам и каталогам | ФССЦм |  |  |  | 0 | 20.7 | 20.7 | 0 | 0 | 0 | 0 | 0 | 0 | [17 empty] | 0 | 0 | 0 |  |  |  |  | 0 | 0 |  |  |  |  | 1 |  | -1379991933 | 2 | 1 | -2 | 0 | 0 | 0 | 828 | 0 | 828 | 0 |  | 0 | 3 | 0 |  | 0 | 1 | 0 | 0 | 0 | 0 | 0
51 | 1 | 4 | 24 |  | Новый раздел | 1.Электроосвещение и электрооборудование | 0 | [6 empty] | 21359.78 | 20527.82 | 69.99 | 6.37 | 761.97 | 0 | 79.0702 | 0.55 | 0 | 768.34 | 499.43 |  |  | 21359.78 | 20527.82 | 69.99 | 6.37 | 761.97 | 0 | 79.0702 | 0.55 | 0 | 768.34 | 499.43 |  |  | 0 | 9078.39 | 0 | 22627.55 | 216.24 | 13332.92 | 0 | 20527.82 | 11449.43 | 0 | 11449.43 | 9078.39 | 0 | 0 | 0 | [20 empty] | 0 | 9078.39 | 0 | 22627.55 | 216.24 | 13332.92 | 0 | 20527.82 | 11449.43 | 0 | 11449.43 | 9078.39 | 0 | 0 | 0 | [115 empty] | 0
50 | 0 | 0 | 1 | 201 | 21359.78 | ПЗ | Прямые затраты |  |  | 201 | 1 | 3 |  | 2
50 | 0 | 0 | 1 | 202 | 20527.82 | СтМатОб | Стоимость материальных ресурсов (всего) |  |  | 202 | 2 | 3 |  | 2
50 | 0 | 0 | 1 | 222 | 0 | СтМатОбЗак | Стоимость материалов и оборудования заказчика |  |  | 222 | 3 | 3 |  | 2
50 | 0 | 0 | 1 | 225 | 20527.82 | СтМатОбПод | Стоимость материалов и оборудования подрядчика |  |  | 225 | 4 | 3 |  | 2
50 | 0 | 0 | 1 | 226 | 11449.43 | СтМат | Стоимость материалов (всего) |  |  | 226 | 5 | 3 |  | 2
50 | 0 | 0 | 1 | 227 | 0 | СтМатЗак | Стоимость материалов заказчика |  |  | 227 | 6 | 3 |  | 2
50 | 0 | 0 | 1 | 228 | 11449.43 | СтМатПод | Стоимость материалов подрядчика |  |  | 228 | 7 | 3 |  | 2
50 | 0 | 0 | 1 | 216 | 9078.39 | Оборуд | Стоимость оборудования (всего) |  |  | 216 | 8 | 3 |  | 2
50 | 0 | 0 | 1 | 223 | 0 | ОборудЗак | Стоимость оборудования заказчика |  |  | 223 | 9 | 3 |  | 2
50 | 0 | 0 | 1 | 229 | 9078.39 | ОборудПод | Стоимость оборудования подрядчика |  |  | 229 | 10 | 3 |  | 2
50 | 0 | 0 | 1 | 203 | 69.99 | ЭММ | Эксплуатация машин |  |  | 203 | 11 | 3 |  | 2
50 | 0 | 0 | 1 | 231 | 0 | ЭММсНРиСП | Эксплуатация машин по ТСН-2001.16 |  |  | 231 | 12 | 3 |  | 2
50 | 0 | 0 | 1 | 204 | 6.37 | ЗПМ | ЗП машинистов |  |  | 204 | 13 | 3 |  | 2
50 | 0 | 0 | 1 | 205 | 761.97 | ОЗП | Основная ЗП рабочих |  |  | 205 | 14 | 3 |  | 2
50 | 0 | 0 | 1 | 232 | 0 | ОЗПсНРиСП | Основная ЗП рабочих по ТСН-2001.16 |  |  | 232 | 15 | 3 |  | 2
50 | 0 | 0 | 1 | 214 | 216.24 | Строит | Строительные работы с НР и СП |  |  | 214 | 16 | 3 |  | 2
50 | 0 | 0 | 1 | 215 | 13332.92 | Монтаж | Монтажные работы с НР и СП |  |  | 215 | 17 | 3 |  | 2
50 | 0 | 0 | 1 | 217 | 0 | Прочие | Прочие работы с НР и СП |  |  | 217 | 18 | 3 |  | 2
50 | 0 | 0 | 1 | 230 | 0 | ПрочиеЗатр | Прочие затраты по ТСН-2001.16 |  |  | 230 | 19 | 3 |  | 2
50 | 0 | 0 | 1 | 206 | 0 | ВозврМат | Возврат материалов |  |  | 206 | 20 | 3 |  | 2
50 | 0 | 0 | 1 | 207 | 79.0702 | ТрудСтр | Трудозатраты строителей |  |  | 207 | 21 | 3 |  | -1
50 | 0 | 0 | 1 | 208 | 0.55 | ТрудМаш | Трудозатраты машинистов |  |  | 208 | 22 | 3 |  | -1
50 | 0 | 0 | 1 | 209 | 0 | ТранспМат | Транспорт материалов |  |  | 209 | 23 | 3 |  | 2
50 | 0 | 0 | 1 | 210 | 768.34 | НР | Накладные расходы |  |  | 210 | 24 | 3 |  | 2
50 | 0 | 0 | 1 | 211 | 499.43 | СмПриб | Сметная прибыль |  |  | 211 | 25 | 3 |  | 2
50 | 0 | 0 | 1 | 224 | 22627.55 | Всего | Всего с НР и СП |  |  | 224 | 26 | 3 |  | 2
4 | 1 |  | 101 |  | Новый раздел | 2. Молниезащита |  | 0 |  | 0 | [10 empty] | 0 | [53 empty] | 0 | [11 empty] | 0
52 | 1 | 4 | 87 | 0 | Новый раздел | 2. Молниезащита | [7 empty] | 1442.28 | 1242.37 | 47.06 | 4.07 | 152.85 | 0 | 16.7159 | 0.32315 | 0 | 152.32 | 96.84 | 0 | 0 | 1442.28 | 1242.37 | 47.06 | 4.07 | 152.85 | 0 | 16.7159 | 0.32315 | 0 | 152.32 | 96.84 | 0 | 0 | 0 | 0 | 0 | 1691.44 | 853.84 | 837.6 | 0 | 1242.37 | 1242.37 | 0 | 1242.37 | 0 | 0 | 0 | 0 | 0 | 0 | 0 | 0 | 0 | 0 | 0 | 0 | 0 | 0 | 0 | 0 | 0 | 0 | 0 | 0 | 0 | 0 | 0 | 0 | 0 | 0 | 0 | 1691.44 | 853.84 | 837.6 | 0 | 1242.37 | 1242.37 | 0 | 1242.37 | 0 | 0 | 0 | 0 | 0 | 0 | 0 | 0 | 0 | 0 | 0 | 0 | 0 | 0 | 0 | 0 | 0 | 0 | 0 | 0 | 0 | 0 | 0 | 0 | 0 | 0 | 0 | 0 | 0 | 0 | 0 | 0 | 0 | 0 | 0 | 0 | 0 | 0 | 0 | 0 | 0 | 0 | 0 | 0 | 0 | 0 | 0 | 0 | 0 | 0 | 0 | 0 | 0 | 0 | 0 | 0 | 0 | 0 | 0 | 0 | 0 | 0 | 0 | 0 | 0 | 0 | 0 | 0 | 0 | 0 | 0 | 0 | 0 | 0 | 0 | 0 | 0 | 0 | 0 | 0 | 0 | 0 | 0 | 0 | 0 | 0 | 0 | 0 | 0 | 0 | 0 | 0 | 0 | 0 | 0 | 0 | 0 | 0 | 0 | 0 | 0 | 0 | 0 | 0 | 0 | 0 | 0 | 0 | 0 | 0 | 0 | 0 | 0 | 0 | 0 | 0 | 0 | 0 | 0 | 0
17 | 1 | 112 | 110 | 30 | 01-02-057-02 | Разработка грунта вручную в траншеях глубиной до 2 м без креплений с откосами, группа грунтов 2 | 100 м3 | 0.0075 | 0 |  |  |  |  | 11.91 | 0 | 0 | 0 | 11.91 | 0 | 1.5275 | 0 | 0 | 9.05 | 4.53 |  | 68249185 | 1588.59 | 0 | 0 | 0 | 1588.59 | 0 | 203.665 | 0 | 0 | 1201.2 | 0 | 0 | 0 | 1201.2 | 0 | 154 | 0 | 0 | 76 | 38 | 1 | 1 |  |  | 1 | 1 | 1 | 1 |  |  |  |  | 0 | 1 | ФЕР-2001, 01-02-057-02, приказ Минстроя России №1039/пр от 30.12.2016г. |  |  | 1003 | 0 |  | 0 | 2 | 0 | 1 | 1 | 1 | 1 | 1 | 1 |  | 84 | 45 |  |  |  | 0 | 0 | 0 | [5 empty] | 0 | Поправка: МР 81/пр Прил.2, Табл.3, п. 3 Наименование: Производство ремонтно-строительных работ осуществляется на территории действующего предприятия с наличием в зоне производства работ одного или нескольких из перечисленных ниже факторов: разветвленной сети транспортных и инженерных коммуникаций; стесненных условий для складирования материалов; действующего технологического оборудования Поправка: МР 81/пр п.8.7.1 Наименование: При выполнении работ в существующих зданиях и сооружениях, аналогичных процессам при новом строительстве (кроме работ по нормам сборника № 46 «Работы при реконструкции зданий и сооружений») | 0 | 11.91 | 0 | 0 | 0 | 1588.59 | 0 | 203.665 | 0 | 0 | 9.0516 | 4.5258 |  |  |  |  | )*1,15)*1,25 | )*1,15)*1,25 | )*1,15)*1,15 |  | )*1,15)*1,15 | )*1,15)*1,25 |  |  |  | 0 | 0 | 1 | 1 |  |  |  | 1007 | 100 м3 | 100 м3 | 100 | [6 empty] | 67796157 | 2 | Общестроительные работы | 0 |  | 1 | 1003 | Земляные работы, выполняемые ручным способом | ФЕР-01 |  | Поправка: МР 81/пр Прил.2, Табл.3, п. 3 Поправка: МР 81/пр п.8.7.1 |  | 0 | 1201.2 | 0 | 0 | 0 | 1201.2 | 154 | 0 | 0 | [17 empty] | 0 | 0 | 0 | *0,9 | *0,85 |  |  | 75.6 | 38.25 |  |  |  |  | 1 |  | -1694042267 | 2 | 1 | -2 | 0 | 0 | 0 | 25.49 | 25.49 | 0 | 0 |  | 0 | 3 | 0 |  | 0 | 1 | 0 | 0 | 0 | 0 | 0
17 | 1 | 113 | 111 | 31 | 01-02-061-02 | Засыпка вручную траншей, пазух котлованов и ям, группа грунтов 2 | 100 м3 | 0.0075 | 0 |  |  |  |  | 7.23 | 0 | 0 | 0 | 7.23 | 0 | 0.9641 | 0 | 0 | 5.49 | 2.75 |  | 68249185 | 964.1 | 0 | 0 | 0 | 964.1 | 0 | 128.547 | 0 | 0 | 729 | 0 | 0 | 0 | 729 | 0 | 97.2 | 0 | 0 | 76 | 38 | 1 | 1 |  |  | 1 | 1 | 1 | 1 |  |  |  |  | 0 | 1 | ФЕР-2001, 01-02-061-02, приказ Минстроя России №1039/пр от 30.12.2016г. |  |  | 1003 | 0 |  | 0 | 2 | 0 | 1 | 1 | 1 | 1 | 1 | 1 |  | 84 | 45 |  |  |  | 0 | 0 | 0 | [5 empty] | 0 | Поправка: МР 81/пр Прил.2, Табл.3, п. 3 Наименование: Производство ремонтно-строительных работ осуществляется на территории действующего предприятия с наличием в зоне производства работ одного или нескольких из перечисленных ниже факторов: разветвленной сети транспортных и инженерных коммуникаций; стесненных условий для складирования материалов; действующего технологического оборудования Поправка: МР 81/пр п.8.7.1 Наименование: При выполнении работ в существующих зданиях и сооружениях, аналогичных процессам при новом строительстве (кроме работ по нормам сборника № 46 «Работы при реконструкции зданий и сооружений») | 0 | 7.23 | 0 | 0 | 0 | 964.1 | 0 | 128.547 | 0 | 0 | 5.4948 | 2.7474 |  |  |  |  | )*1,15)*1,25 | )*1,15)*1,25 | )*1,15)*1,15 |  | )*1,15)*1,15 | )*1,15)*1,25 |  |  |  | 0 | 0 | 1 | 1 |  |  |  | 1007 | 100 м3 | 100 м3 | 100 | [6 empty] | 67796157 | 2 | Общестроительные работы | 0 |  | 1 | 1003 | Земляные работы, выполняемые ручным способом | ФЕР-01 |  | Поправка: МР 81/пр Прил.2, Табл.3, п. 3 Поправка: МР 81/пр п.8.7.1 |  | 0 | 729 | 0 | 0 | 0 | 729 | 97.2 | 0 | 0 | [17 empty] | 0 | 0 | 0 | *0,9 | *0,85 |  |  | 75.6 | 38.25 |  |  |  |  | 1 |  | -286385310 | 2 | 1 | -2 | 0 | 0 | 0 | 15.47 | 15.47 | 0 | 0 |  | 0 | 3 | 0 |  | 0 | 1 | 0 | 0 | 0 | 0 | 0
17 | 1 | 122 | 120 | 32 | м08-02-472-07 | Проводник заземляющий открыто по строительным основаниям из полосовой стали сечением 160 мм2 | 100 м | 0.03 | 0 |  |  |  |  | 27.06 | 17.68 | 2.47 | 0.22 | 6.91 | 0 | 0.73485 | 0.01725 | 0 | 7.13 | 4.63 |  | 68249185 | 901.94 | 589.29 | 82.4 | 7.22 | 230.25 | 0 | 24.495 | 0.575 | 0 | 861.16 | 589.29 | 71.65 | 6.28 | 200.22 | 0 | 21.3 | 0.5 | 0 | 100 | 65 | 1 | 1 |  |  | 1 | 1 | 1 | 1 |  |  |  |  | 0 | 2 | ФЕРм-2001, м08-02-472-07, приказ Минстроя России №1039/пр от 30.12.2016г. |  |  | 108001 | 0 |  | 0 | 3 | 0 | 1 | 1 | 1 | 1 | 1 | 1 |  | 100 | 65 |  |  |  | 0 | 0 | 0 | [5 empty] | 0 | Поправка: МР 81/пр Прил.2, Табл.3, п. 3 Наименование: Производство ремонтно-строительных работ осуществляется на территории действующего предприятия с наличием в зоне производства работ одного или нескольких из перечисленных ниже факторов: разветвленной сети транспортных и инженерных коммуникаций; стесненных условий для складирования материалов; действующего технологического оборудования | 0 | 27.06 | 589.29 | 82.4 | 7.22 | 230.25 | 0 | 24.495 | 0.575 | 0 | 7.13 | 4.6345 |  |  |  |  | )*1,15 | )*1,15 | )*1,15 |  | )*1,15 | )*1,15 |  |  |  | 0 | 0 | 1 | 1 |  |  |  | 1003 | 100 м | 100 м | 100 | [6 empty] | 67796310 | 3 | Монтажные работы | 0 |  | 2 | 108001 | Электромонтажные работы , отдел 01-03 : ( на АЭС НР = 110% ) - (работы по упр. авиа.- движением: СП=55% ( {АВИА}=1; обычные работы : СП=65 - {AВИА}=0), при работе на АЭС СП= 68% ) | мФЕР-08 |  | Поправка: МР 81/пр Прил.2, Табл.3, п. 3 |  | 0 | 861.16 | 589.29 | 71.65 | 6.28 | 200.22 | 21.3 | 0.5 | 0 | [17 empty] | 0 | 0 | 0 |  |  |  |  | 100 | 65 |  |  |  |  | 1 |  | 1016143654 | 2 | 1 | -2 | 0 | 0 | 0 | 38.82 | 0 | 38.82 | 0 |  | 0 | 3 | 0 |  | 0 | 1 | 0 | 0 | 0 | 0 | 0
17 | 1 |  |  | 33 | цена поставщика | М5277 Проводник 5052/ DIN 5019355 плоский 40х4,0мм L=40м сталь слой цинка 500 г/м2 (OBO Bettermann) | МП | 3 | 0 |  |  |  |  | 66.78 | 66.78 | 0 | 0 | 0 | 0 | 0 | 0 | 0 | 0 | 0 |  | 68249185 | 22.26 | 22.26 | 0 | 0 | 0 | 0 | 0 | 0 | 0 | 22.26 | 22.26 | 0 | 0 | 0 | 0 | 0 | 0 | 0 | 0 | 0 | 1 | 1 |  |  | 1 | 1 | 1 | 1 |  |  |  |  | 3 | 1 |  |  |  | 1100 | 0 |  | 0 | 8 | 0 | 1 | 1 | 1 | 1 | 1 | 1 |  | 0 | 0 |  |  |  | 0 | 0 | 0 | [5 empty] | 0 |  | 0 | 66.78 | 22.26 | 0 | 0 | 0 | 0 | 0 | 0 | 0 | 0 | 0 | [13 empty] | 0 | 0 | 1 | 1 |  |  |  | 1013 | МП | МП | 1 | [6 empty] | 67796162 | 8 | Материалы строительные | 0 |  | 1 | 1100 | Материалы, изделия и конструкции | материалы (03) |  |  |  | 0 | 22.26 | 22.26 | 0 | 0 | 0 | 0 | 0 | 0 | 5 |  |  | 1 | 18 |  | 253.98 | [10 empty] | 0 | 0 | 0 |  |  |  |  | 0 | 0 |  | [253,98 / 1,2 / 9,7] + 2% Заг.скл |  |  | 1 |  | -1332143609 | 2 | 3 | 3 | 0 | 0 | 0 | 66.78 | 66.78 | 0 | 0 |  | 1 | 1 | 0 |  | 0 | 1 | 0 | 0 | 0 | 0 | 0
17 | 1 | 131 | 129 | 34 | м08-02-472-09 | Проводник заземляющий открыто по строительным основаниям из круглой стали диаметром 12 мм | 100 м | 0.4 | 0 |  |  |  |  | 363.71 | 243.56 | 28.05 | 2.2 | 92.1 | 0 | 9.798 | 0.1748 | 0 | 94.3 | 61.3 |  | 68249185 | 909.29 | 608.91 | 70.13 | 5.49 | 230.25 | 0 | 24.495 | 0.437 | 0 | 870.11 | 608.91 | 60.98 | 4.77 | 200.22 | 0 | 21.3 | 0.38 | 0 | 100 | 65 | 1 | 1 |  |  | 1 | 1 | 1 | 1 |  |  |  |  | 0 | 2 | ФЕРм-2001, м08-02-472-09, приказ Минстроя России №1039/пр от 30.12.2016г. |  |  | 108001 | 0 |  | 0 | 3 | 0 | 1 | 1 | 1 | 1 | 1 | 1 |  | 100 | 65 |  |  |  | 0 | 0 | 0 | [5 empty] | 0 | Поправка: Прил.2, Табл.3, п. 3 Наименование: Производство ремонтно-строительных работ осуществляется на территории действующего предприятия с наличием в зоне производства работ одного или нескольких из перечисленных ниже факторов: разветвленной сети транспортных и инженерных коммуникаций; стесненных условий для складирования материалов; действующего технологического оборудования | 0 | 363.71 | 608.91 | 70.13 | 5.49 | 230.25 | 0 | 24.495 | 0.437 | 0 | 94.3 | 61.295 |  |  |  |  | )*1,15 | )*1,15 | )*1,15 |  | )*1,15 | )*1,15 |  |  |  | 0 | 0 | 1 | 1 |  |  |  | 1003 | 100 м | 100 м | 100 | [6 empty] | 67796310 | 3 | Монтажные работы | 0 |  | 2 | 108001 | Электромонтажные работы , отдел 01-03 : ( на АЭС НР = 110% ) - (работы по упр. авиа.- движением: СП=55% ( {АВИА}=1; обычные работы : СП=65 - {AВИА}=0), при работе на АЭС СП= 68% ) | мФЕР-08 |  | Поправка: Прил.2, Табл.3, п. 3 |  | 0 | 870.11 | 608.91 | 60.98 | 4.77 | 200.22 | 21.3 | 0.38 | 0 | [17 empty] | 0 | 0 | 0 |  |  |  |  | 100 | 65 |  |  |  |  | 1 |  | -963198180 | 2 | 1 | -2 | 0 | 0 | 0 | 519.31 | 0 | 519.31 | 0 |  | 0 | 3 | 0 |  | 0 | 1 | 0 | 0 | 0 | 0 | 0
17 | 1 |  |  | 35 | цена поставщика | М5240. Проволока RD 10 5021103 D=10мм сталь (OBO Bettermann) | МП | 40 | 0 |  |  |  |  | 425.6 | 425.6 | 0 | 0 | 0 | 0 | 0 | 0 | 0 | 0 | 0 |  | 68249185 | 10.64 | 10.64 | 0 | 0 | 0 | 0 | 0 | 0 | 0 | 10.64 | 10.64 | 0 | 0 | 0 | 0 | 0 | 0 | 0 | 0 | 0 | 1 | 1 |  |  | 1 | 1 | 1 | 1 |  |  |  |  | 3 | 1 |  |  |  | 1100 | 0 |  | 0 | 8 | 0 | 1 | 1 | 1 | 1 | 1 | 1 |  | 0 | 0 |  |  |  | 0 | 0 | 0 | [5 empty] | 0 |  | 0 | 425.6 | 10.64 | 0 | 0 | 0 | 0 | 0 | 0 | 0 | 0 | 0 | [13 empty] | 0 | 0 | 1 | 1 |  |  |  | 1013 | МП | МП | 1 | [6 empty] | 67796162 | 8 | Материалы строительные | 0 |  | 1 | 1100 | Материалы, изделия и конструкции | материалы (03) |  |  |  | 0 | 10.64 | 10.64 | 0 | 0 | 0 | 0 | 0 | 0 | 5 |  |  | 1 | 18 |  | 121.41 | [10 empty] | 0 | 0 | 0 |  |  |  |  | 0 | 0 |  | [121,41 / 1,2 / 9,7] + 2% Заг.скл |  |  | 1 |  | 2115035127 | 2 | 3 | 3 | 0 | 0 | 0 | 425.6 | 425.6 | 0 | 0 |  | 1 | 1 | 0 |  | 0 | 1 | 0 | 0 | 0 | 0 | 0
17 | 1 | 140 | 137 | 36 | м08-02-471-01 | Заземлитель вертикальный из угловой стали размером 50х50х5 мм | 10 ШТ | 0.3 | 0 |  |  |  |  | 196.99 | 145.75 | 16.54 | 1.65 | 34.7 | 0 | 3.6915 | 0.1311 | 0 | 36.35 | 23.63 |  | 68249185 | 656.65 | 485.84 | 55.14 | 5.49 | 115.67 | 0 | 12.305 | 0.437 | 0 | 634.36 | 485.84 | 47.94 | 4.77 | 100.58 | 0 | 10.7 | 0.38 | 0 | 100 | 65 | 1 | 1 |  |  | 1 | 1 | 1 | 1 |  |  |  |  | 0 | 2 | ФЕРм-2001, м08-02-471-01, приказ Минстроя России №1039/пр от 30.12.2016г. |  |  | 108001 | 0 |  | 0 | 3 | 0 | 1 | 1 | 1 | 1 | 1 | 1 |  | 100 | 65 |  |  |  | 0 | 0 | 0 | [5 empty] | 0 | Поправка: Прил.2, Табл.3, п. 3 Наименование: Производство ремонтно-строительных работ осуществляется на территории действующего предприятия с наличием в зоне производства работ одного или нескольких из перечисленных ниже факторов: разветвленной сети транспортных и инженерных коммуникаций; стесненных условий для складирования материалов; действующего технологического оборудования | 0 | 196.99 | 485.84 | 55.14 | 5.49 | 115.67 | 0 | 12.305 | 0.437 | 0 | 36.35 | 23.6275 |  |  |  |  | )*1,15 | )*1,15 | )*1,15 |  | )*1,15 | )*1,15 |  |  |  | 0 | 0 | 1 | 1 |  |  |  | 1013 | 10 ШТ | 10 ШТ | 1 | [6 empty] | 67796310 | 3 | Монтажные работы | 0 |  | 2 | 108001 | Электромонтажные работы , отдел 01-03 : ( на АЭС НР = 110% ) - (работы по упр. авиа.- движением: СП=55% ( {АВИА}=1; обычные работы : СП=65 - {AВИА}=0), при работе на АЭС СП= 68% ) | мФЕР-08 |  | Поправка: Прил.2, Табл.3, п. 3 |  | 0 | 634.36 | 485.84 | 47.94 | 4.77 | 100.58 | 10.7 | 0.38 | 0 | [17 empty] | 0 | 0 | 0 |  |  |  |  | 100 | 65 |  |  |  |  | 1 |  | -644322003 | 2 | 1 | -2 | 0 | 0 | 0 | 256.97 | 0 | 256.97 | 0 |  | 0 | 3 | 0 |  | 0 | 1 | 0 | 0 | 0 | 0 | 0
18 | 1 | 138 |  | 37 | 08.3.08.02-0078 | Сталь угловая равнополочная, марка стали Ст3сп, размером 25х25х3 мм 1,12кг/м | т | 0.00336 | 0.0112 |  |  |  |  | 22.5 | 22.5 | 0 | 0 | 0 | 0 | 0 | 0 | 0 | 0 | 0 |  | 68249185 | 6697.07 | 6697.07 | 0 | 0 | 0 | 0 | 0 | 0 | 0 | 6697.07 | 6697.07 | 0 | 0 | 0 | 0 | 0 | 0 | 0 | 100 | 65 | 1 | 1 |  |  | 1 | 1 | 1 | 1 |  |  |  |  | 3 | 2 | ФССЦ-2001, 08.3.08.02-0078, приказ Минстроя России №1039/пр от 30.12.2016г. |  |  | 108001 | 0 |  | 0 | 3 | 0 | 1 | 1 | 1 | 1 | 1 | 1 |  | 100 | 65 |  |  |  | 0 | 0 | 0 | [5 empty] | 0 |  | 0 | 22.5 | 6697.07 | 0 | 0 | 0 | 0 | 0 | 0 | 0 | 0 | 0 | [13 empty] | 0 | 0 | 1 | 1 |  |  |  | 1009 | т | т | 1000 | [6 empty] | 67796310 | 3 | Монтажные работы | 0 |  | 2 | 108001 | Электромонтажные работы , отдел 01-03 : ( на АЭС НР = 110% ) - (работы по упр. авиа.- движением: СП=55% ( {АВИА}=1; обычные работы : СП=65 - {AВИА}=0), при работе на АЭС СП= 68% ) | мФЕР-08 |  |  |  | 0 | 6697.07 | 6697.07 | 0 | 0 | 0 | 0 | 0 | [18 empty] | 0 | 0 | 0 |  |  |  |  | 100 | 65 |  |  |  |  | 1 |  | 471731083 | 2 | 1 | -2 | 0 | 0 | 0 | 22.5 | 0 | 22.5 | 0 |  | 0 | 3 | 0 |  | 0 | 1 | 0 | 0 | 0 | 0 | 0
17 | 1 |  |  | 38 | цена поставщика | М5152. Держатель 113/Z 8-10 5229960 стальной настенный с пластиной (OBO Bettermann) | ШТ | 25 | 0 |  |  |  |  | 320.5 | 320.5 | 0 | 0 | 0 | 0 | 0 | 0 | 0 | 0 | 0 |  | 68249185 | 12.82 | 12.82 | 0 | 0 | 0 | 0 | 0 | 0 | 0 | 12.82 | 12.82 | 0 | 0 | 0 | 0 | 0 | 0 | 0 | 0 | 0 | 1 | 1 |  |  | 1 | 1 | 1 | 1 |  |  |  |  | 3 | 1 |  |  |  | 1100 | 0 |  | 0 | 8 | 0 | 1 | 1 | 1 | 1 | 1 | 1 |  | 0 | 0 |  |  |  | 0 | 0 | 0 | [5 empty] | 0 |  | 0 | 320.5 | 12.82 | 0 | 0 | 0 | 0 | 0 | 0 | 0 | 0 | 0 | [13 empty] | 0 | 0 | 1 | 1 |  |  |  | 1013 | ШТ | ШТ | 1 | [6 empty] | 67796162 | 8 | Материалы строительные | 0 |  | 1 | 1100 | Материалы, изделия и конструкции | материалы (03) |  |  |  | 0 | 12.82 | 12.82 | 0 | 0 | 0 | 0 | 0 | 0 | 5 |  |  | 1 | 18 |  | 146.36 | [10 empty] | 0 | 0 | 0 |  |  |  |  | 0 | 0 |  | [146,36 / 1,2 / 9,7] + 2% Заг.скл |  |  | 1 |  | 1776932890 | 2 | 3 | 3 | 0 | 0 | 0 | 320.5 | 320.5 | 0 | 0 |  | 1 | 1 | 0 |  | 0 | 1 | 0 | 0 | 0 | 0 | 0
51 | 1 | 4 | 87 |  | Новый раздел | 2. Молниезащита | 0 | [6 empty] | 1442.28 | 1242.37 | 47.06 | 4.07 | 152.85 | 0 | 16.7159 | 0.32315 | 0 | 152.32 | 96.84 |  |  | 1442.28 | 1242.37 | 47.06 | 4.07 | 152.85 | 0 | 16.7159 | 0.32315 | 0 | 152.32 | 96.84 |  |  | 0 | 0 | 0 | 1691.44 | 853.84 | 837.6 | 0 | 1242.37 | 1242.37 | 0 | 1242.37 | 0 | 0 | 0 | 0 | [20 empty] | 0 | 0 | 0 | 1691.44 | 853.84 | 837.6 | 0 | 1242.37 | 1242.37 | 0 | 1242.37 | 0 | 0 | 0 | 0 | [115 empty] | 0
50 | 0 | 0 | 1 | 201 | 1442.28 | ПЗ | Прямые затраты |  |  | 201 | 1 | 3 |  | 2
50 | 0 | 0 | 1 | 202 | 1242.37 | СтМатОб | Стоимость материальных ресурсов (всего) |  |  | 202 | 2 | 3 |  | 2
50 | 0 | 0 | 1 | 222 | 0 | СтМатОбЗак | Стоимость материалов и оборудования заказчика |  |  | 222 | 3 | 3 |  | 2
50 | 0 | 0 | 1 | 225 | 1242.37 | СтМатОбПод | Стоимость материалов и оборудования подрядчика |  |  | 225 | 4 | 3 |  | 2
50 | 0 | 0 | 1 | 226 | 1242.37 | СтМат | Стоимость материалов (всего) |  |  | 226 | 5 | 3 |  | 2
50 | 0 | 0 | 1 | 227 | 0 | СтМатЗак | Стоимость материалов заказчика |  |  | 227 | 6 | 3 |  | 2
50 | 0 | 0 | 1 | 228 | 1242.37 | СтМатПод | Стоимость материалов подрядчика |  |  | 228 | 7 | 3 |  | 2
50 | 0 | 0 | 1 | 216 | 0 | Оборуд | Стоимость оборудования (всего) |  |  | 216 | 8 | 3 |  | 2
50 | 0 | 0 | 1 | 223 | 0 | ОборудЗак | Стоимость оборудования заказчика |  |  | 223 | 9 | 3 |  | 2
50 | 0 | 0 | 1 | 229 | 0 | ОборудПод | Стоимость оборудования подрядчика |  |  | 229 | 10 | 3 |  | 2
50 | 0 | 0 | 1 | 203 | 47.06 | ЭММ | Эксплуатация машин |  |  | 203 | 11 | 3 |  | 2
50 | 0 | 0 | 1 | 231 | 0 | ЭММсНРиСП | Эксплуатация машин по ТСН-2001.16 |  |  | 231 | 12 | 3 |  | 2
50 | 0 | 0 | 1 | 204 | 4.07 | ЗПМ | ЗП машинистов |  |  | 204 | 13 | 3 |  | 2
50 | 0 | 0 | 1 | 205 | 152.85 | ОЗП | Основная ЗП рабочих |  |  | 205 | 14 | 3 |  | 2
50 | 0 | 0 | 1 | 232 | 0 | ОЗПсНРиСП | Основная ЗП рабочих по ТСН-2001.16 |  |  | 232 | 15 | 3 |  | 2
50 | 0 | 0 | 1 | 214 | 853.84 | Строит | Строительные работы с НР и СП |  |  | 214 | 16 | 3 |  | 2
50 | 0 | 0 | 1 | 215 | 837.6 | Монтаж | Монтажные работы с НР и СП |  |  | 215 | 17 | 3 |  | 2
50 | 0 | 0 | 1 | 217 | 0 | Прочие | Прочие работы с НР и СП |  |  | 217 | 18 | 3 |  | 2
50 | 0 | 0 | 1 | 230 | 0 | ПрочиеЗатр | Прочие затраты по ТСН-2001.16 |  |  | 230 | 19 | 3 |  | 2
50 | 0 | 0 | 1 | 206 | 0 | ВозврМат | Возврат материалов |  |  | 206 | 20 | 3 |  | 2
50 | 0 | 0 | 1 | 207 | 16.7159 | ТрудСтр | Трудозатраты строителей |  |  | 207 | 21 | 3 |  | -1
50 | 0 | 0 | 1 | 208 | 0.32315 | ТрудМаш | Трудозатраты машинистов |  |  | 208 | 22 | 3 |  | -1
50 | 0 | 0 | 1 | 209 | 0 | ТранспМат | Транспорт материалов |  |  | 209 | 23 | 3 |  | 2
50 | 0 | 0 | 1 | 210 | 152.32 | НР | Накладные расходы |  |  | 210 | 24 | 3 |  | 2
50 | 0 | 0 | 1 | 211 | 96.84 | СмПриб | Сметная прибыль |  |  | 211 | 25 | 3 |  | 2
50 | 0 | 0 | 1 | 224 | 1691.44 | Всего | Всего с НР и СП |  |  | 224 | 26 | 3 |  | 2
51 | 1 | 3 | 20 |  | Новая локальная смета | Новая локальная смета | 0 | [6 empty] | 22802.06 | 21770.19 | 117.05 | 10.44 | 914.82 | 0 | 95.7861 | 0.87315 | 0 | 920.66 | 596.27 | [15 empty] | 0 | 9078.39 | 0 | 24318.99 | 1070.08 | 14170.52 | 0 | 21770.19 | 12691.8 | 0 | 12691.8 | 9078.39 | 0 | 0 | 0 | [150 empty] | 0
50 | 1 | 0 | 1 | 201 | 22802.06 | ПЗ | Прямые затраты |  |  | 201 | 1 | 0 |  | 2
50 | 0 | 0 | 1 | 202 | 21770.19 | СтМатОб | Стоимость материальных ресурсов (всего) |  |  | 202 | 2 | 3 |  | 2
50 | 0 | 0 | 1 | 222 | 0 | СтМатОбЗак | Стоимость материалов и оборудования заказчика |  |  | 222 | 3 | 3 |  | 2
50 | 0 | 0 | 1 | 225 | 21770.19 | СтМатОбПод | Стоимость материалов и оборудования подрядчика |  |  | 225 | 4 | 3 |  | 2
50 | 1 | 0 | 1 | 226 | 12691.8 | СтМат | Стоимость материалов (всего) |  |  | 226 | 5 | 0 |  | 2
50 | 0 | 0 | 1 | 227 | 0 | СтМатЗак | Стоимость материалов заказчика |  |  | 227 | 6 | 3 |  | 2
50 | 0 | 0 | 1 | 228 | 12691.8 | СтМатПод | Стоимость материалов подрядчика |  |  | 228 | 7 | 3 |  | 2
50 | 1 | 0 | 1 | 216 | 9078.39 | Оборуд | Стоимость оборудования (всего) |  |  | 216 | 8 | 0 |  | 2
50 | 0 | 0 | 1 | 223 | 0 | ОборудЗак | Стоимость оборудования заказчика |  |  | 223 | 9 | 3 |  | 2
50 | 0 | 0 | 1 | 229 | 9078.39 | ОборудПод | Стоимость оборудования подрядчика |  |  | 229 | 10 | 3 |  | 2
50 | 1 | 0 | 1 | 203 | 117.05 | ЭММ | Эксплуатация машин |  |  | 203 | 11 | 0 |  | 2
50 | 0 | 0 | 1 | 231 | 0 | ЭММсНРиСП | Эксплуатация машин по ТСН-2001.16 |  |  | 231 | 12 | 3 |  | 2
50 | 1 | 0 | 1 | 204 | 10.44 | ЗПМ | ЗП машинистов |  |  | 204 | 13 | 0 |  | 2
50 | 1 | 0 | 1 | 205 | 914.82 | ОЗП | Основная ЗП рабочих |  |  | 205 | 14 | 0 |  | 2
50 | 0 | 0 | 1 | 232 | 0 | ОЗПсНРиСП | Основная ЗП рабочих по ТСН-2001.16 |  |  | 232 | 15 | 3 |  | 2
50 | 1 | 0 | 1 | 214 | 1070.08 | Строит | Строительные работы с НР и СП |  |  | 214 | 16 | 0 |  | 2
50 | 1 | 0 | 1 | 215 | 14170.52 | Монтаж | Монтажные работы с НР и СП |  |  | 215 | 17 | 0 |  | 2
50 | 1 | 0 | 1 | 217 | 0 | Прочие | Прочие работы с НР и СП |  |  | 217 | 18 | 0 |  | 2
50 | 0 | 0 | 1 | 230 | 0 | ПрочиеЗатр | Прочие затраты по ТСН-2001.16 |  |  | 230 | 19 | 3 |  | 2
50 | 0 | 0 | 1 | 206 | 0 | ВозврМат | Возврат материалов |  |  | 206 | 20 | 3 |  | 2
50 | 1 | 0 | 1 | 207 | 95.7861 | ТрудСтр | Трудозатраты строителей |  |  | 207 | 21 | 0 |  | -1
50 | 1 | 0 | 1 | 208 | 0.87315 | ТрудМаш | Трудозатраты машинистов |  |  | 208 | 22 | 0 |  | -1
50 | 0 | 0 | 1 | 209 | 0 | ТранспМат | Транспорт материалов |  |  | 209 | 23 | 3 |  | 2
50 | 1 | 0 | 1 | 210 | 920.66 | НР | Накладные расходы |  |  | 210 | 24 | 0 |  | 2
50 | 1 | 0 | 1 | 211 | 596.27 | СмПриб | Сметная прибыль |  |  | 211 | 25 | 0 |  | 2
50 | 1 | 0 | 1 | 224 | 24318.99 | Всего | Всего с НР и СП |  |  | 224 | 26 | 0 |  | 2
51 | 231 | 1 | 12 |  |  | 02-02-02 ЭОМ | 0 | [6 empty] | 22802.06 | 21770.19 | 117.05 | 10.44 | 914.82 | 0 | 95.7861 | 0.87315 | 0 | 920.66 | 596.27 | [15 empty] | 0 | 9078.39 | 0 | 24318.99 | 1070.08 | 14170.52 | 0 | 21770.19 | 12691.8 | 0 | 12691.8 | 9078.39 | 0 | 0 | 0 | [150 empty] | 0
50 | 0 | 0 | 1 | 201 | 22802.06 | ПЗ | Прямые затраты |  |  | 201 | 1 | 3 |  | 2
50 | 0 | 0 | 1 | 202 | 21770.19 | СтМатОб | Стоимость материальных ресурсов (всего) |  |  | 202 | 2 | 3 |  | 2
50 | 0 | 0 | 1 | 222 | 0 | СтМатОбЗак | Стоимость материалов и оборудования заказчика |  |  | 222 | 3 | 3 |  | 2
50 | 0 | 0 | 1 | 225 | 21770.19 | СтМатОбПод | Стоимость материалов и оборудования подрядчика |  |  | 225 | 4 | 3 |  | 2
50 | 0 | 0 | 1 | 226 | 12691.8 | СтМат | Стоимость материалов (всего) |  |  | 226 | 5 | 3 |  | 2
50 | 0 | 0 | 1 | 227 | 0 | СтМатЗак | Стоимость материалов заказчика |  |  | 227 | 6 | 3 |  | 2
50 | 0 | 0 | 1 | 228 | 12691.8 | СтМатПод | Стоимость материалов подрядчика |  |  | 228 | 7 | 3 |  | 2
50 | 0 | 0 | 1 | 216 | 9078.39 | Оборуд | Стоимость оборудования (всего) |  |  | 216 | 8 | 3 |  | 2
50 | 0 | 0 | 1 | 223 | 0 | ОборудЗак | Стоимость оборудования заказчика |  |  | 223 | 9 | 3 |  | 2
50 | 0 | 0 | 1 | 229 | 9078.39 | ОборудПод | Стоимость оборудования подрядчика |  |  | 229 | 10 | 3 |  | 2
50 | 0 | 0 | 1 | 203 | 117.05 | ЭММ | Эксплуатация машин |  |  | 203 | 11 | 3 |  | 2
50 | 0 | 0 | 1 | 231 | 0 | ЭММсНРиСП | Эксплуатация машин по ТСН-2001.16 |  |  | 231 | 12 | 3 |  | 2
50 | 0 | 0 | 1 | 204 | 10.44 | ЗПМ | ЗП машинистов |  |  | 204 | 13 | 3 |  | 2
50 | 0 | 0 | 1 | 205 | 914.82 | ОЗП | Основная ЗП рабочих |  |  | 205 | 14 | 3 |  | 2
50 | 0 | 0 | 1 | 232 | 0 | ОЗПсНРиСП | Основная ЗП рабочих по ТСН-2001.16 |  |  | 232 | 15 | 3 |  | 2
50 | 0 | 0 | 1 | 214 | 1070.08 | Строит | Строительные работы с НР и СП |  |  | 214 | 16 | 3 |  | 2
50 | 0 | 0 | 1 | 215 | 14170.52 | Монтаж | Монтажные работы с НР и СП |  |  | 215 | 17 | 3 |  | 2
50 | 0 | 0 | 1 | 217 | 0 | Прочие | Прочие работы с НР и СП |  |  | 217 | 18 | 3 |  | 2
50 | 0 | 0 | 1 | 230 | 0 | ПрочиеЗатр | Прочие затраты по ТСН-2001.16 |  |  | 230 | 19 | 3 |  | 2
50 | 0 | 0 | 1 | 206 | 0 | ВозврМат | Возврат материалов |  |  | 206 | 20 | 3 |  | 2
50 | 0 | 0 | 1 | 207 | 95.7861 | ТрудСтр | Трудозатраты строителей |  |  | 207 | 21 | 3 |  | -1
50 | 0 | 0 | 1 | 208 | 0.87315 | ТрудМаш | Трудозатраты машинистов |  |  | 208 | 22 | 3 |  | -1
50 | 0 | 0 | 1 | 209 | 0 | ТранспМат | Транспорт материалов |  |  | 209 | 23 | 3 |  | 2
50 | 0 | 0 | 1 | 210 | 920.66 | НР | Накладные расходы |  |  | 210 | 24 | 3 |  | 2
50 | 0 | 0 | 1 | 211 | 596.27 | СмПриб | Сметная прибыль |  |  | 211 | 25 | 3 |  | 2
50 | 0 | 0 | 1 | 224 | 24318.99 | Всего | Всего с НР и СП |  |  | 224 | 26 | 3 |  | 2
50 | 0 | 0 | 2 | 0 | 184899.45 | ит | Итого в текущих ценах 4 квартала 2018 года согласно письму Минстроя РФ от 21.12.2018 № 51276-ДВ/39 и от 15.11.2018 № 45824-ДВ/09 для Архангельской области к 1,01 согласно п.1 приложения к указанному письму (для СМР и ПНР) |  |  | 212 | 27 | 3 |  | 2
50 | 0 | 0 | 2 | 0 | 35587.29 | об | в том числе стоимость оборудования с к 3,92 |  |  | 212 | 28 | 3 |  | 2
50 | 0 | 0 | 2 | 0 | 124341.56 | мат | в том числе стоимость материалов с к 9,7*1,01 |  |  | 212 | 29 | 3 |  | 2
50 | 0 | 0 | 2 | 0 | 0 | пнр | в том числе стоимость пнр с к 22,95*1,01 |  |  | 212 | 30 | 3 |  | 2
50 | 0 | 0 | 2 | 0 | 149312.16 | лим | итого по смете в текущих ценах для расчета лимитированных затрат |  |  | 212 | 31 | 3 |  | 2
50 | 0 | 0 | 2 | 0 | 2687.62 | вр | Временные здания и сооружения 1,2%*1,5 |  |  | 212 | 32 | 3 |  | 2
50 | 0 | 0 | 2 | 0 | 187587.07 | ит вр | Итого с учетом временных зданий и сооружений |  |  | 212 | 33 | 3 |  | 2
50 | 0 | 0 | 2 | 0 | 3775.67 | зи | Зимнее удорожание 2,07%*1,2 |  |  | 212 | 34 | 3 |  | 2
50 | 0 | 0 | 2 | 0 | 191362.74 | ит зи | Итого с учетом зимнего удорожания |  |  | 212 | 35 | 3 |  | 2
50 | 0 | 0 | 2 | 0 | 3827.25 | неп | Непредвиденные затраты 2% |  |  | 212 | 36 | 3 |  | 2
50 | 0 | 0 | 2 | 0 | 195189.99 | итт неп | Итого с учетом непредвиденных затрат |  |  | 212 | 37 | 3 |  | 2
50 | 0 | 0 | 2 | 0 | 31985.77 | ндс | НДС 20% от стоимости материалов и оборудования |  |  | 212 | 38 | 3 |  | 2
50 | 0 | 0 | 2 | 0 | 227175.76 | вс | ВСЕГО по смете |  |  | 212 | 39 | 3 |  | 2
50 | 0 | 0 | 2 | 0 | 0 | хол | в том числе стоимость ПНР "вхолостую" 80% |  |  | 212 | 40 | 3 |  | 2
70 | 1 |  | 1 | СТР_РЕК | СТРОИТЕЛЬСТВО и РЕКОНСТРУКЦИЯ зданий и сооружений всех назначений | 0 | 0 |  | 1 | 0 |  |  | 0
70 | 1 |  | 2 | РЕМ_ЖИЛ | КАП. РЕМ. ЖИЛЫХ И ОБЩЕСТВЕННЫХ ЗДАНИЙ | 1 | 0 |  | 1 | 0 |  |  | 0
70 | 1 |  | 3 | РЕМ_ПР | КАП. РЕМ. ПРОИЗВОДСТВЕННЫХ ЗД, и СООРУЖЕНИЙ, НАРУЖНЫХ ИНЖЕНЕРНЫХ СЕТЕЙ, УЛИЦ И ДОРОГ МЕСТНОГО ЗНАЧЕНИЯ, МОСТОВ И ПУТЕПРОВОДОВ | 0 | 0 |  | 1 | 0 |  |  | 0
70 | 1 |  | 4 | УПР | {вкл} - УПРОЩЕННОЕ НАЛОГООБЛОЖЕНИЕ | 0 | 0 | Для всех расценок. ( при применении упрощенной системы налогообложения) · {УПР} - ( вкл.) - при упрощенной системе ; к = 0,9 к СП ( к= 0,7 к НР отменен с 1.01.11) · {УПР} - ( выкл.) - при обычной системе налогообложения | 0 | 0 |  |  | 0
70 | 1 |  | 5 | ХОЗ | {вкл} - ХОЗЯЙСТВЕННЫЙ СПОСОБ | 0 | 0 | Для всех расценок. ( при хозяйственном способе производства работ): · {ХОЗ} - ( вкл.) - при хоз. способе (к=0,6 к НР ) · {ХОЗ} - ( выкл.) - при обычном способе производства работ | 0 | 0 |  |  | 0
70 | 1 |  | 6 | СЛЖ | {вкл} - При РЕКОНСТРУКЦИИ сложных объектов, РЕКОНСТРУКЦИИ и КАП. РЕМОНТЕ объектов с дейст. яд. реакторами | 0 | 0 | Для сборников ФЕР ( при производстве работ на технически сложных объектах ): · { СЛЖ } - (вкл.) - работа на сложных объектах (к=1,2 к НР) · { СЛЖ } - (выкл.) - работа на обычных объектах | 0 | 0 |  |  | 0
70 | 1 |  | 7 | ТЕК_М/Т/Я | При работе в тек. уровне цен с 27.04.2018 г. (письмо № 01/57049-ЮЛ от 27.04.2018 Минюст РФ), коэффициенты к НР =0,85 и к СП-0,8 не назначаются. До 27.04.2018 г. только для мостов, тоннелей, метро, АЭС, объектов с ядерным топливом (см. прим.) | 1 | 0 |  | 0 | 0 |  |  | 0
70 | 1 |  | 8 | ОПТ/В | {вкл} - Прокладка МЕЖДУГОРОДНИХ ВОЛОКОННО-ОПТИЧЕСКИХ ЛИНИЙ (для ФЕРм10, отд. 6 разд.3) {выкл} - Прокладка ГОРОДСКИХ ВОЛОКОННО-ОПТИТЕСКИХ ЛИНИЙ (для ФЕРм10, отд. 6 разд.3) | 0 | 0 | Для сборников ФЕРм-10 ( волоконно-оптические линии связи ): · {М_ГОР_опт} - ( вкл.) - междугородные сети связи ( НР=120% , СП=70% ) · {М_ГОР_опт} - ( выкл.) - городские сети связи ( НР=100%; СП=65%) | 0 | 0 |  |  | 0
70 | 1 |  | 9 | ЗАКР | {вкл} - Обслуживающие и сопутстующие работы в тоннелях при производве работ ЗАКРЫТЫМ СПОСОБОМ {выкл} - Обслуживающие и сопутстующие работы в тоннелях при производве работ ОТКРЫТЫМ (ФЕР-29, разд.04 ) | 0 | 0 | Для сборника ФЕР -29 ( сопутствующие работы в тоннелях и метро. ): · {ЗАКР} - (вкл.) - при выполнении работ в тоннелях и метро закрытым способом (НР=145% , СП=75%); · {ЗАКР} - (выкл.) - при выполнении работ в тоннелях и метро отк | 0 | 0 |  |  | 0
70 | 1 |  | 10 | АВИ | (вкл) - При работах по ДИСПЕТЧЕРЕЗАЦИИ управления движением АВИАТРАНСПОРТОМ {вкл} (монтажные работы ) | 0 | 0 | Для сборников ФЕРм 08;10;11 : · {мАВИА} - (вкл.) - производство монтажных работы по диспетчеризации управления движением авиатранспортном (НР=95%, СП=55%) ; · {мАВИА} - (выкл. ) - при производстве работ на прочих объектах , кром | 0 | 0 |  |  | 0
70 | 1 |  | 11 | АЭС | (вкл) - Производство эл./монт. работ на АЭС ( ФЕРм -08 , отдел 01-03 ), и контроль свар. швов на АЭС {вкл} (ФЕРм-39, отд. 02 и 03 ) (вык) - Произовдство эл./монт. работ и и контроль свар. швов на ОБЫЧНЫХ СООРУЖ, | 0 | 0 | Для сборника ФЕРм -39 и ФЕРМ-08 ( при работах по контролю сварных соединений) : {мАЭС} - ( вкл.) - при выполнении работ по на АЭС (HР=101%; СП= 68%; {мАЭС} - (выкл.) - при выполнении работ на обычных объектах | 0 | 0 |  |  | 0
70 | 1 |  | 12 | Инд_исп.Сводный | Используется Индекс "по сводному" | 0 | 0 |  | 0 | 0 |  |  | 0
70 | 1 |  | 1 | К_НР_РЕМ | при ремонте жилых и общественных зданий если ( если {РЕМ_ЖИЛ}= [вкл.] | 0.9 | 1 | Для сборников ФЕР и ФЕРмр : · Значение {_МДСрем_НР}= 0,90 - при ремонте зданий жилого и гражданского назначений ( 0,90 к НР) ; · Значение {_МДСрем_НР}= 1,00 - при строительстве и реконструкции объектов всех назначений | 0 | 0 |  |  | 0
70 | 1 |  | 2 | К_СП_РЕМ | к нормам СП при капитальном ремонте зданий и сооружений всех назначений ( если или {РЕМ_ЖИЛ}=[вкл] , или (РЕМ_ПР}=[вкл] ) | 0.85 | 1 | Для сборников ФЕР и ФЕРмр : · Значение {_МДСрем_СП} = 0.85 - при ремонте зданий всех назначений ( 0,85 к СП); · Значение {_МДСрем_СП} = 1,00 - при строительстве и реконструкции объектов всех назначений | 0 | 0 |  |  | 0
70 | 1 |  | 3 | К_НР_05 | К нормам НР с 1.01.2005 по 1.01.2011 | 1 | 0.85 | Для норм НР с 1.01.2011 года: · {_ТЕК_НР} = 0.85 - Коэффициент учитывающий изменение нормы страховых взносов с 1.01.1 - (при расчете в текущем уровне цен индексами по статьям затрат ) · {_ТЕК_НР} = 1,00 - при расчет в текущем уровне цен и при уп | 0 | 0 |  |  | 0
70 | 1 |  | 4 | К_НР_11 | Коэфф. к НР для текущего уровня цен с 01.01.2011 при обычном и упрощенном налогообложении при постатейной индексации | 1 | 0 |  | 0 | 0 |  |  | 0
70 | 1 |  | 5 | К_СП_11 | Коэф. к СП в текущем уровне цен с 01.01.2011 | 1 | 0.8 | Для норм СП с 1.01.2011 года: · {_ТЕК_СП} = 0.80 - Коэффициент учитывающий изменение нормы страховых взносов с 1.01.11 - (при расчете в текущем уровне цен индексами по статьям затрат ) · {_ТЕК_СП} = 1,00 - без учета | 0 | 0 |  |  | 0
70 | 1 |  | 6 | К_НР_12 | Корректировка НР с 03.12.12 до 27.04.18 если (ТЕК_М/Т/Я) = {выкл.} | 1 | 0 |  | 0 | 0 |  |  | 0
70 | 1 |  | 7 | К_СП_12 | Корректировка СП с 03.12.12 до 27.04.18 в текущем уровне цен по письму 2536-ИП/12/ГС от 27.11.12 ( если (ТЕК_М/Т/Я) = {выкл.} ) | 1 | 0 |  | 0 | 0 |  |  | 0
70 | 1 |  | 8 | К_НР_УПР | Коэф. к НР при упрощенном налогообложении ( если {УПР} = [вкл] ) | 0.7 | 0 |  | 0 | 0 |  |  | 0
70 | 1 |  | 9 | К_СП_УПР | Коэф. к СП при упрощенном налогообложении ( если {УПР} = [вкл] ) | 0.9 | 0 |  | 0 | 0 |  |  | 0
70 | 1 |  | 10 | К_НР_ХОЗ | Коэф. к НР при хозяйственном способе производства работ ( если {ХОЗ}= {вкл} ) | 0.6 | 0 |  | 0 | 0 |  |  | 0
70 | 1 |  | 11 | К_НР_СЛЖ | Коэф. при реконструкции сложных объектов (мосты, метро, путепроводы) и кап. ремонте АЭС, объектов с яд. реакторами ( если {СЛЖ} = [вкл] ) | 1.2 | 0 |  | 0 | 0 |  |  | 0
70 | 1 |  | 12 | Р_ОКР | Разрядность округления результата расчета НР и СП ( с 01.01.2011 - до целых) | 0 | 0 |  | 0 | 0 |  |  | 0
70 | 1 |  | 13 | К_НР_УПР_ПУ | Коэф. к НР при упрощенном налогообложении ( если {УПР} = [вкл] ) для расценок на изготовление материалов, полуфабрикатов, а также металлических и трубопроводных заготовок, изготовляемых в построечных условиях | 1 | 0 |  | 0 | 0 |  |  | 0
-1
75 | Уровень цен | 2000 | 0 | 1 | 0 | 0 | 1 | 0 | 1 | 0 | 0 | 0 | 68249185 | 1
65 |  | 1 | 0 | 245

## SourceObSm (hidden)
0 | Smeta.RU (495) 974-1589 |  | _OBSM_ |  | 0 | 0 | 0 | Smeta.RU | ФГУП ЦНРПМ Доп. раб. место MCCS-0015252 | 0 | 15252 | 10 | 10 | 1 | 0 | 11
1 | 64 | 0 |  | 0 |  | 02-02-02 ЭОМ |  | 0 |  | 0 |  |  |  | 0 | 0 | 0 | 0 | 0 | [17 empty] | Сметные нормы списания | Коды ценников | 1 | 1 | 0 | 0 | 1 | 0 | 2 | 2 | 1 | 1 | 0 | 0 | 0 | 0 | 0 | ФЕР-2017 | ТР для Версии 10 Прирав-ные к крайнему северу (с уч. п-ма 2536-ИП/12/ГС от 27.11.12, 01/57049-ЮЛ от 27.04.2018) от 30.08.2018 г | ФЕР-2017 | ФЕР-2017 | ФЕР-2017 | ФЕР-2017 | Поправки для ГСН 2017 от 31.03.2017 г | 0 | 0 | 983048 | 4 | 0
22 | 0 | 0 | 68249185 | 0 | 3
3 | 1 | Новая локальная смета | Новая локальная смета | 1.0701 | 14.1705 | 9.0784 | 0 | 24.319 | 0.91482 | [9 empty] | 0 | 0 | 0 | 22802.06 | 21770.19 | 0 | 9078.39 | 0 | 117.05 | 10.44 | 914.82 | 1070.08 | 14170.52 | 0 | 0 | 95.7861 | 0.87315 | 0 | 920.66 | 596.27 | 24318.99
51 |  |  |  | 1.0701 | 14.1705 | 9.0784 | 0 | 24.319 | 0.91482
50 | 0 | 0 | 1 | 201 | 22802.06 | ПЗ | Прямые затраты |  |  | 201 | 1 | 3 |  | 2
50 | 0 | 0 | 1 | 202 | 21770.19 | СтМатОб | Стоимость материальных ресурсов (всего) |  |  | 202 | 2 | 3 |  | 2
50 | 0 | 0 | 1 | 222 | 0 | СтМатОбЗак | Стоимость материалов и оборудования заказчика |  |  | 222 | 3 | 3 |  | 2
50 | 0 | 0 | 1 | 225 | 21770.19 | СтМатОбПод | Стоимость материалов и оборудования подрядчика |  |  | 225 | 4 | 3 |  | 2
50 | 0 | 0 | 1 | 226 | 12691.8 | СтМат | Стоимость материалов (всего) |  |  | 226 | 5 | 3 |  | 2
50 | 0 | 0 | 1 | 227 | 0 | СтМатЗак | Стоимость материалов заказчика |  |  | 227 | 6 | 3 |  | 2
50 | 0 | 0 | 1 | 228 | 12691.8 | СтМатПод | Стоимость материалов подрядчика |  |  | 228 | 7 | 3 |  | 2
50 | 0 | 0 | 1 | 216 | 9078.39 | Оборуд | Стоимость оборудования (всего) |  |  | 216 | 8 | 3 |  | 2
50 | 0 | 0 | 1 | 223 | 0 | ОборудЗак | Стоимость оборудования заказчика |  |  | 223 | 9 | 3 |  | 2
50 | 0 | 0 | 1 | 229 | 9078.39 | ОборудПод | Стоимость оборудования подрядчика |  |  | 229 | 10 | 3 |  | 2
50 | 0 | 0 | 1 | 203 | 117.05 | ЭММ | Эксплуатация машин |  |  | 203 | 11 | 3 |  | 2
50 | 0 | 0 | 1 | 231 | 0 | ЭММсНРиСП | Эксплуатация машин по ТСН-2001.16 |  |  | 231 | 12 | 3 |  | 2
50 | 0 | 0 | 1 | 204 | 10.44 | ЗПМ | ЗП машинистов |  |  | 204 | 13 | 3 |  | 2
50 | 0 | 0 | 1 | 205 | 914.82 | ОЗП | Основная ЗП рабочих |  |  | 205 | 14 | 3 |  | 2
50 | 0 | 0 | 1 | 232 | 0 | ОЗПсНРиСП | Основная ЗП рабочих по ТСН-2001.16 |  |  | 232 | 15 | 3 |  | 2
50 | 0 | 0 | 1 | 214 | 1070.08 | Строит | Строительные работы с НР и СП |  |  | 214 | 16 | 3 |  | 2
50 | 0 | 0 | 1 | 215 | 14170.52 | Монтаж | Монтажные работы с НР и СП |  |  | 215 | 17 | 3 |  | 2
50 | 0 | 0 | 1 | 217 | 0 | Прочие | Прочие работы с НР и СП |  |  | 217 | 18 | 3 |  | 2
50 | 0 | 0 | 1 | 230 | 0 | ПрочиеЗатр | Прочие затраты по ТСН-2001.16 |  |  | 230 | 19 | 3 |  | 2
50 | 0 | 0 | 1 | 206 | 0 | ВозврМат | Возврат материалов |  |  | 206 | 20 | 3 |  | 2
50 | 0 | 0 | 1 | 207 | 95.7861 | ТрудСтр | Трудозатраты строителей |  |  | 207 | 21 | 3 |  | -1
50 | 0 | 0 | 1 | 208 | 0.87315 | ТрудМаш | Трудозатраты машинистов |  |  | 208 | 22 | 3 |  | -1
50 | 0 | 0 | 1 | 209 | 0 | ТранспМат | Транспорт материалов |  |  | 209 | 23 | 3 |  | 2
50 | 0 | 0 | 1 | 210 | 920.66 | НР | Накладные расходы |  |  | 210 | 24 | 3 |  | 2
50 | 0 | 0 | 1 | 211 | 596.27 | СмПриб | Сметная прибыль |  |  | 211 | 25 | 3 |  | 2
50 | 0 | 0 | 1 | 224 | 24318.99 | Всего | Всего с НР и СП |  |  | 224 | 26 | 3 |  | 2
50 | 0 | 0 | 2 | 0 | 184899.45 | ит | Итого в текущих ценах 4 квартала 2018 года согласно письму Минстроя РФ от 21.12.2018 № 51276-ДВ/39 и от 15.11.2018 № 45824-ДВ/09 для Архангельской области к 1,01 согласно п.1 приложения к указанному письму (для СМР и ПНР) |  |  | 212 | 27 | 3 |  | 2
50 | 0 | 0 | 2 | 0 | 35587.29 | об | в том числе стоимость оборудования с к 3,92 |  |  | 212 | 28 | 3 |  | 2
50 | 0 | 0 | 2 | 0 | 124341.56 | мат | в том числе стоимость материалов с к 9,7*1,01 |  |  | 212 | 29 | 3 |  | 2
50 | 0 | 0 | 2 | 0 | 0 | пнр | в том числе стоимость пнр с к 22,95*1,01 |  |  | 212 | 30 | 3 |  | 2
50 | 0 | 0 | 2 | 0 | 149312.16 | лим | итого по смете в текущих ценах для расчета лимитированных затрат |  |  | 212 | 31 | 3 |  | 2
50 | 0 | 0 | 2 | 0 | 2687.62 | вр | Временные здания и сооружения 1,2%*1,5 |  |  | 212 | 32 | 3 |  | 2
50 | 0 | 0 | 2 | 0 | 187587.07 | ит вр | Итого с учетом временных зданий и сооружений |  |  | 212 | 33 | 3 |  | 2
50 | 0 | 0 | 2 | 0 | 3775.67 | зи | Зимнее удорожание 2,07%*1,2 |  |  | 212 | 34 | 3 |  | 2
50 | 0 | 0 | 2 | 0 | 191362.74 | ит зи | Итого с учетом зимнего удорожания |  |  | 212 | 35 | 3 |  | 2
50 | 0 | 0 | 2 | 0 | 3827.25 | неп | Непредвиденные затраты 2% |  |  | 212 | 36 | 3 |  | 2
50 | 0 | 0 | 2 | 0 | 195189.99 | итт неп | Итого с учетом непредвиденных затрат |  |  | 212 | 37 | 3 |  | 2
50 | 0 | 0 | 2 | 0 | 31985.77 | ндс | НДС 20% от стоимости материалов и оборудования |  |  | 212 | 38 | 3 |  | 2
50 | 0 | 0 | 2 | 0 | 227175.76 | вс | ВСЕГО по смете |  |  | 212 | 39 | 3 |  | 2
50 | 0 | 0 | 2 | 0 | 0 | хол | в том числе стоимость ПНР "вхолостую" 80% |  |  | 212 | 40 | 3 |  | 2
-1
75 | Уровень цен | 2000 | 0 | 1 | 0 | 0 | 1 | 0 | 1 | 0 | 0 | 0 | 68249185 | 1

## SmtRes (hidden)
28 | 68249185 | 68260318 | 57150438 | 1 | 1 | 1 | 1 | 1-100-42 |  | Рабочий среднего разряда 4.2 | 1191 | 1013 | чел.-ч. | чел.-ч. | 1 | 0 | 912892513 | 2.37 | 0 | 0 | 0 | 9.92 | 0 | 0 | 0 | 9.92 | 1 | 1 | 1 | 1 | 0 | 1 | 1 | 0 | 0 | 2.37 |  | 1 | 2 | 68260330 | 1 | 0 | 1 | 0 | 0 | 0 | 0 | 0 | 0 | 0 | 0 | 0 | 0 | 0 | 0 | 0 | 0 | 0 | 0 | 0 | 0 | 0 | 0 | 0 | 0 | 2.37 | 9.92 | 9.92 | 1 | 23.51 | 0
28 | 68249185 | 68260318 | 57134533 | 1 | 1 | 1 | 1 | 4-100-00 |  | Затраты труда машинистов | 1191 | 1013 | чел.-ч. | чел.-ч. | 1 | 0 | -1417349443 | 0.36 | 0 | 0 | 0 | 0 | 0 | 0 | 0 | 0 | 1 | 1 | 1 | 1 | 0 | 1 | 0 | 0 | 0 | 0.36 |  | 2 | 2 | 68260331 | 1 | 0 | 2 | 0 | 0 | 0 | 0 | 0 | 0 | 0 | 0 | 0 | 0 | 0 | 0 | 0 | 0 | 0 | 0 | 0 | 0 | 0 | 0 | 0 | 0 | 0.36 | 0 | 0 | 1 | 0 | 0
28 | 68249185 | 68260318 | 56951510 | 1 | 1 | 1 | 2 | 91.04.01-041 | ФСЭМ-2001, 91.04.01-041, приказ Минстроя России №1039/пр от 30.12.2016г. | Молотки бурильные легкие при работе от передвижных компрессорных станций | 1368 | 1011 | маш.-ч | маш.-ч | 1 | 0 | 913578523 | 0.22 | 0 | 2.99 | 0 | 0 | 0 | 2.99 | 0 | 0 | 1 | 1 | 1 | 1 | 0 | 1 | 1 | 0 | 0 | 0.22 |  | 0 | 2 | 68260332 | 1 | 0 | 3 | 0 | 0 | 0 | 0 | 0 | 0 | 0 | 0 | 0 | 0 | 0 | 0 | 0 | 0 | 0 | 0 | 0 | 0 | 0 | 0 | 0 | 0 | 0.22 | 2.99 | 2.99 | 1 | 0.66 | 0
28 | 68249185 | 68260318 | 56951691 | 1 | 1 | 1 | 2 | 91.05.05-014 | ФСЭМ-2001, 91.05.05-014, приказ Минстроя России №1039/пр от 30.12.2016г. | Краны на автомобильном ходу, грузоподъемность 10 т | 1368 | 1011 | маш.-ч | маш.-ч | 1 | 0 | -1718674368 | 0.07 | 0 | 111.99 | 13.5 | 0 | 0 | 111.99 | 13.5 | 0 | 1 | 1 | 1 | 1 | 0 | 1 | 1 | 0 | 0 | 0.07 |  | 0 | 2 | 68260333 | 1 | 0 | 4 | 0 | 0 | 0 | 0 | 0 | 0 | 0 | 0 | 0 | 0 | 0 | 0 | 0 | 0 | 0 | 0 | 0 | 0 | 0 | 0 | 0 | 0 | 0.07 | 111.99 | 111.99 | 1 | 7.84 | 0.95
28 | 68249185 | 68260318 | 56953077 | 1 | 1 | 1 | 2 | 91.14.02-001 | ФСЭМ-2001, 91.14.02-001, приказ Минстроя России №1039/пр от 30.12.2016г. | Автомобили бортовые, грузоподъемность до 5 т | 1368 | 1011 | маш.-ч | маш.-ч | 1 | 0 | 1372534845 | 0.07 | 0 | 65.71 | 11.6 | 0 | 0 | 65.71 | 11.6 | 0 | 1 | 1 | 1 | 1 | 0 | 1 | 1 | 0 | 0 | 0.07 |  | 0 | 2 | 68260334 | 1 | 0 | 5 | 0 | 0 | 0 | 0 | 0 | 0 | 0 | 0 | 0 | 0 | 0 | 0 | 0 | 0 | 0 | 0 | 0 | 0 | 0 | 0 | 0 | 0 | 0.07 | 65.71 | 65.71 | 1 | 4.6 | 0.81
28 | 68249185 | 68260318 | 56953381 | 1 | 1 | 1 | 2 | 91.17.04-233 | ФСЭМ-2001, 91.17.04-233, приказ Минстроя России №1039/пр от 30.12.2016г. | Установки для сварки ручной дуговой (постоянного тока) | 1368 | 1011 | маш.-ч | маш.-ч | 1 | 0 | -353815937 | 0.71 | 0 | 8.1 | 0 | 0 | 0 | 8.1 | 0 | 0 | 1 | 1 | 1 | 1 | 0 | 1 | 1 | 0 | 0 | 0.71 |  | 0 | 2 | 68260335 | 1 | 0 | 6 | 0 | 0 | 0 | 0 | 0 | 0 | 0 | 0 | 0 | 0 | 0 | 0 | 0 | 0 | 0 | 0 | 0 | 0 | 0 | 0 | 0 | 0 | 0.71 | 8.1 | 8.1 | 1 | 5.75 | 0
28 | 68249185 | 68260318 | 56953401 | 1 | 1 | 1 | 2 | 91.18.01-007 | ФСЭМ-2001, 91.18.01-007, приказ Минстроя России №1039/пр от 30.12.2016г. | Компрессоры передвижные с двигателем внутреннего сгорания, давлением до 686 кПа (7ат), производительность до 5мЗ/мин | 1368 | 1011 | маш.-ч | маш.-ч | 1 | 0 | -1589061407 | 0.22 | 0 | 90 | 10.06 | 0 | 0 | 90 | 10.06 | 0 | 1 | 1 | 1 | 1 | 0 | 1 | 1 | 0 | 0 | 0.22 |  | 0 | 2 | 68260336 | 1 | 0 | 7 | 0 | 0 | 0 | 0 | 0 | 0 | 0 | 0 | 0 | 0 | 0 | 0 | 0 | 0 | 0 | 0 | 0 | 0 | 0 | 0 | 0 | 0 | 0.22 | 90 | 90 | 1 | 19.8 | 2.21
28 | 68249185 | 68260318 | 56871935 | 1 | 1 | 1 | 3 | 01.7.11.07-0034 | ФССЦ-2001, 01.7.11.07-0034, приказ Минстроя России №1039/пр от 30.12.2016г. | Электроды диаметром 4 мм Э42А | 1346 | 1009 | кг | кг | 1 | 0 | 586013393 | 0.1 | 10.57 | 0 | 0 | 0 | 10.57 | 0 | 0 | 0 | 1 | 1 | 1 | 1 | 0 | 1 | 0 | 0 | 0 | 0.1 |  | 0 | 2 | 68260337 | 1 | 0 | 8 | 0 | 0 | 0 | 0 | 0 | 0 | 0 | 0 | 0 | 0 | 0 | 0 | 0 | 0 | 0 | 0 | 0 | 0 | 0 | 0 | 0 | 0 | 0.1 | 10.57 | 10.57 | 1 | 1.06 | 0
28 | 68249185 | 68260318 | 56873289 | 1 | 1 | 1 | 3 | 01.7.15.03-0042 | ФССЦ-2001, 01.7.15.03-0042, приказ Минстроя России №1039/пр от 30.12.2016г. | Болты с гайками и шайбами строительные | 1346 | 1009 | кг | кг | 1 | 0 | 103900845 | 0.1 | 9.04 | 0 | 0 | 0 | 9.04 | 0 | 0 | 0 | 1 | 1 | 1 | 1 | 0 | 1 | 0 | 0 | 0 | 0.1 |  | 0 | 2 | 68260338 | 1 | 0 | 9 | 0 | 0 | 0 | 0 | 0 | 0 | 0 | 0 | 0 | 0 | 0 | 0 | 0 | 0 | 0 | 0 | 0 | 0 | 0 | 0 | 0 | 0 | 0.1 | 9.04 | 9.04 | 1 | 0.9 | 0
28 | 68249185 | 68260318 | 56907553 | 1 | 1 | 1 | 3 | 14.4.02.09-0001 | ФССЦ-2001, 14.4.02.09-0001, приказ Минстроя России №1039/пр от 30.12.2016г. | Краска | 1346 | 1009 | кг | кг | 1 | 0 | 210558753 | 0.02 | 28.6 | 0 | 0 | 0 | 28.6 | 0 | 0 | 0 | 1 | 1 | 1 | 1 | 0 | 1 | 0 | 0 | 0 | 0.02 |  | 0 | 2 | 68260339 | 1 | 0 | 10 | 0 | 0 | 0 | 0 | 0 | 0 | 0 | 0 | 0 | 0 | 0 | 0 | 0 | 0 | 0 | 0 | 0 | 0 | 0 | 0 | 0 | 0 | 0.02 | 28.6 | 28.6 | 1 | 0.57 | 0
28 | 68249185 | 68260318 | 56867659 | 17 | 1 | 1 | 3 | 999-9950 |  | Вспомогательные ненормируемые материалы (2% от ОЗП) | 1374 | 1013 | РУБ | РУБ | 1 | 0 | -1731369543 | 0.47 | 1 | 0 | 0 | 0 | 1 | 0 | 0 | 0 | 1 | 1 | 1 | 1 | 0 | 1 | 0 | 0 | 0 | 0.47 |  | 0 | 2 | 68260340 | 1 | 0 | 11 | 0 | 0 | 0 | 0 | 0 | 0 | 0 | 0 | 0 | 0 | 0 | 0 | 0 | 0 | 0 | 0 | 0 | 0 | 0 | 0 | 0 | 0 | 0.47 | 1 | 1 | 1 | 0.47 | 0
31 | 68249185 | 68260345 | 57139859 | 1 | 1 | 1 | 1 | 1-100-39 |  | Рабочий среднего разряда 3.9 | 1191 | 1013 | чел.-ч. | чел.-ч. | 1 | 0 | 1983201532 | 1.56 | 0 | 0 | 0 | 9.51 | 0 | 0 | 0 | 9.51 | 1 | 1 | 1 | 1 | 0 | 1 | 1 | 0 | 0 | 1.56 |  | 1 | 2 | 68260360 | 1 | 0 | 12 | 0 | 0 | 0 | 0 | 0 | 0 | 0 | 0 | 0 | 0 | 0 | 0 | 0 | 0 | 0 | 0 | 0 | 0 | 0 | 0 | 0 | 0 | 17.16 | 9.51 | 9.51 | 1 | 14.84 | 0
31 | 68249185 | 68260345 | 56953381 | 1 | 1 | 1 | 2 | 91.17.04-233 | ФСЭМ-2001, 91.17.04-233, приказ Минстроя России №1039/пр от 30.12.2016г. | Установки для сварки ручной дуговой (постоянного тока) | 1368 | 1011 | маш.-ч | маш.-ч | 1 | 0 | -353815937 | 0.13 | 0 | 8.1 | 0 | 0 | 0 | 8.1 | 0 | 0 | 1 | 1 | 1 | 1 | 0 | 1 | 1 | 0 | 0 | 0.13 |  | 0 | 2 | 68260361 | 1 | 0 | 13 | 0 | 0 | 0 | 0 | 0 | 0 | 0 | 0 | 0 | 0 | 0 | 0 | 0 | 0 | 0 | 0 | 0 | 0 | 0 | 0 | 0 | 0 | 1.43 | 8.1 | 8.1 | 1 | 1.05 | 0
31 | 68249185 | 68260345 | 56868638 | 1 | 1 | 1 | 3 | 01.3.01.02-0002 | ФССЦ-2001, 01.3.01.02-0002, приказ Минстроя России №1039/пр от 30.12.2016г. | Вазелин технический | 1346 | 1009 | кг | кг | 1 | 0 | 618806536 | 0.006 | 44.97 | 0 | 0 | 0 | 44.97 | 0 | 0 | 0 | 1 | 1 | 1 | 1 | 0 | 1 | 0 | 0 | 0 | 0.006 |  | 0 | 2 | 68260362 | 1 | 0 | 14 | 0 | 0 | 0 | 0 | 0 | 0 | 0 | 0 | 0 | 0 | 0 | 0 | 0 | 0 | 0 | 0 | 0 | 0 | 0 | 0 | 0 | 0 | 0.066 | 44.97 | 44.97 | 1 | 0.27 | 0
31 | 68249185 | 68260345 | 56870393 | 1 | 1 | 1 | 3 | 01.7.02.09-0002 | ФССЦ-2001, 01.7.02.09-0002, приказ Минстроя России №1039/пр от 30.12.2016г. | Шпагат бумажный | 1346 | 1009 | кг | кг | 1 | 0 | 56922527 | 0.001 | 11.5 | 0 | 0 | 0 | 11.5 | 0 | 0 | 0 | 1 | 1 | 1 | 1 | 0 | 1 | 0 | 0 | 0 | 0.001 |  | 0 | 2 | 68260363 | 1 | 0 | 15 | 0 | 0 | 0 | 0 | 0 | 0 | 0 | 0 | 0 | 0 | 0 | 0 | 0 | 0 | 0 | 0 | 0 | 0 | 0 | 0 | 0 | 0 | 0.011 | 11.5 | 11.5 | 1 | 0.01 | 0
31 | 68249185 | 68260345 | 56870720 | 1 | 1 | 1 | 3 | 01.7.06.05-0041 | ФССЦ-2001, 01.7.06.05-0041, приказ Минстроя России №1039/пр от 30.12.2016г. | Лента изоляционная прорезиненная односторонняя ширина 20 мм, толщина 0,25-0,35 мм | 1346 | 1009 | кг | кг | 1 | 0 | -1088866022 | 0.012 | 30.4 | 0 | 0 | 0 | 30.4 | 0 | 0 | 0 | 1 | 1 | 1 | 1 | 0 | 1 | 0 | 0 | 0 | 0.012 |  | 0 | 2 | 68260364 | 1 | 0 | 16 | 0 | 0 | 0 | 0 | 0 | 0 | 0 | 0 | 0 | 0 | 0 | 0 | 0 | 0 | 0 | 0 | 0 | 0 | 0 | 0 | 0 | 0 | 0.132 | 30.4 | 30.4 | 1 | 0.36 | 0
31 | 68249185 | 68260345 | 56871935 | 1 | 1 | 1 | 3 | 01.7.11.07-0034 | ФССЦ-2001, 01.7.11.07-0034, приказ Минстроя России №1039/пр от 30.12.2016г. | Электроды диаметром 4 мм Э42А | 1346 | 1009 | кг | кг | 1 | 0 | 586013393 | 0.07 | 10.57 | 0 | 0 | 0 | 10.57 | 0 | 0 | 0 | 1 | 1 | 1 | 1 | 0 | 1 | 0 | 0 | 0 | 0.07 |  | 0 | 2 | 68260365 | 1 | 0 | 17 | 0 | 0 | 0 | 0 | 0 | 0 | 0 | 0 | 0 | 0 | 0 | 0 | 0 | 0 | 0 | 0 | 0 | 0 | 0 | 0 | 0 | 0 | 0.77 | 10.57 | 10.57 | 1 | 0.74 | 0
31 | 68249185 | 68260345 | 56873289 | 1 | 1 | 1 | 3 | 01.7.15.03-0042 | ФССЦ-2001, 01.7.15.03-0042, приказ Минстроя России №1039/пр от 30.12.2016г. | Болты с гайками и шайбами строительные | 1346 | 1009 | кг | кг | 1 | 0 | 103900845 | 0.049 | 9.04 | 0 | 0 | 0 | 9.04 | 0 | 0 | 0 | 1 | 1 | 1 | 1 | 0 | 1 | 0 | 0 | 0 | 0.049 |  | 0 | 2 | 68260366 | 1 | 0 | 18 | 0 | 0 | 0 | 0 | 0 | 0 | 0 | 0 | 0 | 0 | 0 | 0 | 0 | 0 | 0 | 0 | 0 | 0 | 0 | 0 | 0 | 0 | 0.539 | 9.04 | 9.04 | 1 | 0.44 | 0
31 | 68249185 | 68260345 | 56873421 | 1 | 1 | 1 | 3 | 01.7.15.07-0014 | ФССЦ-2001, 01.7.15.07-0014, приказ Минстроя России №1039/пр от 30.12.2016г. | Дюбели распорные полипропиленовые | 1355 | 1010 | 100 шт. | 100 шт. | 100 | 0 | 1794244060 | 0.014 | 86 | 0 | 0 | 0 | 86 | 0 | 0 | 0 | 1 | 1 | 1 | 1 | 0 | 1 | 0 | 0 | 0 | 0.014 |  | 0 | 2 | 68260367 | 1 | 0 | 19 | 0 | 0 | 0 | 0 | 0 | 0 | 0 | 0 | 0 | 0 | 0 | 0 | 0 | 0 | 0 | 0 | 0 | 0 | 0 | 0 | 0 | 0 | 0.154 | 86 | 86 | 1 | 1.2 | 0
31 | 68249185 | 68260345 | 56874334 | 1 | 1 | 1 | 3 | 01.7.20.04-0005 | ФССЦ-2001, 01.7.20.04-0005, приказ Минстроя России №1039/пр от 30.12.2016г. | Нитки швейные | 1346 | 1009 | кг | кг | 1 | 0 | -856710481 | 0.001 | 133.05 | 0 | 0 | 0 | 133.05 | 0 | 0 | 0 | 1 | 1 | 1 | 1 | 0 | 1 | 0 | 0 | 0 | 0.001 |  | 0 | 2 | 68260368 | 1 | 0 | 20 | 0 | 0 | 0 | 0 | 0 | 0 | 0 | 0 | 0 | 0 | 0 | 0 | 0 | 0 | 0 | 0 | 0 | 0 | 0 | 0 | 0 | 0 | 0.011 | 133.05 | 133.05 | 1 | 0.13 | 0
31 | 68249185 | 68260345 | 56892126 | 1 | 1 | 1 | 3 | 07.2.07.04-0007 | ФССЦ-2001, 07.2.07.04-0007, приказ Минстроя России №1039/пр от 30.12.2016г. | Конструкции стальные индивидуальные решетчатые сварные массой до 0,1 т | 1348 | 1009 | т | т | 1000 | 0 | 426000481 | 0.001 | 11500 | 0 | 0 | 0 | 11500 | 0 | 0 | 0 | 1 | 1 | 1 | 1 | 0 | 1 | 0 | 0 | 0 | 0.001 |  | 0 | 2 | 68260369 | 1 | 0 | 21 | 0 | 0 | 0 | 0 | 0 | 0 | 0 | 0 | 0 | 0 | 0 | 0 | 0 | 0 | 0 | 0 | 0 | 0 | 0 | 0 | 0 | 0 | 0.011 | 11500 | 11500 | 1 | 11.5 | 0
31 | 68249185 | 68260345 | 56907553 | 1 | 1 | 1 | 3 | 14.4.02.09-0001 | ФССЦ-2001, 14.4.02.09-0001, приказ Минстроя России №1039/пр от 30.12.2016г. | Краска | 1346 | 1009 | кг | кг | 1 | 0 | 210558753 | 0.036 | 28.6 | 0 | 0 | 0 | 28.6 | 0 | 0 | 0 | 1 | 1 | 1 | 1 | 0 | 1 | 0 | 0 | 0 | 0.036 |  | 0 | 2 | 68260370 | 1 | 0 | 22 | 0 | 0 | 0 | 0 | 0 | 0 | 0 | 0 | 0 | 0 | 0 | 0 | 0 | 0 | 0 | 0 | 0 | 0 | 0 | 0 | 0 | 0 | 0.396 | 28.6 | 28.6 | 1 | 1.03 | 0
31 | 68249185 | 68260345 | 56907707 | 1 | 1 | 1 | 3 | 14.4.03.17-0011 | ФССЦ-2001, 14.4.03.17-0011, приказ Минстроя России №1039/пр от 30.12.2016г. | Лак электроизоляционный 318 | 1346 | 1009 | кг | кг | 1 | 0 | -1274984028 | 0.006 | 35.63 | 0 | 0 | 0 | 35.63 | 0 | 0 | 0 | 1 | 1 | 1 | 1 | 0 | 1 | 0 | 0 | 0 | 0.006 |  | 0 | 2 | 68260371 | 1 | 0 | 23 | 0 | 0 | 0 | 0 | 0 | 0 | 0 | 0 | 0 | 0 | 0 | 0 | 0 | 0 | 0 | 0 | 0 | 0 | 0 | 0 | 0 | 0 | 0.066 | 35.63 | 35.63 | 1 | 0.21 | 0
31 | 68249185 | 68260345 | 56921203 | 1 | 1 | 1 | 3 | 20.1.02.23-0082 | ФССЦ-2001, 20.1.02.23-0082, приказ Минстроя России №1039/пр от 30.12.2016г. | Перемычки гибкие, тип ПГС-50 | 1358 | 1010 | 10 шт. | 10 шт. | 10 | 0 | 1386890308 | 0.1 | 39 | 0 | 0 | 0 | 39 | 0 | 0 | 0 | 1 | 1 | 1 | 1 | 0 | 1 | 0 | 0 | 0 | 0.1 |  | 0 | 2 | 68260372 | 1 | 0 | 24 | 0 | 0 | 0 | 0 | 0 | 0 | 0 | 0 | 0 | 0 | 0 | 0 | 0 | 0 | 0 | 0 | 0 | 0 | 0 | 0 | 0 | 0 | 1.1 | 39 | 39 | 1 | 3.9 | 0
31 | 68249185 | 68260345 | 56867659 | 17 | 1 | 1 | 3 | 999-9950 |  | Вспомогательные ненормируемые материалы (2% от ОЗП) | 1374 | 1013 | РУБ | РУБ | 1 | 0 | -1731369543 | 0.3 | 1 | 0 | 0 | 0 | 1 | 0 | 0 | 0 | 1 | 1 | 1 | 1 | 0 | 1 | 0 | 0 | 0 | 0.3 |  | 0 | 2 | 68260373 | 1 | 0 | 25 | 0 | 0 | 0 | 0 | 0 | 0 | 0 | 0 | 0 | 0 | 0 | 0 | 0 | 0 | 0 | 0 | 0 | 0 | 0 | 0 | 0 | 0 | 3.3 | 1 | 1 | 1 | 0.3 | 0
35 | 68249185 | 68260395 | 57150438 | 1 | 1 | 1 | 1 | 1-100-42 |  | Рабочий среднего разряда 4.2 | 1191 | 1013 | чел.-ч. | чел.-ч. | 1 | 0 | 912892513 | 68.24 | 0 | 0 | 0 | 9.92 | 0 | 0 | 0 | 9.92 | 1 | 1 | 1 | 1 | 0 | 1 | 0 | 0 | 0 | 68.24 |  | 1 | 2 | 68260396 | 1 | 0 | 26 | 0 | 0 | 0 | 0 | 0 | 0 | 0 | 0 | 0 | 0 | 0 | 0 | 0 | 0 | 0 | 0 | 0 | 0 | 0 | 0 | 0 | 0 | 20.472 | 9.92 | 9.92 | 1 | 676.94 | 0
35 | 68249185 | 68260395 | 57134533 | 1 | 1 | 1 | 1 | 4-100-00 |  | Затраты труда машинистов | 1191 | 1013 | чел.-ч. | чел.-ч. | 1 | 0 | -1417349443 | 0.2 | 0 | 0 | 0 | 0 | 0 | 0 | 0 | 0 | 1 | 1 | 1 | 1 | 0 | 1 | 0 | 0 | 0 | 0.2 |  | 2 | 2 | 68260397 | 1 | 0 | 27 | 0 | 0 | 0 | 0 | 0 | 0 | 0 | 0 | 0 | 0 | 0 | 0 | 0 | 0 | 0 | 0 | 0 | 0 | 0 | 0 | 0 | 0 | 0.06 | 0 | 0 | 1 | 0 | 0
35 | 68249185 | 68260395 | 56951691 | 1 | 1 | 1 | 2 | 91.05.05-014 | ФСЭМ-2001, 91.05.05-014, приказ Минстроя России №1039/пр от 30.12.2016г. | Краны на автомобильном ходу, грузоподъемность 10 т | 1368 | 1011 | маш.-ч | маш.-ч | 1 | 0 | -1718674368 | 0.1 | 0 | 111.99 | 13.5 | 0 | 0 | 111.99 | 13.5 | 0 | 1 | 1 | 1 | 1 | 0 | 1 | 0 | 0 | 0 | 0.1 |  | 0 | 2 | 68260398 | 1 | 0 | 28 | 0 | 0 | 0 | 0 | 0 | 0 | 0 | 0 | 0 | 0 | 0 | 0 | 0 | 0 | 0 | 0 | 0 | 0 | 0 | 0 | 0 | 0 | 0.03 | 111.99 | 111.99 | 1 | 11.2 | 1.35
35 | 68249185 | 68260395 | 56953077 | 1 | 1 | 1 | 2 | 91.14.02-001 | ФСЭМ-2001, 91.14.02-001, приказ Минстроя России №1039/пр от 30.12.2016г. | Автомобили бортовые, грузоподъемность до 5 т | 1368 | 1011 | маш.-ч | маш.-ч | 1 | 0 | 1372534845 | 0.1 | 0 | 65.71 | 11.6 | 0 | 0 | 65.71 | 11.6 | 0 | 1 | 1 | 1 | 1 | 0 | 1 | 0 | 0 | 0 | 0.1 |  | 0 | 2 | 68260399 | 1 | 0 | 29 | 0 | 0 | 0 | 0 | 0 | 0 | 0 | 0 | 0 | 0 | 0 | 0 | 0 | 0 | 0 | 0 | 0 | 0 | 0 | 0 | 0 | 0 | 0.03 | 65.71 | 65.71 | 1 | 6.57 | 1.16
35 | 68249185 | 68260395 | 56870720 | 1 | 1 | 1 | 3 | 01.7.06.05-0041 | ФССЦ-2001, 01.7.06.05-0041, приказ Минстроя России №1039/пр от 30.12.2016г. | Лента изоляционная прорезиненная односторонняя ширина 20 мм, толщина 0,25-0,35 мм | 1346 | 1009 | кг | кг | 1 | 0 | -1088866022 | 0.31 | 30.4 | 0 | 0 | 0 | 30.4 | 0 | 0 | 0 | 1 | 1 | 1 | 1 | 0 | 1 | 0 | 0 | 0 | 0.31 |  | 0 | 2 | 68260400 | 1 | 0 | 30 | 0 | 0 | 0 | 0 | 0 | 0 | 0 | 0 | 0 | 0 | 0 | 0 | 0 | 0 | 0 | 0 | 0 | 0 | 0 | 0 | 0 | 0 | 0.093 | 30.4 | 30.4 | 1 | 9.42 | 0
35 | 68249185 | 68260395 | 56873296 | 1 | 1 | 1 | 3 | 01.7.15.04-0011 | ФССЦ-2001, 01.7.15.04-0011, приказ Минстроя России №1039/пр от 30.12.2016г. | Винты с полукруглой головкой длиной 50 мм | 1348 | 1009 | т | т | 1000 | 0 | 251332693 | 0.00306 | 12430 | 0 | 0 | 0 | 12430 | 0 | 0 | 0 | 1 | 1 | 1 | 1 | 0 | 1 | 0 | 0 | 0 | 0.00306 |  | 0 | 2 | 68260401 | 1 | 0 | 31 | 0 | 0 | 0 | 0 | 0 | 0 | 0 | 0 | 0 | 0 | 0 | 0 | 0 | 0 | 0 | 0 | 0 | 0 | 0 | 0 | 0 | 0 | 0.000918 | 12430 | 12430 | 1 | 38.04 | 0
35 | 68249185 | 68260395 | 56873421 | 1 | 1 | 1 | 3 | 01.7.15.07-0014 | ФССЦ-2001, 01.7.15.07-0014, приказ Минстроя России №1039/пр от 30.12.2016г. | Дюбели распорные полипропиленовые | 1355 | 1010 | 100 шт. | 100 шт. | 100 | 0 | 1794244060 | 4.08 | 86 | 0 | 0 | 0 | 86 | 0 | 0 | 0 | 1 | 1 | 1 | 1 | 0 | 1 | 0 | 0 | 0 | 4.08 |  | 0 | 2 | 68260402 | 1 | 0 | 32 | 0 | 0 | 0 | 0 | 0 | 0 | 0 | 0 | 0 | 0 | 0 | 0 | 0 | 0 | 0 | 0 | 0 | 0 | 0 | 0 | 0 | 0 | 1.224 | 86 | 86 | 1 | 350.88 | 0
35 | 68249185 | 68260395 | 56867659 | 17 | 1 | 1 | 3 | 999-9950 |  | Вспомогательные ненормируемые материалы (2% от ОЗП) | 1374 | 1013 | РУБ | РУБ | 1 | 0 | -1731369543 | 13.54 | 1 | 0 | 0 | 0 | 1 | 0 | 0 | 0 | 1 | 1 | 1 | 1 | 0 | 1 | 0 | 0 | 0 | 13.54 |  | 0 | 2 | 68260403 | 1 | 0 | 33 | 0 | 0 | 0 | 0 | 0 | 0 | 0 | 0 | 0 | 0 | 0 | 0 | 0 | 0 | 0 | 0 | 0 | 0 | 0 | 0 | 0 | 0 | 4.062 | 1 | 1 | 1 | 13.54 | 0
37 | 68249185 | 68260406 | 57150438 | 1 | 1 | 1 | 1 | 1-100-42 |  | Рабочий среднего разряда 4.2 | 1191 | 1013 | чел.-ч. | чел.-ч. | 1 | 0 | 912892513 | 70.4 | 0 | 0 | 0 | 9.92 | 0 | 0 | 0 | 9.92 | 1 | 1 | 1 | 1 | 0 | 1 | 1 | 0 | 0 | 70.4 |  | 1 | 2 | 68260414 | 1 | 0 | 34 | 0 | 0 | 0 | 0 | 0 | 0 | 0 | 0 | 0 | 0 | 0 | 0 | 0 | 0 | 0 | 0 | 0 | 0 | 0 | 0 | 0 | 0 | 4.928 | 9.92 | 9.92 | 1 | 698.37 | 0
37 | 68249185 | 68260406 | 57134533 | 1 | 1 | 1 | 1 | 4-100-00 |  | Затраты труда машинистов | 1191 | 1013 | чел.-ч. | чел.-ч. | 1 | 0 | -1417349443 | 0.4 | 0 | 0 | 0 | 0 | 0 | 0 | 0 | 0 | 1 | 1 | 1 | 1 | 0 | 1 | 0 | 0 | 0 | 0.4 |  | 2 | 2 | 68260415 | 1 | 0 | 35 | 0 | 0 | 0 | 0 | 0 | 0 | 0 | 0 | 0 | 0 | 0 | 0 | 0 | 0 | 0 | 0 | 0 | 0 | 0 | 0 | 0 | 0 | 0.028 | 0 | 0 | 1 | 0 | 0
37 | 68249185 | 68260406 | 56951691 | 1 | 1 | 1 | 2 | 91.05.05-014 | ФСЭМ-2001, 91.05.05-014, приказ Минстроя России №1039/пр от 30.12.2016г. | Краны на автомобильном ходу, грузоподъемность 10 т | 1368 | 1011 | маш.-ч | маш.-ч | 1 | 0 | -1718674368 | 0.2 | 0 | 111.99 | 13.5 | 0 | 0 | 111.99 | 13.5 | 0 | 1 | 1 | 1 | 1 | 0 | 1 | 1 | 0 | 0 | 0.2 |  | 0 | 2 | 68260416 | 1 | 0 | 36 | 0 | 0 | 0 | 0 | 0 | 0 | 0 | 0 | 0 | 0 | 0 | 0 | 0 | 0 | 0 | 0 | 0 | 0 | 0 | 0 | 0 | 0 | 0.014 | 111.99 | 111.99 | 1 | 22.4 | 2.7
37 | 68249185 | 68260406 | 56953077 | 1 | 1 | 1 | 2 | 91.14.02-001 | ФСЭМ-2001, 91.14.02-001, приказ Минстроя России №1039/пр от 30.12.2016г. | Автомобили бортовые, грузоподъемность до 5 т | 1368 | 1011 | маш.-ч | маш.-ч | 1 | 0 | 1372534845 | 0.2 | 0 | 65.71 | 11.6 | 0 | 0 | 65.71 | 11.6 | 0 | 1 | 1 | 1 | 1 | 0 | 1 | 1 | 0 | 0 | 0.2 |  | 0 | 2 | 68260417 | 1 | 0 | 37 | 0 | 0 | 0 | 0 | 0 | 0 | 0 | 0 | 0 | 0 | 0 | 0 | 0 | 0 | 0 | 0 | 0 | 0 | 0 | 0 | 0 | 0 | 0.014 | 65.71 | 65.71 | 1 | 13.14 | 2.32
37 | 68249185 | 68260406 | 56875354 | 1 | 1 | 1 | 3 | 03.1.01.01-0002 | ФССЦ-2001, 03.1.01.01-0002, приказ Минстроя России №1039/пр от 30.12.2016г. | Гипсовые вяжущие, марка Г3 | 1348 | 1009 | т | т | 1000 | 0 | -1421715385 | 0.00315 | 729.98 | 0 | 0 | 0 | 729.98 | 0 | 0 | 0 | 1 | 1 | 1 | 1 | 0 | 1 | 0 | 0 | 0 | 0.00315 |  | 0 | 2 | 68260418 | 1 | 0 | 38 | 0 | 0 | 0 | 0 | 0 | 0 | 0 | 0 | 0 | 0 | 0 | 0 | 0 | 0 | 0 | 0 | 0 | 0 | 0 | 0 | 0 | 0 | 0.0002205 | 729.98 | 729.98 | 1 | 2.3 | 0
37 | 68249185 | 68260406 | 56923881 | 1 | 1 | 1 | 3 | 20.3.03.04-0441 | ФССЦ-2001, 20.3.03.04-0441, приказ Минстроя России №1039/пр от 30.12.2016г. | Светильники накладные компактные С360/132 IP54 под кольцевые люминесцентные лампы с цоколем G10q | 1354 | 1010 | шт. | шт. | 1 | 0 | -1107403260 | 100 | 380.56 | 0 | 0 | 0 | 380.56 | 0 | 0 | 0 | 1 | 1 | 1 | 1 | 0 | 0 | 0 | 0 | 0 | 100 |  | 0 | 1 | -1 | 0 | 0 |  | 0 | 0 | 0 | 0 | 0 | 0 | 0 | 0 | 0 | 0 | 0 | 0 | 0 | 0 | 0 | 0 | 0 | 0 | 0 | 0 | 0 | 0 | 7 | 380.56 | 380.56 | 1 | 38056 | 0
37 | 68249185 | 68260406 | 56937271 | 1 | 1 | 1 | 3 | 24.3.01.01-0002 | ФССЦ-2001, 24.3.01.01-0002, приказ Минстроя России №1039/пр от 30.12.2016г. | Трубка полихлорвиниловая | 1346 | 1009 | кг | кг | 1 | 0 | 1584075688 | 2.8 | 35.7 | 0 | 0 | 0 | 35.7 | 0 | 0 | 0 | 1 | 1 | 1 | 1 | 0 | 1 | 0 | 0 | 0 | 2.8 |  | 0 | 2 | 68260419 | 1 | 0 | 39 | 0 | 0 | 0 | 0 | 0 | 0 | 0 | 0 | 0 | 0 | 0 | 0 | 0 | 0 | 0 | 0 | 0 | 0 | 0 | 0 | 0 | 0 | 0.196 | 35.7 | 35.7 | 1 | 99.96 | 0
37 | 68249185 | 68260406 | 56867659 | 17 | 1 | 1 | 3 | 999-9950 |  | Вспомогательные ненормируемые материалы (2% от ОЗП) | 1374 | 1013 | РУБ | РУБ | 1 | 0 | -1731369543 | 13.97 | 1 | 0 | 0 | 0 | 1 | 0 | 0 | 0 | 1 | 1 | 1 | 1 | 0 | 1 | 0 | 0 | 0 | 13.97 |  | 0 | 2 | 68260420 | 1 | 0 | 40 | 0 | 0 | 0 | 0 | 0 | 0 | 0 | 0 | 0 | 0 | 0 | 0 | 0 | 0 | 0 | 0 | 0 | 0 | 0 | 0 | 0 | 0 | 0.9779 | 1 | 1 | 1 | 13.97 | 0
39 | 68249185 | 68260445 | 57150438 | 1 | 1 | 1 | 1 | 1-100-42 |  | Рабочий среднего разряда 4.2 | 1191 | 1013 | чел.-ч. | чел.-ч. | 1 | 0 | 912892513 | 78.56 | 0 | 0 | 0 | 9.92 | 0 | 0 | 0 | 9.92 | 1 | 1 | 1 | 1 | 0 | 1 | 0 | 0 | 0 | 78.56 |  | 1 | 2 | 68260446 | 1 | 0 | 41 | 0 | 0 | 0 | 0 | 0 | 0 | 0 | 0 | 0 | 0 | 0 | 0 | 0 | 0 | 0 | 0 | 0 | 0 | 0 | 0 | 0 | 0 | 2.3568 | 9.92 | 9.92 | 1 | 779.32 | 0
39 | 68249185 | 68260445 | 57134533 | 1 | 1 | 1 | 1 | 4-100-00 |  | Затраты труда машинистов | 1191 | 1013 | чел.-ч. | чел.-ч. | 1 | 0 | -1417349443 | 0.4 | 0 | 0 | 0 | 0 | 0 | 0 | 0 | 0 | 1 | 1 | 1 | 1 | 0 | 1 | 0 | 0 | 0 | 0.4 |  | 2 | 2 | 68260447 | 1 | 0 | 42 | 0 | 0 | 0 | 0 | 0 | 0 | 0 | 0 | 0 | 0 | 0 | 0 | 0 | 0 | 0 | 0 | 0 | 0 | 0 | 0 | 0 | 0 | 0.012 | 0 | 0 | 1 | 0 | 0
39 | 68249185 | 68260445 | 56951691 | 1 | 1 | 1 | 2 | 91.05.05-014 | ФСЭМ-2001, 91.05.05-014, приказ Минстроя России №1039/пр от 30.12.2016г. | Краны на автомобильном ходу, грузоподъемность 10 т | 1368 | 1011 | маш.-ч | маш.-ч | 1 | 0 | -1718674368 | 0.2 | 0 | 111.99 | 13.5 | 0 | 0 | 111.99 | 13.5 | 0 | 1 | 1 | 1 | 1 | 0 | 1 | 0 | 0 | 0 | 0.2 |  | 0 | 2 | 68260448 | 1 | 0 | 43 | 0 | 0 | 0 | 0 | 0 | 0 | 0 | 0 | 0 | 0 | 0 | 0 | 0 | 0 | 0 | 0 | 0 | 0 | 0 | 0 | 0 | 0 | 0.006 | 111.99 | 111.99 | 1 | 22.4 | 2.7
39 | 68249185 | 68260445 | 56953077 | 1 | 1 | 1 | 2 | 91.14.02-001 | ФСЭМ-2001, 91.14.02-001, приказ Минстроя России №1039/пр от 30.12.2016г. | Автомобили бортовые, грузоподъемность до 5 т | 1368 | 1011 | маш.-ч | маш.-ч | 1 | 0 | 1372534845 | 0.2 | 0 | 65.71 | 11.6 | 0 | 0 | 65.71 | 11.6 | 0 | 1 | 1 | 1 | 1 | 0 | 1 | 0 | 0 | 0 | 0.2 |  | 0 | 2 | 68260449 | 1 | 0 | 44 | 0 | 0 | 0 | 0 | 0 | 0 | 0 | 0 | 0 | 0 | 0 | 0 | 0 | 0 | 0 | 0 | 0 | 0 | 0 | 0 | 0 | 0 | 0.006 | 65.71 | 65.71 | 1 | 13.14 | 2.32
39 | 68249185 | 68260445 | 56870720 | 1 | 1 | 1 | 3 | 01.7.06.05-0041 | ФССЦ-2001, 01.7.06.05-0041, приказ Минстроя России №1039/пр от 30.12.2016г. | Лента изоляционная прорезиненная односторонняя ширина 20 мм, толщина 0,25-0,35 мм | 1346 | 1009 | кг | кг | 1 | 0 | -1088866022 | 0.21 | 30.4 | 0 | 0 | 0 | 30.4 | 0 | 0 | 0 | 1 | 1 | 1 | 1 | 0 | 1 | 0 | 0 | 0 | 0.21 |  | 0 | 2 | 68260450 | 1 | 0 | 45 | 0 | 0 | 0 | 0 | 0 | 0 | 0 | 0 | 0 | 0 | 0 | 0 | 0 | 0 | 0 | 0 | 0 | 0 | 0 | 0 | 0 | 0 | 0.0063 | 30.4 | 30.4 | 1 | 6.38 | 0
39 | 68249185 | 68260445 | 56873421 | 1 | 1 | 1 | 3 | 01.7.15.07-0014 | ФССЦ-2001, 01.7.15.07-0014, приказ Минстроя России №1039/пр от 30.12.2016г. | Дюбели распорные полипропиленовые | 1355 | 1010 | 100 шт. | 100 шт. | 100 | 0 | 1794244060 | 4.08 | 86 | 0 | 0 | 0 | 86 | 0 | 0 | 0 | 1 | 1 | 1 | 1 | 0 | 1 | 0 | 0 | 0 | 4.08 |  | 0 | 2 | 68260451 | 1 | 0 | 46 | 0 | 0 | 0 | 0 | 0 | 0 | 0 | 0 | 0 | 0 | 0 | 0 | 0 | 0 | 0 | 0 | 0 | 0 | 0 | 0 | 0 | 0 | 0.1224 | 86 | 86 | 1 | 350.88 | 0
39 | 68249185 | 68260445 | 56929005 | 1 | 1 | 1 | 3 | 21.2.01.02-0141 | ФССЦ-2001, 21.2.01.02-0141, приказ Минстроя России №1039/пр от 30.12.2016г. | Провода неизолированные для воздушных линий электропередачи медные марки М, сечением 4 мм2 | 1348 | 1009 | т | т | 1000 | 0 | -781267 | 0.00153 | 96440 | 0 | 0 | 0 | 96440 | 0 | 0 | 0 | 1 | 1 | 1 | 1 | 0 | 1 | 0 | 0 | 0 | 0.00153 |  | 0 | 2 | 68260452 | 1 | 0 | 47 | 0 | 0 | 0 | 0 | 0 | 0 | 0 | 0 | 0 | 0 | 0 | 0 | 0 | 0 | 0 | 0 | 0 | 0 | 0 | 0 | 0 | 0 | 4.59e-05 | 96440 | 96440 | 1 | 147.55 | 0
39 | 68249185 | 68260445 | 56867659 | 17 | 1 | 1 | 3 | 999-9950 |  | Вспомогательные ненормируемые материалы (2% от ОЗП) | 1374 | 1013 | РУБ | РУБ | 1 | 0 | -1731369543 | 15.59 | 1 | 0 | 0 | 0 | 1 | 0 | 0 | 0 | 1 | 1 | 1 | 1 | 0 | 1 | 0 | 0 | 0 | 15.59 |  | 0 | 2 | 68260453 | 1 | 0 | 48 | 0 | 0 | 0 | 0 | 0 | 0 | 0 | 0 | 0 | 0 | 0 | 0 | 0 | 0 | 0 | 0 | 0 | 0 | 0 | 0 | 0 | 0 | 0.4677 | 1 | 1 | 1 | 15.59 | 0
41 | 68249185 | 68260478 | 57150438 | 1 | 1 | 1 | 1 | 1-100-42 |  | Рабочий среднего разряда 4.2 | 1191 | 1013 | чел.-ч. | чел.-ч. | 1 | 0 | 912892513 | 60.88 | 0 | 0 | 0 | 9.92 | 0 | 0 | 0 | 9.92 | 1 | 1 | 1 | 1 | 0 | 1 | 0 | 0 | 0 | 60.88 |  | 1 | 2 | 68260479 | 1 | 0 | 49 | 0 | 0 | 0 | 0 | 0 | 0 | 0 | 0 | 0 | 0 | 0 | 0 | 0 | 0 | 0 | 0 | 0 | 0 | 0 | 0 | 0 | 0 | 2.4352 | 9.92 | 9.92 | 1 | 603.93 | 0
41 | 68249185 | 68260478 | 57134533 | 1 | 1 | 1 | 1 | 4-100-00 |  | Затраты труда машинистов | 1191 | 1013 | чел.-ч. | чел.-ч. | 1 | 0 | -1417349443 | 0.16 | 0 | 0 | 0 | 0 | 0 | 0 | 0 | 0 | 1 | 1 | 1 | 1 | 0 | 1 | 0 | 0 | 0 | 0.16 |  | 2 | 2 | 68260480 | 1 | 0 | 50 | 0 | 0 | 0 | 0 | 0 | 0 | 0 | 0 | 0 | 0 | 0 | 0 | 0 | 0 | 0 | 0 | 0 | 0 | 0 | 0 | 0 | 0 | 0.0064 | 0 | 0 | 1 | 0 | 0
41 | 68249185 | 68260478 | 56951691 | 1 | 1 | 1 | 2 | 91.05.05-014 | ФСЭМ-2001, 91.05.05-014, приказ Минстроя России №1039/пр от 30.12.2016г. | Краны на автомобильном ходу, грузоподъемность 10 т | 1368 | 1011 | маш.-ч | маш.-ч | 1 | 0 | -1718674368 | 0.08 | 0 | 111.99 | 13.5 | 0 | 0 | 111.99 | 13.5 | 0 | 1 | 1 | 1 | 1 | 0 | 1 | 0 | 0 | 0 | 0.08 |  | 0 | 2 | 68260481 | 1 | 0 | 51 | 0 | 0 | 0 | 0 | 0 | 0 | 0 | 0 | 0 | 0 | 0 | 0 | 0 | 0 | 0 | 0 | 0 | 0 | 0 | 0 | 0 | 0 | 0.0032 | 111.99 | 111.99 | 1 | 8.96 | 1.08
41 | 68249185 | 68260478 | 56953077 | 1 | 1 | 1 | 2 | 91.14.02-001 | ФСЭМ-2001, 91.14.02-001, приказ Минстроя России №1039/пр от 30.12.2016г. | Автомобили бортовые, грузоподъемность до 5 т | 1368 | 1011 | маш.-ч | маш.-ч | 1 | 0 | 1372534845 | 0.08 | 0 | 65.71 | 11.6 | 0 | 0 | 65.71 | 11.6 | 0 | 1 | 1 | 1 | 1 | 0 | 1 | 0 | 0 | 0 | 0.08 |  | 0 | 2 | 68260482 | 1 | 0 | 52 | 0 | 0 | 0 | 0 | 0 | 0 | 0 | 0 | 0 | 0 | 0 | 0 | 0 | 0 | 0 | 0 | 0 | 0 | 0 | 0 | 0 | 0 | 0.0032 | 65.71 | 65.71 | 1 | 5.26 | 0.93
41 | 68249185 | 68260478 | 56953381 | 1 | 1 | 1 | 2 | 91.17.04-233 | ФСЭМ-2001, 91.17.04-233, приказ Минстроя России №1039/пр от 30.12.2016г. | Установки для сварки ручной дуговой (постоянного тока) | 1368 | 1011 | маш.-ч | маш.-ч | 1 | 0 | -353815937 | 2.97 | 0 | 8.1 | 0 | 0 | 0 | 8.1 | 0 | 0 | 1 | 1 | 1 | 1 | 0 | 1 | 0 | 0 | 0 | 2.97 |  | 0 | 2 | 68260483 | 1 | 0 | 53 | 0 | 0 | 0 | 0 | 0 | 0 | 0 | 0 | 0 | 0 | 0 | 0 | 0 | 0 | 0 | 0 | 0 | 0 | 0 | 0 | 0 | 0 | 0.1188 | 8.1 | 8.1 | 1 | 24.06 | 0
41 | 68249185 | 68260478 | 56871935 | 1 | 1 | 1 | 3 | 01.7.11.07-0034 | ФССЦ-2001, 01.7.11.07-0034, приказ Минстроя России №1039/пр от 30.12.2016г. | Электроды диаметром 4 мм Э42А | 1346 | 1009 | кг | кг | 1 | 0 | 586013393 | 0.024 | 10.57 | 0 | 0 | 0 | 10.57 | 0 | 0 | 0 | 1 | 1 | 1 | 1 | 0 | 1 | 0 | 0 | 0 | 0.024 |  | 0 | 2 | 68260484 | 1 | 0 | 54 | 0 | 0 | 0 | 0 | 0 | 0 | 0 | 0 | 0 | 0 | 0 | 0 | 0 | 0 | 0 | 0 | 0 | 0 | 0 | 0 | 0 | 0 | 0.00096 | 10.57 | 10.57 | 1 | 0.25 | 0
41 | 68249185 | 68260478 | 56873289 | 1 | 1 | 1 | 3 | 01.7.15.03-0042 | ФССЦ-2001, 01.7.15.03-0042, приказ Минстроя России №1039/пр от 30.12.2016г. | Болты с гайками и шайбами строительные | 1346 | 1009 | кг | кг | 1 | 0 | 103900845 | 2.73 | 9.04 | 0 | 0 | 0 | 9.04 | 0 | 0 | 0 | 1 | 1 | 1 | 1 | 0 | 1 | 0 | 0 | 0 | 2.73 |  | 0 | 2 | 68260485 | 1 | 0 | 55 | 0 | 0 | 0 | 0 | 0 | 0 | 0 | 0 | 0 | 0 | 0 | 0 | 0 | 0 | 0 | 0 | 0 | 0 | 0 | 0 | 0 | 0 | 0.1092 | 9.04 | 9.04 | 1 | 24.68 | 0
41 | 68249185 | 68260478 | 56895007 | 1 | 1 | 1 | 3 | 08.3.07.01-0076 | ФССЦ-2001, 08.3.07.01-0076, приказ Минстроя России №1039/пр от 30.12.2016г. | Сталь полосовая, марка стали Ст3сп шириной 50-200 мм толщиной 4-5 мм | 1348 | 1009 | т | т | 1000 | 0 | -1598896989 | 0.014 | 5000 | 0 | 0 | 0 | 5000 | 0 | 0 | 0 | 1 | 1 | 1 | 1 | 0 | 1 | 0 | 0 | 0 | 0.014 |  | 0 | 2 | 68260486 | 1 | 0 | 56 | 0 | 0 | 0 | 0 | 0 | 0 | 0 | 0 | 0 | 0 | 0 | 0 | 0 | 0 | 0 | 0 | 0 | 0 | 0 | 0 | 0 | 0 | 0.00056 | 5000 | 5000 | 1 | 70 | 0
41 | 68249185 | 68260478 | 56907591 | 1 | 1 | 1 | 3 | 14.4.03.03-0002 | ФССЦ-2001, 14.4.03.03-0002, приказ Минстроя России №1039/пр от 30.12.2016г. | Лак битумный БТ-123 | 1348 | 1009 | т | т | 1000 | 0 | -108263514 | 0.0027 | 7826.9 | 0 | 0 | 0 | 7826.9 | 0 | 0 | 0 | 1 | 1 | 1 | 1 | 0 | 1 | 0 | 0 | 0 | 0.0027 |  | 0 | 2 | 68260487 | 1 | 0 | 57 | 0 | 0 | 0 | 0 | 0 | 0 | 0 | 0 | 0 | 0 | 0 | 0 | 0 | 0 | 0 | 0 | 0 | 0 | 0 | 0 | 0 | 0 | 0.000108 | 7826.9 | 7826.9 | 1 | 21.13 | 0
41 | 68249185 | 68260478 | 56867659 | 17 | 1 | 1 | 3 | 999-9950 |  | Вспомогательные ненормируемые материалы (2% от ОЗП) | 1374 | 1013 | РУБ | РУБ | 1 | 0 | -1731369543 | 12.08 | 1 | 0 | 0 | 0 | 1 | 0 | 0 | 0 | 1 | 1 | 1 | 1 | 0 | 1 | 0 | 0 | 0 | 12.08 |  | 0 | 2 | 68260488 | 1 | 0 | 58 | 0 | 0 | 0 | 0 | 0 | 0 | 0 | 0 | 0 | 0 | 0 | 0 | 0 | 0 | 0 | 0 | 0 | 0 | 0 | 0 | 0 | 0 | 0.4832 | 1 | 1 | 1 | 12.08 | 0
44 | 68249185 | 68290686 | 57150438 | 1 | 1 | 1 | 1 | 1-100-42 |  | Рабочий среднего разряда 4.2 | 1191 | 1013 | чел.-ч. | чел.-ч. | 1 | 0 | 912892513 | 60.8 | 0 | 0 | 0 | 9.92 | 0 | 0 | 0 | 9.92 | 1 | 1 | 1 | 1 | 0 | 1 | 0 | 0 | 0 | 60.8 |  | 1 | 2 | 68290707 | 1 | 0 | 59 | 0 | 0 | 0 | 0 | 0 | 0 | 0 | 0 | 0 | 0 | 0 | 0 | 0 | 0 | 0 | 0 | 0 | 0 | 0 | 0 | 0 | 0 | 4.864 | 9.92 | 9.92 | 1 | 603.14 | 0
44 | 68249185 | 68290686 | 57134533 | 1 | 1 | 1 | 1 | 4-100-00 |  | Затраты труда машинистов | 1191 | 1013 | чел.-ч. | чел.-ч. | 1 | 0 | -1417349443 | 0.12 | 0 | 0 | 0 | 0 | 0 | 0 | 0 | 0 | 1 | 1 | 1 | 1 | 0 | 1 | 0 | 0 | 0 | 0.12 |  | 2 | 2 | 68290708 | 1 | 0 | 60 | 0 | 0 | 0 | 0 | 0 | 0 | 0 | 0 | 0 | 0 | 0 | 0 | 0 | 0 | 0 | 0 | 0 | 0 | 0 | 0 | 0 | 0 | 0.0096 | 0 | 0 | 1 | 0 | 0
44 | 68249185 | 68290686 | 56951691 | 1 | 1 | 1 | 2 | 91.05.05-014 | ФСЭМ-2001, 91.05.05-014, приказ Минстроя России №1039/пр от 30.12.2016г. | Краны на автомобильном ходу, грузоподъемность 10 т | 1368 | 1011 | маш.-ч | маш.-ч | 1 | 0 | -1718674368 | 0.06 | 0 | 111.99 | 13.5 | 0 | 0 | 111.99 | 13.5 | 0 | 1 | 1 | 1 | 1 | 0 | 1 | 0 | 0 | 0 | 0.06 |  | 0 | 2 | 68290709 | 1 | 0 | 61 | 0 | 0 | 0 | 0 | 0 | 0 | 0 | 0 | 0 | 0 | 0 | 0 | 0 | 0 | 0 | 0 | 0 | 0 | 0 | 0 | 0 | 0 | 0.0048 | 111.99 | 111.99 | 1 | 6.72 | 0.81
44 | 68249185 | 68290686 | 56953077 | 1 | 1 | 1 | 2 | 91.14.02-001 | ФСЭМ-2001, 91.14.02-001, приказ Минстроя России №1039/пр от 30.12.2016г. | Автомобили бортовые, грузоподъемность до 5 т | 1368 | 1011 | маш.-ч | маш.-ч | 1 | 0 | 1372534845 | 0.06 | 0 | 65.71 | 11.6 | 0 | 0 | 65.71 | 11.6 | 0 | 1 | 1 | 1 | 1 | 0 | 1 | 0 | 0 | 0 | 0.06 |  | 0 | 2 | 68290710 | 1 | 0 | 62 | 0 | 0 | 0 | 0 | 0 | 0 | 0 | 0 | 0 | 0 | 0 | 0 | 0 | 0 | 0 | 0 | 0 | 0 | 0 | 0 | 0 | 0 | 0.0048 | 65.71 | 65.71 | 1 | 3.94 | 0.7
44 | 68249185 | 68290686 | 56953381 | 1 | 1 | 1 | 2 | 91.17.04-233 | ФСЭМ-2001, 91.17.04-233, приказ Минстроя России №1039/пр от 30.12.2016г. | Установки для сварки ручной дуговой (постоянного тока) | 1368 | 1011 | маш.-ч | маш.-ч | 1 | 0 | -353815937 | 2.97 | 0 | 8.1 | 0 | 0 | 0 | 8.1 | 0 | 0 | 1 | 1 | 1 | 1 | 0 | 1 | 0 | 0 | 0 | 2.97 |  | 0 | 2 | 68290711 | 1 | 0 | 63 | 0 | 0 | 0 | 0 | 0 | 0 | 0 | 0 | 0 | 0 | 0 | 0 | 0 | 0 | 0 | 0 | 0 | 0 | 0 | 0 | 0 | 0 | 0.2376 | 8.1 | 8.1 | 1 | 24.06 | 0
44 | 68249185 | 68290686 | 56871935 | 1 | 1 | 1 | 3 | 01.7.11.07-0034 | ФССЦ-2001, 01.7.11.07-0034, приказ Минстроя России №1039/пр от 30.12.2016г. | Электроды диаметром 4 мм Э42А | 1346 | 1009 | кг | кг | 1 | 0 | 586013393 | 0.024 | 10.57 | 0 | 0 | 0 | 10.57 | 0 | 0 | 0 | 1 | 1 | 1 | 1 | 0 | 1 | 0 | 0 | 0 | 0.024 |  | 0 | 2 | 68290712 | 1 | 0 | 64 | 0 | 0 | 0 | 0 | 0 | 0 | 0 | 0 | 0 | 0 | 0 | 0 | 0 | 0 | 0 | 0 | 0 | 0 | 0 | 0 | 0 | 0 | 0.00192 | 10.57 | 10.57 | 1 | 0.25 | 0
44 | 68249185 | 68290686 | 56873289 | 1 | 1 | 1 | 3 | 01.7.15.03-0042 | ФССЦ-2001, 01.7.15.03-0042, приказ Минстроя России №1039/пр от 30.12.2016г. | Болты с гайками и шайбами строительные | 1346 | 1009 | кг | кг | 1 | 0 | 103900845 | 3.54 | 9.04 | 0 | 0 | 0 | 9.04 | 0 | 0 | 0 | 1 | 1 | 1 | 1 | 0 | 1 | 0 | 0 | 0 | 3.54 |  | 0 | 2 | 68290713 | 1 | 0 | 65 | 0 | 0 | 0 | 0 | 0 | 0 | 0 | 0 | 0 | 0 | 0 | 0 | 0 | 0 | 0 | 0 | 0 | 0 | 0 | 0 | 0 | 0 | 0.2832 | 9.04 | 9.04 | 1 | 32 | 0
44 | 68249185 | 68290686 | 56895007 | 1 | 1 | 1 | 3 | 08.3.07.01-0076 | ФССЦ-2001, 08.3.07.01-0076, приказ Минстроя России №1039/пр от 30.12.2016г. | Сталь полосовая, марка стали Ст3сп шириной 50-200 мм толщиной 4-5 мм | 1348 | 1009 | т | т | 1000 | 0 | -1598896989 | 0.014 | 5000 | 0 | 0 | 0 | 5000 | 0 | 0 | 0 | 1 | 1 | 1 | 1 | 0 | 1 | 0 | 0 | 0 | 0.014 |  | 0 | 2 | 68290714 | 1 | 0 | 66 | 0 | 0 | 0 | 0 | 0 | 0 | 0 | 0 | 0 | 0 | 0 | 0 | 0 | 0 | 0 | 0 | 0 | 0 | 0 | 0 | 0 | 0 | 0.00112 | 5000 | 5000 | 1 | 70 | 0
44 | 68249185 | 68290686 | 56907591 | 1 | 1 | 1 | 3 | 14.4.03.03-0002 | ФССЦ-2001, 14.4.03.03-0002, приказ Минстроя России №1039/пр от 30.12.2016г. | Лак битумный БТ-123 | 1348 | 1009 | т | т | 1000 | 0 | -108263514 | 0.0027 | 7826.9 | 0 | 0 | 0 | 7826.9 | 0 | 0 | 0 | 1 | 1 | 1 | 1 | 0 | 1 | 0 | 0 | 0 | 0.0027 |  | 0 | 2 | 68290715 | 1 | 0 | 67 | 0 | 0 | 0 | 0 | 0 | 0 | 0 | 0 | 0 | 0 | 0 | 0 | 0 | 0 | 0 | 0 | 0 | 0 | 0 | 0 | 0 | 0 | 0.000216 | 7826.9 | 7826.9 | 1 | 21.13 | 0
44 | 68249185 | 68290686 | 56867659 | 17 | 1 | 1 | 3 | 999-9950 |  | Вспомогательные ненормируемые материалы (2% от ОЗП) | 1374 | 1013 | РУБ | РУБ | 1 | 0 | -1731369543 | 12.06 | 1 | 0 | 0 | 0 | 1 | 0 | 0 | 0 | 1 | 1 | 1 | 1 | 0 | 1 | 0 | 0 | 0 | 12.06 |  | 0 | 2 | 68290716 | 1 | 0 | 68 | 0 | 0 | 0 | 0 | 0 | 0 | 0 | 0 | 0 | 0 | 0 | 0 | 0 | 0 | 0 | 0 | 0 | 0 | 0 | 0 | 0 | 0 | 0.9648 | 1 | 1 | 1 | 12.06 | 0
46 | 68249185 | 68290719 | 57150438 | 1 | 1 | 1 | 1 | 1-100-42 |  | Рабочий среднего разряда 4.2 | 1191 | 1013 | чел.-ч. | чел.-ч. | 1 | 0 | 912892513 | 31.13 | 0 | 0 | 0 | 9.92 | 0 | 0 | 0 | 9.92 | 1 | 1 | 1 | 1 | 0 | 1 | 0 | 0 | 0 | 31.13 |  | 1 | 2 | 68290740 | 1 | 0 | 69 | 0 | 0 | 0 | 0 | 0 | 0 | 0 | 0 | 0 | 0 | 0 | 0 | 0 | 0 | 0 | 0 | 0 | 0 | 0 | 0 | 0 | 0 | 1.2452 | 9.92 | 9.92 | 1 | 308.81 | 0
46 | 68249185 | 68290719 | 57134533 | 1 | 1 | 1 | 1 | 4-100-00 |  | Затраты труда машинистов | 1191 | 1013 | чел.-ч. | чел.-ч. | 1 | 0 | -1417349443 | 0.05 | 0 | 0 | 0 | 0 | 0 | 0 | 0 | 0 | 1 | 1 | 1 | 1 | 0 | 1 | 0 | 0 | 0 | 0.05 |  | 2 | 2 | 68290741 | 1 | 0 | 70 | 0 | 0 | 0 | 0 | 0 | 0 | 0 | 0 | 0 | 0 | 0 | 0 | 0 | 0 | 0 | 0 | 0 | 0 | 0 | 0 | 0 | 0 | 0.002 | 0 | 0 | 1 | 0 | 0
46 | 68249185 | 68290719 | 56951691 | 1 | 1 | 1 | 2 | 91.05.05-014 | ФСЭМ-2001, 91.05.05-014, приказ Минстроя России №1039/пр от 30.12.2016г. | Краны на автомобильном ходу, грузоподъемность 10 т | 1368 | 1011 | маш.-ч | маш.-ч | 1 | 0 | -1718674368 | 0.03 | 0 | 111.99 | 13.5 | 0 | 0 | 111.99 | 13.5 | 0 | 1 | 1 | 1 | 1 | 0 | 1 | 0 | 0 | 0 | 0.03 |  | 0 | 2 | 68290742 | 1 | 0 | 71 | 0 | 0 | 0 | 0 | 0 | 0 | 0 | 0 | 0 | 0 | 0 | 0 | 0 | 0 | 0 | 0 | 0 | 0 | 0 | 0 | 0 | 0 | 0.0012 | 111.99 | 111.99 | 1 | 3.36 | 0.41
46 | 68249185 | 68290719 | 56953077 | 1 | 1 | 1 | 2 | 91.14.02-001 | ФСЭМ-2001, 91.14.02-001, приказ Минстроя России №1039/пр от 30.12.2016г. | Автомобили бортовые, грузоподъемность до 5 т | 1368 | 1011 | маш.-ч | маш.-ч | 1 | 0 | 1372534845 | 0.02 | 0 | 65.71 | 11.6 | 0 | 0 | 65.71 | 11.6 | 0 | 1 | 1 | 1 | 1 | 0 | 1 | 0 | 0 | 0 | 0.02 |  | 0 | 2 | 68290743 | 1 | 0 | 72 | 0 | 0 | 0 | 0 | 0 | 0 | 0 | 0 | 0 | 0 | 0 | 0 | 0 | 0 | 0 | 0 | 0 | 0 | 0 | 0 | 0 | 0 | 0.0008 | 65.71 | 65.71 | 1 | 1.31 | 0.23
46 | 68249185 | 68290719 | 56870720 | 1 | 1 | 1 | 3 | 01.7.06.05-0041 | ФССЦ-2001, 01.7.06.05-0041, приказ Минстроя России №1039/пр от 30.12.2016г. | Лента изоляционная прорезиненная односторонняя ширина 20 мм, толщина 0,25-0,35 мм | 1346 | 1009 | кг | кг | 1 | 0 | -1088866022 | 0.11 | 30.4 | 0 | 0 | 0 | 30.4 | 0 | 0 | 0 | 1 | 1 | 1 | 1 | 0 | 1 | 0 | 0 | 0 | 0.11 |  | 0 | 2 | 68290744 | 1 | 0 | 73 | 0 | 0 | 0 | 0 | 0 | 0 | 0 | 0 | 0 | 0 | 0 | 0 | 0 | 0 | 0 | 0 | 0 | 0 | 0 | 0 | 0 | 0 | 0.0044 | 30.4 | 30.4 | 1 | 3.34 | 0
46 | 68249185 | 68290719 | 56873421 | 1 | 1 | 1 | 3 | 01.7.15.07-0014 | ФССЦ-2001, 01.7.15.07-0014, приказ Минстроя России №1039/пр от 30.12.2016г. | Дюбели распорные полипропиленовые | 1355 | 1010 | 100 шт. | 100 шт. | 100 | 0 | 1794244060 | 1.02 | 86 | 0 | 0 | 0 | 86 | 0 | 0 | 0 | 1 | 1 | 1 | 1 | 0 | 1 | 0 | 0 | 0 | 1.02 |  | 0 | 2 | 68290745 | 1 | 0 | 74 | 0 | 0 | 0 | 0 | 0 | 0 | 0 | 0 | 0 | 0 | 0 | 0 | 0 | 0 | 0 | 0 | 0 | 0 | 0 | 0 | 0 | 0 | 0.0408 | 86 | 86 | 1 | 87.72 | 0
46 | 68249185 | 68290719 | 56873777 | 1 | 1 | 1 | 3 | 01.7.15.14-0161 | ФССЦ-2001, 01.7.15.14-0161, приказ Минстроя России №1039/пр от 30.12.2016г. | Шурупы с полукруглой головкой 2,5х20 мм | 1348 | 1009 | т | т | 1000 | 0 | 797358079 | 0.00016 | 29800 | 0 | 0 | 0 | 29800 | 0 | 0 | 0 | 1 | 1 | 1 | 1 | 0 | 1 | 0 | 0 | 0 | 0.00016 |  | 0 | 2 | 68290746 | 1 | 0 | 75 | 0 | 0 | 0 | 0 | 0 | 0 | 0 | 0 | 0 | 0 | 0 | 0 | 0 | 0 | 0 | 0 | 0 | 0 | 0 | 0 | 0 | 0 | 6.4e-06 | 29800 | 29800 | 1 | 4.77 | 0
46 | 68249185 | 68290719 | 56873781 | 1 | 1 | 1 | 3 | 01.7.15.14-0165 | ФССЦ-2001, 01.7.15.14-0165, приказ Минстроя России №1039/пр от 30.12.2016г. | Шурупы с полукруглой головкой 4x40 мм | 1348 | 1009 | т | т | 1000 | 0 | -1755229539 | 0.0003 | 12430 | 0 | 0 | 0 | 12430 | 0 | 0 | 0 | 1 | 1 | 1 | 1 | 0 | 1 | 0 | 0 | 0 | 0.0003 |  | 0 | 2 | 68290747 | 1 | 0 | 76 | 0 | 0 | 0 | 0 | 0 | 0 | 0 | 0 | 0 | 0 | 0 | 0 | 0 | 0 | 0 | 0 | 0 | 0 | 0 | 0 | 0 | 0 | 1.2e-05 | 12430 | 12430 | 1 | 3.73 | 0
46 | 68249185 | 68290719 | 56867659 | 17 | 1 | 1 | 3 | 999-9950 |  | Вспомогательные ненормируемые материалы (2% от ОЗП) | 1374 | 1013 | РУБ | РУБ | 1 | 0 | -1731369543 | 6.18 | 1 | 0 | 0 | 0 | 1 | 0 | 0 | 0 | 1 | 1 | 1 | 1 | 0 | 1 | 0 | 0 | 0 | 6.18 |  | 0 | 2 | 68290748 | 1 | 0 | 77 | 0 | 0 | 0 | 0 | 0 | 0 | 0 | 0 | 0 | 0 | 0 | 0 | 0 | 0 | 0 | 0 | 0 | 0 | 0 | 0 | 0 | 0 | 0.2472 | 1 | 1 | 1 | 6.18 | 0
48 | 68249185 | 68290751 | 57142424 | 1 | 1 | 1 | 1 | 1-100-36 |  | Рабочий среднего разряда 3.6 | 1191 | 1013 | чел.-ч. | чел.-ч. | 1 | 0 | -1027537862 | 15.2 | 0 | 0 | 0 | 9.18 | 0 | 0 | 0 | 9.18 | 1 | 1 | 1 | 1 | 0 | 1 | 1 | 0 | 0 | 15.2 |  | 1 | 2 | 68290755 | 1 | 0 | 78 | 0 | 0 | 0 | 0 | 0 | 0 | 0 | 0 | 0 | 0 | 0 | 0 | 0 | 0 | 0 | 0 | 0 | 0 | 0 | 0 | 0 | 0 | 15.2 | 9.18 | 9.18 | 1 | 139.54 | 0
48 | 68249185 | 68290751 | 56873498 | 1 | 1 | 1 | 3 | 01.7.15.07-0152 | ФССЦ-2001, 01.7.15.07-0152, приказ Минстроя России №1039/пр от 30.12.2016г. | Дюбель с шурупом 6/35 мм | 1355 | 1010 | 100 шт. | 100 шт. | 100 | 0 | 1135215184 | 1.75 | 8 | 0 | 0 | 0 | 8 | 0 | 0 | 0 | 1 | 1 | 1 | 1 | 0 | 1 | 0 | 0 | 0 | 1.75 |  | 0 | 2 | 68290756 | 1 | 0 | 79 | 0 | 0 | 0 | 0 | 0 | 0 | 0 | 0 | 0 | 0 | 0 | 0 | 0 | 0 | 0 | 0 | 0 | 0 | 0 | 0 | 0 | 0 | 1.75 | 8 | 8 | 1 | 14 | 0
48 | 68249185 | 68290751 | 56937293 | 1 | 1 | 1 | 3 | 24.3.01.02-0022 | ФССЦ-2001, 24.3.01.02-0022, приказ Минстроя России №1039/пр от 30.12.2016г. | Трубы гибкие гофрированные легкие из самозатухающего ПВХ (IP55) серии FL, с зондом, диаметром 20 мм | 1302 | 1003 | 10 м | 10 м | 10 | 0 | -595881781 | 10.2 | 21.2 | 0 | 0 | 0 | 21.2 | 0 | 0 | 0 | 1 | 1 | 1 | 1 | 0 | 0 | 0 | 0 | 0 | 10.2 |  | 0 | 1 | -1 | 0 | 0 |  | 0 | 0 | 0 | 0 | 0 | 0 | 0 | 0 | 0 | 0 | 0 | 0 | 0 | 0 | 0 | 0 | 0 | 0 | 0 | 0 | 0 | 0 | 10.2 | 21.2 | 21.2 | 1 | 216.24 | 0
48 | 68249185 | 68290751 | 56867659 | 17 | 1 | 1 | 3 | 999-9950 |  | Вспомогательные ненормируемые материалы (2% от ОЗП) | 1374 | 1013 | РУБ | РУБ | 1 | 0 | -1731369543 | 2.79 | 1 | 0 | 0 | 0 | 1 | 0 | 0 | 0 | 1 | 1 | 1 | 1 | 0 | 1 | 0 | 0 | 0 | 2.79 |  | 0 | 2 | 68290757 | 1 | 0 | 80 | 0 | 0 | 0 | 0 | 0 | 0 | 0 | 0 | 0 | 0 | 0 | 0 | 0 | 0 | 0 | 0 | 0 | 0 | 0 | 0 | 0 | 0 | 2.79 | 1 | 1 | 1 | 2.79 | 0
50 | 68249185 | 68290762 | 57134535 | 1 | 1 | 1 | 1 | 1-100-38 |  | Рабочий среднего разряда 3.8 | 1191 | 1013 | чел.-ч. | чел.-ч. | 1 | 0 | -1081351934 | 5.39 | 0 | 0 | 0 | 9.4 | 0 | 0 | 0 | 9.4 | 1 | 1 | 1 | 1 | 0 | 1 | 1 | 0 | 0 | 5.39 |  | 1 | 2 | 68290773 | 1 | 0 | 81 | 0 | 0 | 0 | 0 | 0 | 0 | 0 | 0 | 0 | 0 | 0 | 0 | 0 | 0 | 0 | 0 | 0 | 0 | 0 | 0 | 0 | 0 | 3.773 | 9.4 | 9.4 | 1 | 50.67 | 0
50 | 68249185 | 68290762 | 57134533 | 1 | 1 | 1 | 1 | 4-100-00 |  | Затраты труда машинистов | 1191 | 1013 | чел.-ч. | чел.-ч. | 1 | 0 | -1417349443 | 0.04 | 0 | 0 | 0 | 0 | 0 | 0 | 0 | 0 | 1 | 1 | 1 | 1 | 0 | 1 | 0 | 0 | 0 | 0.04 |  | 2 | 2 | 68290774 | 1 | 0 | 82 | 0 | 0 | 0 | 0 | 0 | 0 | 0 | 0 | 0 | 0 | 0 | 0 | 0 | 0 | 0 | 0 | 0 | 0 | 0 | 0 | 0 | 0 | 0.028 | 0 | 0 | 1 | 0 | 0
50 | 68249185 | 68290762 | 56951691 | 1 | 1 | 1 | 2 | 91.05.05-014 | ФСЭМ-2001, 91.05.05-014, приказ Минстроя России №1039/пр от 30.12.2016г. | Краны на автомобильном ходу, грузоподъемность 10 т | 1368 | 1011 | маш.-ч | маш.-ч | 1 | 0 | -1718674368 | 0.02 | 0 | 111.99 | 13.5 | 0 | 0 | 111.99 | 13.5 | 0 | 1 | 1 | 1 | 1 | 0 | 1 | 1 | 0 | 0 | 0.02 |  | 0 | 2 | 68290775 | 1 | 0 | 83 | 0 | 0 | 0 | 0 | 0 | 0 | 0 | 0 | 0 | 0 | 0 | 0 | 0 | 0 | 0 | 0 | 0 | 0 | 0 | 0 | 0 | 0 | 0.014 | 111.99 | 111.99 | 1 | 2.24 | 0.27
50 | 68249185 | 68290762 | 56953077 | 1 | 1 | 1 | 2 | 91.14.02-001 | ФСЭМ-2001, 91.14.02-001, приказ Минстроя России №1039/пр от 30.12.2016г. | Автомобили бортовые, грузоподъемность до 5 т | 1368 | 1011 | маш.-ч | маш.-ч | 1 | 0 | 1372534845 | 0.02 | 0 | 65.71 | 11.6 | 0 | 0 | 65.71 | 11.6 | 0 | 1 | 1 | 1 | 1 | 0 | 1 | 1 | 0 | 0 | 0.02 |  | 0 | 2 | 68290776 | 1 | 0 | 84 | 0 | 0 | 0 | 0 | 0 | 0 | 0 | 0 | 0 | 0 | 0 | 0 | 0 | 0 | 0 | 0 | 0 | 0 | 0 | 0 | 0 | 0 | 0.014 | 65.71 | 65.71 | 1 | 1.31 | 0.23
50 | 68249185 | 68290762 | 56870720 | 1 | 1 | 1 | 3 | 01.7.06.05-0041 | ФССЦ-2001, 01.7.06.05-0041, приказ Минстроя России №1039/пр от 30.12.2016г. | Лента изоляционная прорезиненная односторонняя ширина 20 мм, толщина 0,25-0,35 мм | 1346 | 1009 | кг | кг | 1 | 0 | -1088866022 | 0.16 | 30.4 | 0 | 0 | 0 | 30.4 | 0 | 0 | 0 | 1 | 1 | 1 | 1 | 0 | 1 | 0 | 0 | 0 | 0.16 |  | 0 | 2 | 68290777 | 1 | 0 | 85 | 0 | 0 | 0 | 0 | 0 | 0 | 0 | 0 | 0 | 0 | 0 | 0 | 0 | 0 | 0 | 0 | 0 | 0 | 0 | 0 | 0 | 0 | 0.112 | 30.4 | 30.4 | 1 | 4.86 | 0
50 | 68249185 | 68290762 | 56871027 | 1 | 1 | 1 | 3 | 01.7.07.20-0002 | ФССЦ-2001, 01.7.07.20-0002, приказ Минстроя России №1039/пр от 30.12.2016г. | Тальк молотый, сорт I | 1348 | 1009 | т | т | 1000 | 0 | 1012095217 | 0.0006 | 1820 | 0 | 0 | 0 | 1820 | 0 | 0 | 0 | 1 | 1 | 1 | 1 | 0 | 1 | 0 | 0 | 0 | 0.0006 |  | 0 | 2 | 68290778 | 1 | 0 | 86 | 0 | 0 | 0 | 0 | 0 | 0 | 0 | 0 | 0 | 0 | 0 | 0 | 0 | 0 | 0 | 0 | 0 | 0 | 0 | 0 | 0 | 0 | 0.00042 | 1820 | 1820 | 1 | 1.09 | 0
50 | 68249185 | 68290762 | 56907553 | 1 | 1 | 1 | 3 | 14.4.02.09-0001 | ФССЦ-2001, 14.4.02.09-0001, приказ Минстроя России №1039/пр от 30.12.2016г. | Краска | 1346 | 1009 | кг | кг | 1 | 0 | 210558753 | 0.02 | 28.6 | 0 | 0 | 0 | 28.6 | 0 | 0 | 0 | 1 | 1 | 1 | 1 | 0 | 1 | 0 | 0 | 0 | 0.02 |  | 0 | 2 | 68290779 | 1 | 0 | 87 | 0 | 0 | 0 | 0 | 0 | 0 | 0 | 0 | 0 | 0 | 0 | 0 | 0 | 0 | 0 | 0 | 0 | 0 | 0 | 0 | 0 | 0 | 0.014 | 28.6 | 28.6 | 1 | 0.57 | 0
50 | 68249185 | 68290762 | 56921268 | 1 | 1 | 1 | 3 | 20.2.01.05-0003 | ФССЦ-2001, 20.2.01.05-0003, приказ Минстроя России №1039/пр от 30.12.2016г. | Гильза кабельная медная ГМ 6 | 1355 | 1010 | 100 шт. | 100 шт. | 100 | 0 | -423136440 | 0.05 | 110 | 0 | 0 | 0 | 110 | 0 | 0 | 0 | 1 | 1 | 1 | 1 | 0 | 1 | 0 | 0 | 0 | 0.05 |  | 0 | 2 | 68290780 | 1 | 0 | 88 | 0 | 0 | 0 | 0 | 0 | 0 | 0 | 0 | 0 | 0 | 0 | 0 | 0 | 0 | 0 | 0 | 0 | 0 | 0 | 0 | 0 | 0 | 0.035 | 110 | 110 | 1 | 5.5 | 0
50 | 68249185 | 68290762 | 56921319 | 1 | 1 | 1 | 3 | 20.2.02.01-0012 | ФССЦ-2001, 20.2.02.01-0012, приказ Минстроя России №1039/пр от 30.12.2016г. | Втулки В22 | 1356 | 1010 | 1000 шт. | 1000 шт. | 1000 | 0 | 537827188 | 0.0122 | 119 | 0 | 0 | 0 | 119 | 0 | 0 | 0 | 1 | 1 | 1 | 1 | 0 | 1 | 0 | 0 | 0 | 0.0122 |  | 0 | 2 | 68290781 | 1 | 0 | 89 | 0 | 0 | 0 | 0 | 0 | 0 | 0 | 0 | 0 | 0 | 0 | 0 | 0 | 0 | 0 | 0 | 0 | 0 | 0 | 0 | 0 | 0 | 0.00854 | 119 | 119 | 1 | 1.45 | 0
50 | 68249185 | 68290762 | 56867659 | 17 | 1 | 1 | 3 | 999-9950 |  | Вспомогательные ненормируемые материалы (2% от ОЗП) | 1374 | 1013 | РУБ | РУБ | 1 | 0 | -1731369543 | 1.01 | 1 | 0 | 0 | 0 | 1 | 0 | 0 | 0 | 1 | 1 | 1 | 1 | 0 | 1 | 0 | 0 | 0 | 1.01 |  | 0 | 2 | 68290782 | 1 | 0 | 90 | 0 | 0 | 0 | 0 | 0 | 0 | 0 | 0 | 0 | 0 | 0 | 0 | 0 | 0 | 0 | 0 | 0 | 0 | 0 | 0 | 0 | 0 | 0.707 | 1 | 1 | 1 | 1.01 | 0
51 | 68249185 | 68745804 | 57134535 | 1 | 1 | 1 | 1 | 1-100-38 |  | Рабочий среднего разряда 3.8 | 1191 | 1013 | чел.-ч. | чел.-ч. | 1 | 0 | -1081351934 | 1.83 | 0 | 0 | 0 | 9.4 | 0 | 0 | 0 | 9.4 | 1 | 1 | 1 | 1 | 0 | 1 | 0 | 0 | 0 | 1.83 |  | 1 | 2 | 68745805 | 1 | 0 | 91 | 0 | 0 | 0 | 0 | 0 | 0 | 0 | 0 | 0 | 0 | 0 | 0 | 0 | 0 | 0 | 0 | 0 | 0 | 0 | 0 | 0 | 0 | 2.379 | 9.4 | 9.4 | 1 | 17.2 | 0
51 | 68249185 | 68745804 | 57134533 | 1 | 1 | 1 | 1 | 4-100-00 |  | Затраты труда машинистов | 1191 | 1013 | чел.-ч. | чел.-ч. | 1 | 0 | -1417349443 | 0.02 | 0 | 0 | 0 | 0 | 0 | 0 | 0 | 0 | 1 | 1 | 1 | 1 | 0 | 1 | 0 | 0 | 0 | 0.02 |  | 2 | 2 | 68745806 | 1 | 0 | 92 | 0 | 0 | 0 | 0 | 0 | 0 | 0 | 0 | 0 | 0 | 0 | 0 | 0 | 0 | 0 | 0 | 0 | 0 | 0 | 0 | 0 | 0 | 0.026 | 0 | 0 | 1 | 0 | 0
51 | 68249185 | 68745804 | 56951691 | 1 | 1 | 1 | 2 | 91.05.05-014 | ФСЭМ-2001, 91.05.05-014, приказ Минстроя России №1039/пр от 30.12.2016г. | Краны на автомобильном ходу, грузоподъемность 10 т | 1368 | 1011 | маш.-ч | маш.-ч | 1 | 0 | -1718674368 | 0.01 | 0 | 111.99 | 13.5 | 0 | 0 | 111.99 | 13.5 | 0 | 1 | 1 | 1 | 1 | 0 | 1 | 0 | 0 | 0 | 0.01 |  | 0 | 2 | 68745807 | 1 | 0 | 93 | 0 | 0 | 0 | 0 | 0 | 0 | 0 | 0 | 0 | 0 | 0 | 0 | 0 | 0 | 0 | 0 | 0 | 0 | 0 | 0 | 0 | 0 | 0.013 | 111.99 | 111.99 | 1 | 1.12 | 0.14
51 | 68249185 | 68745804 | 56953077 | 1 | 1 | 1 | 2 | 91.14.02-001 | ФСЭМ-2001, 91.14.02-001, приказ Минстроя России №1039/пр от 30.12.2016г. | Автомобили бортовые, грузоподъемность до 5 т | 1368 | 1011 | маш.-ч | маш.-ч | 1 | 0 | 1372534845 | 0.01 | 0 | 65.71 | 11.6 | 0 | 0 | 65.71 | 11.6 | 0 | 1 | 1 | 1 | 1 | 0 | 1 | 0 | 0 | 0 | 0.01 |  | 0 | 2 | 68745808 | 1 | 0 | 94 | 0 | 0 | 0 | 0 | 0 | 0 | 0 | 0 | 0 | 0 | 0 | 0 | 0 | 0 | 0 | 0 | 0 | 0 | 0 | 0 | 0 | 0 | 0.013 | 65.71 | 65.71 | 1 | 0.66 | 0.12
51 | 68249185 | 68745804 | 56870720 | 1 | 1 | 1 | 3 | 01.7.06.05-0041 | ФССЦ-2001, 01.7.06.05-0041, приказ Минстроя России №1039/пр от 30.12.2016г. | Лента изоляционная прорезиненная односторонняя ширина 20 мм, толщина 0,25-0,35 мм | 1346 | 1009 | кг | кг | 1 | 0 | -1088866022 | 0.16 | 30.4 | 0 | 0 | 0 | 30.4 | 0 | 0 | 0 | 1 | 1 | 1 | 1 | 0 | 1 | 0 | 0 | 0 | 0.16 |  | 0 | 2 | 68745809 | 1 | 0 | 95 | 0 | 0 | 0 | 0 | 0 | 0 | 0 | 0 | 0 | 0 | 0 | 0 | 0 | 0 | 0 | 0 | 0 | 0 | 0 | 0 | 0 | 0 | 0.208 | 30.4 | 30.4 | 1 | 4.86 | 0
51 | 68249185 | 68745804 | 56871027 | 1 | 1 | 1 | 3 | 01.7.07.20-0002 | ФССЦ-2001, 01.7.07.20-0002, приказ Минстроя России №1039/пр от 30.12.2016г. | Тальк молотый, сорт I | 1348 | 1009 | т | т | 1000 | 0 | 1012095217 | 0.0006 | 1820 | 0 | 0 | 0 | 1820 | 0 | 0 | 0 | 1 | 1 | 1 | 1 | 0 | 1 | 0 | 0 | 0 | 0.0006 |  | 0 | 2 | 68745810 | 1 | 0 | 96 | 0 | 0 | 0 | 0 | 0 | 0 | 0 | 0 | 0 | 0 | 0 | 0 | 0 | 0 | 0 | 0 | 0 | 0 | 0 | 0 | 0 | 0 | 0.00078 | 1820 | 1820 | 1 | 1.09 | 0
51 | 68249185 | 68745804 | 56907553 | 1 | 1 | 1 | 3 | 14.4.02.09-0001 | ФССЦ-2001, 14.4.02.09-0001, приказ Минстроя России №1039/пр от 30.12.2016г. | Краска | 1346 | 1009 | кг | кг | 1 | 0 | 210558753 | 0.02 | 28.6 | 0 | 0 | 0 | 28.6 | 0 | 0 | 0 | 1 | 1 | 1 | 1 | 0 | 1 | 0 | 0 | 0 | 0.02 |  | 0 | 2 | 68745811 | 1 | 0 | 97 | 0 | 0 | 0 | 0 | 0 | 0 | 0 | 0 | 0 | 0 | 0 | 0 | 0 | 0 | 0 | 0 | 0 | 0 | 0 | 0 | 0 | 0 | 0.026 | 28.6 | 28.6 | 1 | 0.57 | 0
51 | 68249185 | 68745804 | 56921319 | 1 | 1 | 1 | 3 | 20.2.02.01-0012 | ФССЦ-2001, 20.2.02.01-0012, приказ Минстроя России №1039/пр от 30.12.2016г. | Втулки В22 | 1356 | 1010 | 1000 шт. | 1000 шт. | 1000 | 0 | 537827188 | 0.0122 | 119 | 0 | 0 | 0 | 119 | 0 | 0 | 0 | 1 | 1 | 1 | 1 | 0 | 1 | 0 | 0 | 0 | 0.0122 |  | 0 | 2 | 68745812 | 1 | 0 | 98 | 0 | 0 | 0 | 0 | 0 | 0 | 0 | 0 | 0 | 0 | 0 | 0 | 0 | 0 | 0 | 0 | 0 | 0 | 0 | 0 | 0 | 0 | 0.01586 | 119 | 119 | 1 | 1.45 | 0
51 | 68249185 | 68745804 | 56867659 | 17 | 1 | 1 | 3 | 999-9950 |  | Вспомогательные ненормируемые материалы (2% от ОЗП) | 1374 | 1013 | РУБ | РУБ | 1 | 0 | -1731369543 | 0.34 | 1 | 0 | 0 | 0 | 1 | 0 | 0 | 0 | 1 | 1 | 1 | 1 | 0 | 1 | 0 | 0 | 0 | 0.34 |  | 0 | 2 | 68745813 | 1 | 0 | 99 | 0 | 0 | 0 | 0 | 0 | 0 | 0 | 0 | 0 | 0 | 0 | 0 | 0 | 0 | 0 | 0 | 0 | 0 | 0 | 0 | 0 | 0 | 0.442 | 1 | 1 | 1 | 0.34 | 0
53 | 68249185 | 68291574 | 57134535 | 1 | 1 | 1 | 1 | 1-100-38 |  | Рабочий среднего разряда 3.8 | 1191 | 1013 | чел.-ч. | чел.-ч. | 1 | 0 | -1081351934 | 6.29 | 0 | 0 | 0 | 9.4 | 0 | 0 | 0 | 9.4 | 1 | 1 | 1 | 1 | 0 | 1 | 0 | 0 | 0 | 6.29 |  | 1 | 2 | 68291595 | 1 | 0 | 100 | 0 | 0 | 0 | 0 | 0 | 0 | 0 | 0 | 0 | 0 | 0 | 0 | 0 | 0 | 0 | 0 | 0 | 0 | 0 | 0 | 0 | 0 | 1.887 | 9.4 | 9.4 | 1 | 59.13 | 0
53 | 68249185 | 68291574 | 57134533 | 1 | 1 | 1 | 1 | 4-100-00 |  | Затраты труда машинистов | 1191 | 1013 | чел.-ч. | чел.-ч. | 1 | 0 | -1417349443 | 0.06 | 0 | 0 | 0 | 0 | 0 | 0 | 0 | 0 | 1 | 1 | 1 | 1 | 0 | 1 | 0 | 0 | 0 | 0.06 |  | 2 | 2 | 68291596 | 1 | 0 | 101 | 0 | 0 | 0 | 0 | 0 | 0 | 0 | 0 | 0 | 0 | 0 | 0 | 0 | 0 | 0 | 0 | 0 | 0 | 0 | 0 | 0 | 0 | 0.018 | 0 | 0 | 1 | 0 | 0
53 | 68249185 | 68291574 | 56951691 | 1 | 1 | 1 | 2 | 91.05.05-014 | ФСЭМ-2001, 91.05.05-014, приказ Минстроя России №1039/пр от 30.12.2016г. | Краны на автомобильном ходу, грузоподъемность 10 т | 1368 | 1011 | маш.-ч | маш.-ч | 1 | 0 | -1718674368 | 0.03 | 0 | 111.99 | 13.5 | 0 | 0 | 111.99 | 13.5 | 0 | 1 | 1 | 1 | 1 | 0 | 1 | 0 | 0 | 0 | 0.03 |  | 0 | 2 | 68291597 | 1 | 0 | 102 | 0 | 0 | 0 | 0 | 0 | 0 | 0 | 0 | 0 | 0 | 0 | 0 | 0 | 0 | 0 | 0 | 0 | 0 | 0 | 0 | 0 | 0 | 0.009 | 111.99 | 111.99 | 1 | 3.36 | 0.41
53 | 68249185 | 68291574 | 56953077 | 1 | 1 | 1 | 2 | 91.14.02-001 | ФСЭМ-2001, 91.14.02-001, приказ Минстроя России №1039/пр от 30.12.2016г. | Автомобили бортовые, грузоподъемность до 5 т | 1368 | 1011 | маш.-ч | маш.-ч | 1 | 0 | 1372534845 | 0.03 | 0 | 65.71 | 11.6 | 0 | 0 | 65.71 | 11.6 | 0 | 1 | 1 | 1 | 1 | 0 | 1 | 0 | 0 | 0 | 0.03 |  | 0 | 2 | 68291598 | 1 | 0 | 103 | 0 | 0 | 0 | 0 | 0 | 0 | 0 | 0 | 0 | 0 | 0 | 0 | 0 | 0 | 0 | 0 | 0 | 0 | 0 | 0 | 0 | 0 | 0.009 | 65.71 | 65.71 | 1 | 1.97 | 0.35
53 | 68249185 | 68291574 | 56870720 | 1 | 1 | 1 | 3 | 01.7.06.05-0041 | ФССЦ-2001, 01.7.06.05-0041, приказ Минстроя России №1039/пр от 30.12.2016г. | Лента изоляционная прорезиненная односторонняя ширина 20 мм, толщина 0,25-0,35 мм | 1346 | 1009 | кг | кг | 1 | 0 | -1088866022 | 0.32 | 30.4 | 0 | 0 | 0 | 30.4 | 0 | 0 | 0 | 1 | 1 | 1 | 1 | 0 | 1 | 0 | 0 | 0 | 0.32 |  | 0 | 2 | 68291599 | 1 | 0 | 104 | 0 | 0 | 0 | 0 | 0 | 0 | 0 | 0 | 0 | 0 | 0 | 0 | 0 | 0 | 0 | 0 | 0 | 0 | 0 | 0 | 0 | 0 | 0.096 | 30.4 | 30.4 | 1 | 9.73 | 0
53 | 68249185 | 68291574 | 56871027 | 1 | 1 | 1 | 3 | 01.7.07.20-0002 | ФССЦ-2001, 01.7.07.20-0002, приказ Минстроя России №1039/пр от 30.12.2016г. | Тальк молотый, сорт I | 1348 | 1009 | т | т | 1000 | 0 | 1012095217 | 0.00105 | 1820 | 0 | 0 | 0 | 1820 | 0 | 0 | 0 | 1 | 1 | 1 | 1 | 0 | 1 | 0 | 0 | 0 | 0.00105 |  | 0 | 2 | 68291600 | 1 | 0 | 105 | 0 | 0 | 0 | 0 | 0 | 0 | 0 | 0 | 0 | 0 | 0 | 0 | 0 | 0 | 0 | 0 | 0 | 0 | 0 | 0 | 0 | 0 | 0.000315 | 1820 | 1820 | 1 | 1.91 | 0
53 | 68249185 | 68291574 | 56907553 | 1 | 1 | 1 | 3 | 14.4.02.09-0001 | ФССЦ-2001, 14.4.02.09-0001, приказ Минстроя России №1039/пр от 30.12.2016г. | Краска | 1346 | 1009 | кг | кг | 1 | 0 | 210558753 | 0.02 | 28.6 | 0 | 0 | 0 | 28.6 | 0 | 0 | 0 | 1 | 1 | 1 | 1 | 0 | 1 | 0 | 0 | 0 | 0.02 |  | 0 | 2 | 68291601 | 1 | 0 | 106 | 0 | 0 | 0 | 0 | 0 | 0 | 0 | 0 | 0 | 0 | 0 | 0 | 0 | 0 | 0 | 0 | 0 | 0 | 0 | 0 | 0 | 0 | 0.006 | 28.6 | 28.6 | 1 | 0.57 | 0
53 | 68249185 | 68291574 | 56921270 | 1 | 1 | 1 | 3 | 20.2.01.05-0005 | ФССЦ-2001, 20.2.01.05-0005, приказ Минстроя России №1039/пр от 30.12.2016г. | Гильза кабельная медная ГМ 16 | 1355 | 1010 | 100 шт. | 100 шт. | 100 | 0 | -1427219203 | 0.05 | 143 | 0 | 0 | 0 | 143 | 0 | 0 | 0 | 1 | 1 | 1 | 1 | 0 | 1 | 0 | 0 | 0 | 0.05 |  | 0 | 2 | 68291602 | 1 | 0 | 107 | 0 | 0 | 0 | 0 | 0 | 0 | 0 | 0 | 0 | 0 | 0 | 0 | 0 | 0 | 0 | 0 | 0 | 0 | 0 | 0 | 0 | 0 | 0.015 | 143 | 143 | 1 | 7.15 | 0
53 | 68249185 | 68291574 | 56921320 | 1 | 1 | 1 | 3 | 20.2.02.01-0013 | ФССЦ-2001, 20.2.02.01-0013, приказ Минстроя России №1039/пр от 30.12.2016г. | Втулки В28 | 1356 | 1010 | 1000 шт. | 1000 шт. | 1000 | 0 | 2033598199 | 0.0122 | 176.21 | 0 | 0 | 0 | 176.21 | 0 | 0 | 0 | 1 | 1 | 1 | 1 | 0 | 1 | 0 | 0 | 0 | 0.0122 |  | 0 | 2 | 68291603 | 1 | 0 | 108 | 0 | 0 | 0 | 0 | 0 | 0 | 0 | 0 | 0 | 0 | 0 | 0 | 0 | 0 | 0 | 0 | 0 | 0 | 0 | 0 | 0 | 0 | 0.00366 | 176.21 | 176.21 | 1 | 2.15 | 0
53 | 68249185 | 68291574 | 56867659 | 17 | 1 | 1 | 3 | 999-9950 |  | Вспомогательные ненормируемые материалы (2% от ОЗП) | 1374 | 1013 | РУБ | РУБ | 1 | 0 | -1731369543 | 1.18 | 1 | 0 | 0 | 0 | 1 | 0 | 0 | 0 | 1 | 1 | 1 | 1 | 0 | 1 | 0 | 0 | 0 | 1.18 |  | 0 | 2 | 68291604 | 1 | 0 | 109 | 0 | 0 | 0 | 0 | 0 | 0 | 0 | 0 | 0 | 0 | 0 | 0 | 0 | 0 | 0 | 0 | 0 | 0 | 0 | 0 | 0 | 0 | 0.354 | 1 | 1 | 1 | 1.18 | 0
91 | 68249185 | 68291680 | 57134655 | 1 | 1 | 1 | 1 | 1-100-20 |  | Рабочий среднего разряда 2 | 1191 | 1013 | чел.-ч. | чел.-ч. | 1 | 0 | 735429535 | 203.665 | 0 | 0 | 0 | 7.8 | 0 | 0 | 0 | 7.8 | 1 | 1 | 1 | 1 | 0 | 1 | 1 | 0 | 0 | 154 | )*1,15)*1,15 | 1 | 2 | 68291682 | 1 | 0 | 110 | 0 | 0 | 0 | 0 | 0 | 0 | 0 | 0 | 0 | 0 | 0 | 0 | 0 | 0 | 0 | 0 | 0 | 0 | 0 | 0 | 0 | 0 | 1.5275 | 7.8 | 7.8 | 1 | 1588.59 | 0
92 | 68249185 | 68291683 | 57141160 | 1 | 1 | 1 | 1 | 1-100-15 |  | Рабочий среднего разряда 1.5 | 1191 | 1013 | чел.-ч. | чел.-ч. | 1 | 0 | -1972610816 | 128.547 | 0 | 0 | 0 | 7.5 | 0 | 0 | 0 | 7.5 | 1 | 1 | 1 | 1 | 0 | 1 | 1 | 0 | 0 | 97.2 | )*1,15)*1,15 | 1 | 2 | 68291685 | 1 | 0 | 111 | 0 | 0 | 0 | 0 | 0 | 0 | 0 | 0 | 0 | 0 | 0 | 0 | 0 | 0 | 0 | 0 | 0 | 0 | 0 | 0 | 0 | 0 | 0.9641 | 7.5 | 7.5 | 1 | 964.1 | 0
93 | 68249185 | 68291686 | 57134535 | 1 | 1 | 1 | 1 | 1-100-38 |  | Рабочий среднего разряда 3.8 | 1191 | 1013 | чел.-ч. | чел.-ч. | 1 | 0 | -1081351934 | 24.495 | 0 | 0 | 0 | 9.4 | 0 | 0 | 0 | 9.4 | 1 | 1 | 1 | 1 | 0 | 1 | 1 | 0 | 0 | 21.3 | )*1,15 | 1 | 2 | 68291696 | 1 | 0 | 112 | 0 | 0 | 0 | 0 | 0 | 0 | 0 | 0 | 0 | 0 | 0 | 0 | 0 | 0 | 0 | 0 | 0 | 0 | 0 | 0 | 0 | 0 | 0.73485 | 9.4 | 9.4 | 1 | 230.25 | 0
93 | 68249185 | 68291686 | 57134533 | 1 | 1 | 1 | 1 | 4-100-00 |  | Затраты труда машинистов | 1191 | 1013 | чел.-ч. | чел.-ч. | 1 | 0 | -1417349443 | 0.5 | 0 | 0 | 0 | 0 | 0 | 0 | 0 | 0 | 1 | 1 | 1 | 1 | 0 | 1 | 0 | 0 | 0 | 0.5 |  | 2 | 2 | 68291697 | 1 | 2048 | 113 | 0 | 0 | 0 | 0 | 0 | 0 | 0 | 0 | 0 | 0 | 0 | 0 | 0 | 0 | 0 | 0 | 0 | 0 | 0 | 0 | 0 | 0 | 0.015 | 0 | 0 | 1 | 0 | 0
93 | 68249185 | 68291686 | 56951691 | 1 | 1 | 1 | 2 | 91.05.05-014 | ФСЭМ-2001, 91.05.05-014, приказ Минстроя России №1039/пр от 30.12.2016г. | Краны на автомобильном ходу, грузоподъемность 10 т | 1368 | 1011 | маш.-ч | маш.-ч | 1 | 0 | -1718674368 | 0.2875 | 0 | 111.99 | 13.5 | 0 | 0 | 111.99 | 13.5 | 0 | 1 | 1 | 1 | 1 | 0 | 1 | 1 | 0 | 0 | 0.25 | )*1,15 | 0 | 2 | 68291698 | 1 | 0 | 114 | 0 | 0 | 0 | 0 | 0 | 0 | 0 | 0 | 0 | 0 | 0 | 0 | 0 | 0 | 0 | 0 | 0 | 0 | 0 | 0 | 0 | 0 | 0.008625 | 111.99 | 111.99 | 1 | 32.2 | 3.89
93 | 68249185 | 68291686 | 56953077 | 1 | 1 | 1 | 2 | 91.14.02-001 | ФСЭМ-2001, 91.14.02-001, приказ Минстроя России №1039/пр от 30.12.2016г. | Автомобили бортовые, грузоподъемность до 5 т | 1368 | 1011 | маш.-ч | маш.-ч | 1 | 0 | 1372534845 | 0.2875 | 0 | 65.71 | 11.6 | 0 | 0 | 65.71 | 11.6 | 0 | 1 | 1 | 1 | 1 | 0 | 1 | 1 | 0 | 0 | 0.25 | )*1,15 | 0 | 2 | 68291699 | 1 | 0 | 115 | 0 | 0 | 0 | 0 | 0 | 0 | 0 | 0 | 0 | 0 | 0 | 0 | 0 | 0 | 0 | 0 | 0 | 0 | 0 | 0 | 0 | 0 | 0.008625 | 65.71 | 65.71 | 1 | 18.89 | 3.34
93 | 68249185 | 68291686 | 56953381 | 1 | 1 | 1 | 2 | 91.17.04-233 | ФСЭМ-2001, 91.17.04-233, приказ Минстроя России №1039/пр от 30.12.2016г. | Установки для сварки ручной дуговой (постоянного тока) | 1368 | 1011 | маш.-ч | маш.-ч | 1 | 0 | -353815937 | 3.864 | 0 | 8.1 | 0 | 0 | 0 | 8.1 | 0 | 0 | 1 | 1 | 1 | 1 | 0 | 1 | 1 | 0 | 0 | 3.36 | )*1,15 | 0 | 2 | 68291700 | 1 | 0 | 116 | 0 | 0 | 0 | 0 | 0 | 0 | 0 | 0 | 0 | 0 | 0 | 0 | 0 | 0 | 0 | 0 | 0 | 0 | 0 | 0 | 0 | 0 | 0.11592 | 8.1 | 8.1 | 1 | 31.3 | 0
93 | 68249185 | 68291686 | 56871935 | 1 | 1 | 1 | 3 | 01.7.11.07-0034 | ФССЦ-2001, 01.7.11.07-0034, приказ Минстроя России №1039/пр от 30.12.2016г. | Электроды диаметром 4 мм Э42А | 1346 | 1009 | кг | кг | 1 | 0 | 586013393 | 1.3 | 10.57 | 0 | 0 | 0 | 10.57 | 0 | 0 | 0 | 1 | 1 | 1 | 1 | 0 | 1 | 0 | 0 | 0 | 1.3 |  | 0 | 2 | 68291701 | 1 | 0 | 117 | 0 | 0 | 0 | 0 | 0 | 0 | 0 | 0 | 0 | 0 | 0 | 0 | 0 | 0 | 0 | 0 | 0 | 0 | 0 | 0 | 0 | 0 | 0.039 | 10.57 | 10.57 | 1 | 13.74 | 0
93 | 68249185 | 68291686 | 56894816 | 1 | 1 | 1 | 3 | 08.3.05.02-0101 | ФССЦ-2001, 08.3.05.02-0101, приказ Минстроя России №1039/пр от 30.12.2016г. | Сталь листовая углеродистая обыкновенного качества марки ВСт3пс5 толщиной 4-6 мм | 1348 | 1009 | т | т | 1000 | 0 | 8837602 | 0.004 | 5763 | 0 | 0 | 0 | 5763 | 0 | 0 | 0 | 1 | 1 | 1 | 1 | 0 | 1 | 0 | 0 | 0 | 0.004 |  | 0 | 2 | 68291702 | 1 | 0 | 118 | 0 | 0 | 0 | 0 | 0 | 0 | 0 | 0 | 0 | 0 | 0 | 0 | 0 | 0 | 0 | 0 | 0 | 0 | 0 | 0 | 0 | 0 | 0.00012 | 5763 | 5763 | 1 | 23.05 | 0
93 | 68249185 | 68291686 | 56907557 | 1 | 1 | 1 | 3 | 14.4.02.09-0301 | ФССЦ-2001, 14.4.02.09-0301, приказ Минстроя России №1039/пр от 30.12.2016г. | Краска "Цинол" | 1346 | 1009 | кг | кг | 1 | 0 | -1130618203 | 2.3 | 238.48 | 0 | 0 | 0 | 238.48 | 0 | 0 | 0 | 1 | 1 | 1 | 1 | 0 | 1 | 0 | 0 | 0 | 2.3 |  | 0 | 2 | 68291703 | 1 | 0 | 119 | 0 | 0 | 0 | 0 | 0 | 0 | 0 | 0 | 0 | 0 | 0 | 0 | 0 | 0 | 0 | 0 | 0 | 0 | 0 | 0 | 0 | 0 | 0.069 | 238.48 | 238.48 | 1 | 548.5 | 0
93 | 68249185 | 68291686 | 56867659 | 17 | 1 | 1 | 3 | 999-9950 |  | Вспомогательные ненормируемые материалы (2% от ОЗП) | 1374 | 1013 | РУБ | РУБ | 1 | 0 | -1731369543 | 4 | 1 | 0 | 0 | 0 | 1 | 0 | 0 | 0 | 1 | 1 | 1 | 1 | 0 | 1 | 0 | 0 | 0 | 4 |  | 0 | 2 | 68291704 | 1 | 0 | 120 | 0 | 0 | 0 | 0 | 0 | 0 | 0 | 0 | 0 | 0 | 0 | 0 | 0 | 0 | 0 | 0 | 0 | 0 | 0 | 0 | 0 | 0 | 0.12 | 1 | 1 | 1 | 4 | 0
95 | 68249185 | 68291706 | 57134535 | 1 | 1 | 1 | 1 | 1-100-38 |  | Рабочий среднего разряда 3.8 | 1191 | 1013 | чел.-ч. | чел.-ч. | 1 | 0 | -1081351934 | 24.495 | 0 | 0 | 0 | 9.4 | 0 | 0 | 0 | 9.4 | 1 | 1 | 1 | 1 | 0 | 1 | 1 | 0 | 0 | 21.3 | )*1,15 | 1 | 2 | 68291747 | 1 | 0 | 121 | 0 | 0 | 0 | 0 | 0 | 0 | 0 | 0 | 0 | 0 | 0 | 0 | 0 | 0 | 0 | 0 | 0 | 0 | 0 | 0 | 0 | 0 | 9.798 | 9.4 | 9.4 | 1 | 230.25 | 0
95 | 68249185 | 68291706 | 57134533 | 1 | 1 | 1 | 1 | 4-100-00 |  | Затраты труда машинистов | 1191 | 1013 | чел.-ч. | чел.-ч. | 1 | 0 | -1417349443 | 0.38 | 0 | 0 | 0 | 0 | 0 | 0 | 0 | 0 | 1 | 1 | 1 | 1 | 0 | 1 | 0 | 0 | 0 | 0.38 |  | 2 | 2 | 68291748 | 1 | 2048 | 122 | 0 | 0 | 0 | 0 | 0 | 0 | 0 | 0 | 0 | 0 | 0 | 0 | 0 | 0 | 0 | 0 | 0 | 0 | 0 | 0 | 0 | 0 | 0.152 | 0 | 0 | 1 | 0 | 0
95 | 68249185 | 68291706 | 56951691 | 1 | 1 | 1 | 2 | 91.05.05-014 | ФСЭМ-2001, 91.05.05-014, приказ Минстроя России №1039/пр от 30.12.2016г. | Краны на автомобильном ходу, грузоподъемность 10 т | 1368 | 1011 | маш.-ч | маш.-ч | 1 | 0 | -1718674368 | 0.2185 | 0 | 111.99 | 13.5 | 0 | 0 | 111.99 | 13.5 | 0 | 1 | 1 | 1 | 1 | 0 | 1 | 1 | 0 | 0 | 0.19 | )*1,15 | 0 | 2 | 68291749 | 1 | 0 | 123 | 0 | 0 | 0 | 0 | 0 | 0 | 0 | 0 | 0 | 0 | 0 | 0 | 0 | 0 | 0 | 0 | 0 | 0 | 0 | 0 | 0 | 0 | 0.0874 | 111.99 | 111.99 | 1 | 24.47 | 2.96
95 | 68249185 | 68291706 | 56953077 | 1 | 1 | 1 | 2 | 91.14.02-001 | ФСЭМ-2001, 91.14.02-001, приказ Минстроя России №1039/пр от 30.12.2016г. | Автомобили бортовые, грузоподъемность до 5 т | 1368 | 1011 | маш.-ч | маш.-ч | 1 | 0 | 1372534845 | 0.2185 | 0 | 65.71 | 11.6 | 0 | 0 | 65.71 | 11.6 | 0 | 1 | 1 | 1 | 1 | 0 | 1 | 1 | 0 | 0 | 0.19 | )*1,15 | 0 | 2 | 68291750 | 1 | 0 | 124 | 0 | 0 | 0 | 0 | 0 | 0 | 0 | 0 | 0 | 0 | 0 | 0 | 0 | 0 | 0 | 0 | 0 | 0 | 0 | 0 | 0 | 0 | 0.0874 | 65.71 | 65.71 | 1 | 14.35 | 2.53
95 | 68249185 | 68291706 | 56953381 | 1 | 1 | 1 | 2 | 91.17.04-233 | ФСЭМ-2001, 91.17.04-233, приказ Минстроя России №1039/пр от 30.12.2016г. | Установки для сварки ручной дуговой (постоянного тока) | 1368 | 1011 | маш.-ч | маш.-ч | 1 | 0 | -353815937 | 3.864 | 0 | 8.1 | 0 | 0 | 0 | 8.1 | 0 | 0 | 1 | 1 | 1 | 1 | 0 | 1 | 1 | 0 | 0 | 3.36 | )*1,15 | 0 | 2 | 68291751 | 1 | 0 | 125 | 0 | 0 | 0 | 0 | 0 | 0 | 0 | 0 | 0 | 0 | 0 | 0 | 0 | 0 | 0 | 0 | 0 | 0 | 0 | 0 | 0 | 0 | 1.5456 | 8.1 | 8.1 | 1 | 31.3 | 0
95 | 68249185 | 68291706 | 56871935 | 1 | 1 | 1 | 3 | 01.7.11.07-0034 | ФССЦ-2001, 01.7.11.07-0034, приказ Минстроя России №1039/пр от 30.12.2016г. | Электроды диаметром 4 мм Э42А | 1346 | 1009 | кг | кг | 1 | 0 | 586013393 | 0.9 | 10.57 | 0 | 0 | 0 | 10.57 | 0 | 0 | 0 | 1 | 1 | 1 | 1 | 0 | 1 | 0 | 0 | 0 | 0.9 |  | 0 | 2 | 68291752 | 1 | 0 | 126 | 0 | 0 | 0 | 0 | 0 | 0 | 0 | 0 | 0 | 0 | 0 | 0 | 0 | 0 | 0 | 0 | 0 | 0 | 0 | 0 | 0 | 0 | 0.36 | 10.57 | 10.57 | 1 | 9.51 | 0
95 | 68249185 | 68291706 | 56894816 | 1 | 1 | 1 | 3 | 08.3.05.02-0101 | ФССЦ-2001, 08.3.05.02-0101, приказ Минстроя России №1039/пр от 30.12.2016г. | Сталь листовая углеродистая обыкновенного качества марки ВСт3пс5 толщиной 4-6 мм | 1348 | 1009 | т | т | 1000 | 0 | 8837602 | 0.004 | 5763 | 0 | 0 | 0 | 5763 | 0 | 0 | 0 | 1 | 1 | 1 | 1 | 0 | 1 | 0 | 0 | 0 | 0.004 |  | 0 | 2 | 68291753 | 1 | 0 | 127 | 0 | 0 | 0 | 0 | 0 | 0 | 0 | 0 | 0 | 0 | 0 | 0 | 0 | 0 | 0 | 0 | 0 | 0 | 0 | 0 | 0 | 0 | 0.0016 | 5763 | 5763 | 1 | 23.05 | 0
95 | 68249185 | 68291706 | 56907557 | 1 | 1 | 1 | 3 | 14.4.02.09-0301 | ФССЦ-2001, 14.4.02.09-0301, приказ Минстроя России №1039/пр от 30.12.2016г. | Краска "Цинол" | 1346 | 1009 | кг | кг | 1 | 0 | -1130618203 | 2.4 | 238.48 | 0 | 0 | 0 | 238.48 | 0 | 0 | 0 | 1 | 1 | 1 | 1 | 0 | 1 | 0 | 0 | 0 | 2.4 |  | 0 | 2 | 68291754 | 1 | 0 | 128 | 0 | 0 | 0 | 0 | 0 | 0 | 0 | 0 | 0 | 0 | 0 | 0 | 0 | 0 | 0 | 0 | 0 | 0 | 0 | 0 | 0 | 0 | 0.96 | 238.48 | 238.48 | 1 | 572.35 | 0
95 | 68249185 | 68291706 | 56867659 | 17 | 1 | 1 | 3 | 999-9950 |  | Вспомогательные ненормируемые материалы (2% от ОЗП) | 1374 | 1013 | РУБ | РУБ | 1 | 0 | -1731369543 | 4 | 1 | 0 | 0 | 0 | 1 | 0 | 0 | 0 | 1 | 1 | 1 | 1 | 0 | 1 | 0 | 0 | 0 | 4 |  | 0 | 2 | 68291755 | 1 | 0 | 129 | 0 | 0 | 0 | 0 | 0 | 0 | 0 | 0 | 0 | 0 | 0 | 0 | 0 | 0 | 0 | 0 | 0 | 0 | 0 | 0 | 0 | 0 | 1.6 | 1 | 1 | 1 | 4 | 0
97 | 68249185 | 68291759 | 57134535 | 1 | 1 | 1 | 1 | 1-100-38 |  | Рабочий среднего разряда 3.8 | 1191 | 1013 | чел.-ч. | чел.-ч. | 1 | 0 | -1081351934 | 12.305 | 0 | 0 | 0 | 9.4 | 0 | 0 | 0 | 9.4 | 1 | 1 | 1 | 1 | 0 | 1 | 1 | 0 | 0 | 10.7 | )*1,15 | 1 | 2 | 68291760 | 1 | 0 | 130 | 0 | 0 | 0 | 0 | 0 | 0 | 0 | 0 | 0 | 0 | 0 | 0 | 0 | 0 | 0 | 0 | 0 | 0 | 0 | 0 | 0 | 0 | 3.6915 | 9.4 | 9.4 | 1 | 115.67 | 0
97 | 68249185 | 68291759 | 57134533 | 1 | 1 | 1 | 1 | 4-100-00 |  | Затраты труда машинистов | 1191 | 1013 | чел.-ч. | чел.-ч. | 1 | 0 | -1417349443 | 0.38 | 0 | 0 | 0 | 0 | 0 | 0 | 0 | 0 | 1 | 1 | 1 | 1 | 0 | 1 | 0 | 0 | 0 | 0.38 |  | 2 | 2 | 68291761 | 1 | 2048 | 131 | 0 | 0 | 0 | 0 | 0 | 0 | 0 | 0 | 0 | 0 | 0 | 0 | 0 | 0 | 0 | 0 | 0 | 0 | 0 | 0 | 0 | 0 | 0.114 | 0 | 0 | 1 | 0 | 0
97 | 68249185 | 68291759 | 56951691 | 1 | 1 | 1 | 2 | 91.05.05-014 | ФСЭМ-2001, 91.05.05-014, приказ Минстроя России №1039/пр от 30.12.2016г. | Краны на автомобильном ходу, грузоподъемность 10 т | 1368 | 1011 | маш.-ч | маш.-ч | 1 | 0 | -1718674368 | 0.2185 | 0 | 111.99 | 13.5 | 0 | 0 | 111.99 | 13.5 | 0 | 1 | 1 | 1 | 1 | 0 | 1 | 1 | 0 | 0 | 0.19 | )*1,15 | 0 | 2 | 68291762 | 1 | 0 | 132 | 0 | 0 | 0 | 0 | 0 | 0 | 0 | 0 | 0 | 0 | 0 | 0 | 0 | 0 | 0 | 0 | 0 | 0 | 0 | 0 | 0 | 0 | 0.06555 | 111.99 | 111.99 | 1 | 24.47 | 2.96
97 | 68249185 | 68291759 | 56953077 | 1 | 1 | 1 | 2 | 91.14.02-001 | ФСЭМ-2001, 91.14.02-001, приказ Минстроя России №1039/пр от 30.12.2016г. | Автомобили бортовые, грузоподъемность до 5 т | 1368 | 1011 | маш.-ч | маш.-ч | 1 | 0 | 1372534845 | 0.2185 | 0 | 65.71 | 11.6 | 0 | 0 | 65.71 | 11.6 | 0 | 1 | 1 | 1 | 1 | 0 | 1 | 1 | 0 | 0 | 0.19 | )*1,15 | 0 | 2 | 68291763 | 1 | 0 | 133 | 0 | 0 | 0 | 0 | 0 | 0 | 0 | 0 | 0 | 0 | 0 | 0 | 0 | 0 | 0 | 0 | 0 | 0 | 0 | 0 | 0 | 0 | 0.06555 | 65.71 | 65.71 | 1 | 14.35 | 2.53
97 | 68249185 | 68291759 | 56953381 | 1 | 1 | 1 | 2 | 91.17.04-233 | ФСЭМ-2001, 91.17.04-233, приказ Минстроя России №1039/пр от 30.12.2016г. | Установки для сварки ручной дуговой (постоянного тока) | 1368 | 1011 | маш.-ч | маш.-ч | 1 | 0 | -353815937 | 2.0125 | 0 | 8.1 | 0 | 0 | 0 | 8.1 | 0 | 0 | 1 | 1 | 1 | 1 | 0 | 1 | 1 | 0 | 0 | 1.75 | )*1,15 | 0 | 2 | 68291764 | 1 | 0 | 134 | 0 | 0 | 0 | 0 | 0 | 0 | 0 | 0 | 0 | 0 | 0 | 0 | 0 | 0 | 0 | 0 | 0 | 0 | 0 | 0 | 0 | 0 | 0.60375 | 8.1 | 8.1 | 1 | 16.31 | 0
97 | 68249185 | 68291759 | 56871935 | 1 | 1 | 1 | 3 | 01.7.11.07-0034 | ФССЦ-2001, 01.7.11.07-0034, приказ Минстроя России №1039/пр от 30.12.2016г. | Электроды диаметром 4 мм Э42А | 1346 | 1009 | кг | кг | 1 | 0 | 586013393 | 0.65 | 10.57 | 0 | 0 | 0 | 10.57 | 0 | 0 | 0 | 1 | 1 | 1 | 1 | 0 | 1 | 0 | 0 | 0 | 0.65 |  | 0 | 2 | 68291765 | 1 | 0 | 135 | 0 | 0 | 0 | 0 | 0 | 0 | 0 | 0 | 0 | 0 | 0 | 0 | 0 | 0 | 0 | 0 | 0 | 0 | 0 | 0 | 0 | 0 | 0.195 | 10.57 | 10.57 | 1 | 6.87 | 0
97 | 68249185 | 68291759 | 56895122 | 1 | 1 | 1 | 3 | 08.3.08.02-0078 | ФССЦ-2001, 08.3.08.02-0078, приказ Минстроя России №1039/пр от 30.12.2016г. | Сталь угловая равнополочная, марка стали Ст3сп, размером 25х25х3 мм 1,12кг/м | 1348 | 1009 | т | т | 1000 | 0 | 471731083 | 0.0112 | 6697.07 | 0 | 0 | 0 | 6697.07 | 0 | 0 | 0 | 1 | 1 | 1 | 1 | 0 | 0 | 0 | 0 | 0 | 0.0112 |  | 0 | 1 | -1 | 0 | 0 |  | 0 | 0 | 0 | 0 | 0 | 0 | 0 | 0 | 0 | 0 | 0 | 0 | 0 | 0 | 0 | 0 | 0 | 0 | 0 | 0 | 0 | 0 | 0.00336 | 6697.07 | 6697.07 | 1 | 75.01 | 0
97 | 68249185 | 68291759 | 56907557 | 1 | 1 | 1 | 3 | 14.4.02.09-0301 | ФССЦ-2001, 14.4.02.09-0301, приказ Минстроя России №1039/пр от 30.12.2016г. | Краска "Цинол" | 1346 | 1009 | кг | кг | 1 | 0 | -1130618203 | 2 | 238.48 | 0 | 0 | 0 | 238.48 | 0 | 0 | 0 | 1 | 1 | 1 | 1 | 0 | 1 | 0 | 0 | 0 | 2 |  | 0 | 2 | 68291766 | 1 | 0 | 136 | 0 | 0 | 0 | 0 | 0 | 0 | 0 | 0 | 0 | 0 | 0 | 0 | 0 | 0 | 0 | 0 | 0 | 0 | 0 | 0 | 0 | 0 | 0.6 | 238.48 | 238.48 | 1 | 476.96 | 0
97 | 68249185 | 68291759 | 56867659 | 17 | 1 | 1 | 3 | 999-9950 |  | Вспомогательные ненормируемые материалы (2% от ОЗП) | 1374 | 1013 | РУБ | РУБ | 1 | 0 | -1731369543 | 2.01 | 1 | 0 | 0 | 0 | 1 | 0 | 0 | 0 | 1 | 1 | 1 | 1 | 0 | 1 | 0 | 0 | 0 | 2.01 |  | 0 | 2 | 68291767 | 1 | 0 | 137 | 0 | 0 | 0 | 0 | 0 | 0 | 0 | 0 | 0 | 0 | 0 | 0 | 0 | 0 | 0 | 0 | 0 | 0 | 0 | 0 | 0 | 0 | 0.603 | 1 | 1 | 1 | 2.01 | 0

## EtalonRes (hidden)
28 | 68260330 | 68260318 | 57150438 | 1 | 1 | 1 | 1 | 1-100-42 |  | Рабочий среднего разряда 4.2 | 1191 | 1013 | чел.-ч. | чел.-ч. | 1 | 2.37 | 0 | 0 | 0 | 9.92 | 0 | 1 | 1 |  | 2.37 | 2 | 68260319 | 1 | 0 | 0 | 0 | 0 | 0 | 0 | 0 | 0
28 | 68260331 | 68260318 | 57134533 | 1 | 1 | 1 | 1 | 4-100-00 |  | Затраты труда машинистов | 1191 | 1013 | чел.-ч. | чел.-ч. | 1 | 0.36 | 0 | 0 | 0 | 0 | 0 | 1 | 2 |  | 0.36 | 2 | 68260320 | 2 | 0 | 0 | 0 | 0 | 0 | 0 | 0 | 0
28 | 68260332 | 68260318 | 56951510 | 1 | 1 | 1 | 2 | 91.04.01-041 | ФСЭМ-2001, 91.04.01-041, приказ Минстроя России №1039/пр от 30.12.2016г. | Молотки бурильные легкие при работе от передвижных компрессорных станций | 1368 | 1011 | маш.-ч | маш.-ч | 1 | 0.22 | 0 | 2.99 | 0 | 0 | 0 | 1 | 0 |  | 0.22 | 2 | 68260321 | 3 | 0 | 0 | 0 | 0 | 0 | 0 | 0 | 0
28 | 68260333 | 68260318 | 56951691 | 1 | 1 | 1 | 2 | 91.05.05-014 | ФСЭМ-2001, 91.05.05-014, приказ Минстроя России №1039/пр от 30.12.2016г. | Краны на автомобильном ходу, грузоподъемность 10 т | 1368 | 1011 | маш.-ч | маш.-ч | 1 | 0.07 | 0 | 111.99 | 13.5 | 0 | 0 | 1 | 0 |  | 0.07 | 2 | 68260322 | 4 | 0 | 0 | 0 | 0 | 0 | 0 | 0 | 0
28 | 68260334 | 68260318 | 56953077 | 1 | 1 | 1 | 2 | 91.14.02-001 | ФСЭМ-2001, 91.14.02-001, приказ Минстроя России №1039/пр от 30.12.2016г. | Автомобили бортовые, грузоподъемность до 5 т | 1368 | 1011 | маш.-ч | маш.-ч | 1 | 0.07 | 0 | 65.71 | 11.6 | 0 | 0 | 1 | 0 |  | 0.07 | 2 | 68260323 | 5 | 0 | 0 | 0 | 0 | 0 | 0 | 0 | 0
28 | 68260335 | 68260318 | 56953381 | 1 | 1 | 1 | 2 | 91.17.04-233 | ФСЭМ-2001, 91.17.04-233, приказ Минстроя России №1039/пр от 30.12.2016г. | Установки для сварки ручной дуговой (постоянного тока) | 1368 | 1011 | маш.-ч | маш.-ч | 1 | 0.71 | 0 | 8.1 | 0 | 0 | 0 | 1 | 0 |  | 0.71 | 2 | 68260324 | 6 | 0 | 0 | 0 | 0 | 0 | 0 | 0 | 0
28 | 68260336 | 68260318 | 56953401 | 1 | 1 | 1 | 2 | 91.18.01-007 | ФСЭМ-2001, 91.18.01-007, приказ Минстроя России №1039/пр от 30.12.2016г. | Компрессоры передвижные с двигателем внутреннего сгорания, давлением до 686 кПа (7ат), производительность до 5мЗ/мин | 1368 | 1011 | маш.-ч | маш.-ч | 1 | 0.22 | 0 | 90 | 10.06 | 0 | 0 | 1 | 0 |  | 0.22 | 2 | 68260325 | 7 | 0 | 0 | 0 | 0 | 0 | 0 | 0 | 0
28 | 68260337 | 68260318 | 56871935 | 1 | 1 | 1 | 3 | 01.7.11.07-0034 | ФССЦ-2001, 01.7.11.07-0034, приказ Минстроя России №1039/пр от 30.12.2016г. | Электроды диаметром 4 мм Э42А | 1346 | 1009 | кг | кг | 1 | 0.1 | 10.57 | 0 | 0 | 0 | 0 | 1 | 0 |  | 0.1 | 2 | 68260326 | 8 | 0 | 0 | 0 | 0 | 0 | 0 | 0 | 0
28 | 68260338 | 68260318 | 56873289 | 1 | 1 | 1 | 3 | 01.7.15.03-0042 | ФССЦ-2001, 01.7.15.03-0042, приказ Минстроя России №1039/пр от 30.12.2016г. | Болты с гайками и шайбами строительные | 1346 | 1009 | кг | кг | 1 | 0.1 | 9.04 | 0 | 0 | 0 | 0 | 1 | 0 |  | 0.1 | 2 | 68260327 | 9 | 0 | 0 | 0 | 0 | 0 | 0 | 0 | 0
28 | 68260339 | 68260318 | 56907553 | 1 | 1 | 1 | 3 | 14.4.02.09-0001 | ФССЦ-2001, 14.4.02.09-0001, приказ Минстроя России №1039/пр от 30.12.2016г. | Краска | 1346 | 1009 | кг | кг | 1 | 0.02 | 28.6 | 0 | 0 | 0 | 0 | 1 | 0 |  | 0.02 | 2 | 68260328 | 10 | 0 | 0 | 0 | 0 | 0 | 0 | 0 | 0
28 | 68260340 | 68260318 | 56867659 | 17 | 1 | 1 | 3 | 999-9950 |  | Вспомогательные ненормируемые материалы (2% от ОЗП) | 1374 | 1013 | РУБ | РУБ | 1 | 0.47 | 1 | 0 | 0 | 0 | 0 | 1 | 0 |  | 0.47 | 2 | 68260329 | 11 | 0 | 0 | 0 | 0 | 0 | 0 | 0 | 0
31 | 68260360 | 68260345 | 57139859 | 1 | 1 | 1 | 1 | 1-100-39 |  | Рабочий среднего разряда 3.9 | 1191 | 1013 | чел.-ч. | чел.-ч. | 1 | 1.56 | 0 | 0 | 0 | 9.51 | 0 | 1 | 1 |  | 1.56 | 2 | 68260346 | 12 | 0 | 0 | 0 | 0 | 0 | 0 | 0 | 0
31 | 68260361 | 68260345 | 56953381 | 1 | 1 | 1 | 2 | 91.17.04-233 | ФСЭМ-2001, 91.17.04-233, приказ Минстроя России №1039/пр от 30.12.2016г. | Установки для сварки ручной дуговой (постоянного тока) | 1368 | 1011 | маш.-ч | маш.-ч | 1 | 0.13 | 0 | 8.1 | 0 | 0 | 0 | 1 | 0 |  | 0.13 | 2 | 68260347 | 13 | 0 | 0 | 0 | 0 | 0 | 0 | 0 | 0
31 | 68260362 | 68260345 | 56868638 | 1 | 1 | 1 | 3 | 01.3.01.02-0002 | ФССЦ-2001, 01.3.01.02-0002, приказ Минстроя России №1039/пр от 30.12.2016г. | Вазелин технический | 1346 | 1009 | кг | кг | 1 | 0.006 | 44.97 | 0 | 0 | 0 | 0 | 1 | 0 |  | 0.006 | 2 | 68260348 | 14 | 0 | 0 | 0 | 0 | 0 | 0 | 0 | 0
31 | 68260363 | 68260345 | 56870393 | 1 | 1 | 1 | 3 | 01.7.02.09-0002 | ФССЦ-2001, 01.7.02.09-0002, приказ Минстроя России №1039/пр от 30.12.2016г. | Шпагат бумажный | 1346 | 1009 | кг | кг | 1 | 0.001 | 11.5 | 0 | 0 | 0 | 0 | 1 | 0 |  | 0.001 | 2 | 68260349 | 15 | 0 | 0 | 0 | 0 | 0 | 0 | 0 | 0
31 | 68260364 | 68260345 | 56870720 | 1 | 1 | 1 | 3 | 01.7.06.05-0041 | ФССЦ-2001, 01.7.06.05-0041, приказ Минстроя России №1039/пр от 30.12.2016г. | Лента изоляционная прорезиненная односторонняя ширина 20 мм, толщина 0,25-0,35 мм | 1346 | 1009 | кг | кг | 1 | 0.012 | 30.4 | 0 | 0 | 0 | 0 | 1 | 0 |  | 0.012 | 2 | 68260350 | 16 | 0 | 0 | 0 | 0 | 0 | 0 | 0 | 0
31 | 68260365 | 68260345 | 56871935 | 1 | 1 | 1 | 3 | 01.7.11.07-0034 | ФССЦ-2001, 01.7.11.07-0034, приказ Минстроя России №1039/пр от 30.12.2016г. | Электроды диаметром 4 мм Э42А | 1346 | 1009 | кг | кг | 1 | 0.07 | 10.57 | 0 | 0 | 0 | 0 | 1 | 0 |  | 0.07 | 2 | 68260351 | 17 | 0 | 0 | 0 | 0 | 0 | 0 | 0 | 0
31 | 68260366 | 68260345 | 56873289 | 1 | 1 | 1 | 3 | 01.7.15.03-0042 | ФССЦ-2001, 01.7.15.03-0042, приказ Минстроя России №1039/пр от 30.12.2016г. | Болты с гайками и шайбами строительные | 1346 | 1009 | кг | кг | 1 | 0.049 | 9.04 | 0 | 0 | 0 | 0 | 1 | 0 |  | 0.049 | 2 | 68260352 | 18 | 0 | 0 | 0 | 0 | 0 | 0 | 0 | 0
31 | 68260367 | 68260345 | 56873421 | 1 | 1 | 1 | 3 | 01.7.15.07-0014 | ФССЦ-2001, 01.7.15.07-0014, приказ Минстроя России №1039/пр от 30.12.2016г. | Дюбели распорные полипропиленовые | 1355 | 1010 | 100 шт. | 100 шт. | 100 | 0.014 | 86 | 0 | 0 | 0 | 0 | 1 | 0 |  | 0.014 | 2 | 68260353 | 19 | 0 | 0 | 0 | 0 | 0 | 0 | 0 | 0
31 | 68260368 | 68260345 | 56874334 | 1 | 1 | 1 | 3 | 01.7.20.04-0005 | ФССЦ-2001, 01.7.20.04-0005, приказ Минстроя России №1039/пр от 30.12.2016г. | Нитки швейные | 1346 | 1009 | кг | кг | 1 | 0.001 | 133.05 | 0 | 0 | 0 | 0 | 1 | 0 |  | 0.001 | 2 | 68260354 | 20 | 0 | 0 | 0 | 0 | 0 | 0 | 0 | 0
31 | 68260369 | 68260345 | 56892126 | 1 | 1 | 1 | 3 | 07.2.07.04-0007 | ФССЦ-2001, 07.2.07.04-0007, приказ Минстроя России №1039/пр от 30.12.2016г. | Конструкции стальные индивидуальные решетчатые сварные массой до 0,1 т | 1348 | 1009 | т | т | 1000 | 0.001 | 11500 | 0 | 0 | 0 | 0 | 1 | 0 |  | 0.001 | 2 | 68260355 | 21 | 0 | 0 | 0 | 0 | 0 | 0 | 0 | 0
31 | 68260370 | 68260345 | 56907553 | 1 | 1 | 1 | 3 | 14.4.02.09-0001 | ФССЦ-2001, 14.4.02.09-0001, приказ Минстроя России №1039/пр от 30.12.2016г. | Краска | 1346 | 1009 | кг | кг | 1 | 0.036 | 28.6 | 0 | 0 | 0 | 0 | 1 | 0 |  | 0.036 | 2 | 68260356 | 22 | 0 | 0 | 0 | 0 | 0 | 0 | 0 | 0
31 | 68260371 | 68260345 | 56907707 | 1 | 1 | 1 | 3 | 14.4.03.17-0011 | ФССЦ-2001, 14.4.03.17-0011, приказ Минстроя России №1039/пр от 30.12.2016г. | Лак электроизоляционный 318 | 1346 | 1009 | кг | кг | 1 | 0.006 | 35.63 | 0 | 0 | 0 | 0 | 1 | 0 |  | 0.006 | 2 | 68260357 | 23 | 0 | 0 | 0 | 0 | 0 | 0 | 0 | 0
31 | 68260372 | 68260345 | 56921203 | 1 | 1 | 1 | 3 | 20.1.02.23-0082 | ФССЦ-2001, 20.1.02.23-0082, приказ Минстроя России №1039/пр от 30.12.2016г. | Перемычки гибкие, тип ПГС-50 | 1358 | 1010 | 10 шт. | 10 шт. | 10 | 0.1 | 39 | 0 | 0 | 0 | 0 | 1 | 0 |  | 0.1 | 2 | 68260358 | 24 | 0 | 0 | 0 | 0 | 0 | 0 | 0 | 0
31 | 68260373 | 68260345 | 56867659 | 17 | 1 | 1 | 3 | 999-9950 |  | Вспомогательные ненормируемые материалы (2% от ОЗП) | 1374 | 1013 | РУБ | РУБ | 1 | 0.3 | 1 | 0 | 0 | 0 | 0 | 1 | 0 |  | 0.3 | 2 | 68260359 | 25 | 0 | 0 | 0 | 0 | 0 | 0 | 0 | 0
35 | 68260396 | 68260395 | 57150438 | 1 | 1 | 1 | 1 | 1-100-42 |  | Рабочий среднего разряда 4.2 | 1191 | 1013 | чел.-ч. | чел.-ч. | 1 | 68.24 | 0 | 0 | 0 | 9.92 | 0 | 1 | 1 |  | 68.24 | 2 | 68260396 | 26 | 0 | 0 | 0 | 0 | 0 | 0 | 0 | 0
35 | 68260397 | 68260395 | 57134533 | 1 | 1 | 1 | 1 | 4-100-00 |  | Затраты труда машинистов | 1191 | 1013 | чел.-ч. | чел.-ч. | 1 | 0.2 | 0 | 0 | 0 | 0 | 0 | 1 | 2 |  | 0.2 | 2 | 68260397 | 27 | 0 | 0 | 0 | 0 | 0 | 0 | 0 | 0
35 | 68260398 | 68260395 | 56951691 | 1 | 1 | 1 | 2 | 91.05.05-014 | ФСЭМ-2001, 91.05.05-014, приказ Минстроя России №1039/пр от 30.12.2016г. | Краны на автомобильном ходу, грузоподъемность 10 т | 1368 | 1011 | маш.-ч | маш.-ч | 1 | 0.1 | 0 | 111.99 | 13.5 | 0 | 0 | 1 | 0 |  | 0.1 | 2 | 68260398 | 28 | 0 | 0 | 0 | 0 | 0 | 0 | 0 | 0
35 | 68260399 | 68260395 | 56953077 | 1 | 1 | 1 | 2 | 91.14.02-001 | ФСЭМ-2001, 91.14.02-001, приказ Минстроя России №1039/пр от 30.12.2016г. | Автомобили бортовые, грузоподъемность до 5 т | 1368 | 1011 | маш.-ч | маш.-ч | 1 | 0.1 | 0 | 65.71 | 11.6 | 0 | 0 | 1 | 0 |  | 0.1 | 2 | 68260399 | 29 | 0 | 0 | 0 | 0 | 0 | 0 | 0 | 0
35 | 68260400 | 68260395 | 56870720 | 1 | 1 | 1 | 3 | 01.7.06.05-0041 | ФССЦ-2001, 01.7.06.05-0041, приказ Минстроя России №1039/пр от 30.12.2016г. | Лента изоляционная прорезиненная односторонняя ширина 20 мм, толщина 0,25-0,35 мм | 1346 | 1009 | кг | кг | 1 | 0.31 | 30.4 | 0 | 0 | 0 | 0 | 1 | 0 |  | 0.31 | 2 | 68260400 | 30 | 0 | 0 | 0 | 0 | 0 | 0 | 0 | 0
35 | 68260401 | 68260395 | 56873296 | 1 | 1 | 1 | 3 | 01.7.15.04-0011 | ФССЦ-2001, 01.7.15.04-0011, приказ Минстроя России №1039/пр от 30.12.2016г. | Винты с полукруглой головкой длиной 50 мм | 1348 | 1009 | т | т | 1000 | 0.00306 | 12430 | 0 | 0 | 0 | 0 | 1 | 0 |  | 0.00306 | 2 | 68260401 | 31 | 0 | 0 | 0 | 0 | 0 | 0 | 0 | 0
35 | 68260402 | 68260395 | 56873421 | 1 | 1 | 1 | 3 | 01.7.15.07-0014 | ФССЦ-2001, 01.7.15.07-0014, приказ Минстроя России №1039/пр от 30.12.2016г. | Дюбели распорные полипропиленовые | 1355 | 1010 | 100 шт. | 100 шт. | 100 | 4.08 | 86 | 0 | 0 | 0 | 0 | 1 | 0 |  | 4.08 | 2 | 68260402 | 32 | 0 | 0 | 0 | 0 | 0 | 0 | 0 | 0
35 | 68260403 | 68260395 | 56867659 | 17 | 1 | 1 | 3 | 999-9950 |  | Вспомогательные ненормируемые материалы (2% от ОЗП) | 1374 | 1013 | РУБ | РУБ | 1 | 13.54 | 1 | 0 | 0 | 0 | 0 | 1 | 0 |  | 13.54 | 2 | 68260403 | 33 | 0 | 0 | 0 | 0 | 0 | 0 | 0 | 0
37 | 68260414 | 68260406 | 57150438 | 1 | 1 | 1 | 1 | 1-100-42 |  | Рабочий среднего разряда 4.2 | 1191 | 1013 | чел.-ч. | чел.-ч. | 1 | 70.4 | 0 | 0 | 0 | 9.92 | 0 | 1 | 1 |  | 70.4 | 2 | 68260407 | 34 | 0 | 0 | 0 | 0 | 0 | 0 | 0 | 0
37 | 68260415 | 68260406 | 57134533 | 1 | 1 | 1 | 1 | 4-100-00 |  | Затраты труда машинистов | 1191 | 1013 | чел.-ч. | чел.-ч. | 1 | 0.4 | 0 | 0 | 0 | 0 | 0 | 1 | 2 |  | 0.4 | 2 | 68260408 | 35 | 0 | 0 | 0 | 0 | 0 | 0 | 0 | 0
37 | 68260416 | 68260406 | 56951691 | 1 | 1 | 1 | 2 | 91.05.05-014 | ФСЭМ-2001, 91.05.05-014, приказ Минстроя России №1039/пр от 30.12.2016г. | Краны на автомобильном ходу, грузоподъемность 10 т | 1368 | 1011 | маш.-ч | маш.-ч | 1 | 0.2 | 0 | 111.99 | 13.5 | 0 | 0 | 1 | 0 |  | 0.2 | 2 | 68260409 | 36 | 0 | 0 | 0 | 0 | 0 | 0 | 0 | 0
37 | 68260417 | 68260406 | 56953077 | 1 | 1 | 1 | 2 | 91.14.02-001 | ФСЭМ-2001, 91.14.02-001, приказ Минстроя России №1039/пр от 30.12.2016г. | Автомобили бортовые, грузоподъемность до 5 т | 1368 | 1011 | маш.-ч | маш.-ч | 1 | 0.2 | 0 | 65.71 | 11.6 | 0 | 0 | 1 | 0 |  | 0.2 | 2 | 68260410 | 37 | 0 | 0 | 0 | 0 | 0 | 0 | 0 | 0
37 | 68260418 | 68260406 | 56875354 | 1 | 1 | 1 | 3 | 03.1.01.01-0002 | ФССЦ-2001, 03.1.01.01-0002, приказ Минстроя России №1039/пр от 30.12.2016г. | Гипсовые вяжущие, марка Г3 | 1348 | 1009 | т | т | 1000 | 0.00315 | 729.98 | 0 | 0 | 0 | 0 | 1 | 0 |  | 0.00315 | 2 | 68260411 | 38 | 0 | 0 | 0 | 0 | 0 | 0 | 0 | 0
37 | 68260419 | 68260406 | 56937271 | 1 | 1 | 1 | 3 | 24.3.01.01-0002 | ФССЦ-2001, 24.3.01.01-0002, приказ Минстроя России №1039/пр от 30.12.2016г. | Трубка полихлорвиниловая | 1346 | 1009 | кг | кг | 1 | 2.8 | 35.7 | 0 | 0 | 0 | 0 | 1 | 0 |  | 2.8 | 2 | 68260412 | 40 | 0 | 0 | 0 | 0 | 0 | 0 | 0 | 0
37 | 68260420 | 68260406 | 56867659 | 17 | 1 | 1 | 3 | 999-9950 |  | Вспомогательные ненормируемые материалы (2% от ОЗП) | 1374 | 1013 | РУБ | РУБ | 1 | 13.97 | 1 | 0 | 0 | 0 | 0 | 1 | 0 |  | 13.97 | 2 | 68260413 | 41 | 0 | 0 | 0 | 0 | 0 | 0 | 0 | 0
39 | 68260446 | 68260445 | 57150438 | 1 | 1 | 1 | 1 | 1-100-42 |  | Рабочий среднего разряда 4.2 | 1191 | 1013 | чел.-ч. | чел.-ч. | 1 | 78.56 | 0 | 0 | 0 | 9.92 | 0 | 1 | 1 |  | 78.56 | 2 | 68260446 | 42 | 0 | 0 | 0 | 0 | 0 | 0 | 0 | 0
39 | 68260447 | 68260445 | 57134533 | 1 | 1 | 1 | 1 | 4-100-00 |  | Затраты труда машинистов | 1191 | 1013 | чел.-ч. | чел.-ч. | 1 | 0.4 | 0 | 0 | 0 | 0 | 0 | 1 | 2 |  | 0.4 | 2 | 68260447 | 43 | 0 | 0 | 0 | 0 | 0 | 0 | 0 | 0
39 | 68260448 | 68260445 | 56951691 | 1 | 1 | 1 | 2 | 91.05.05-014 | ФСЭМ-2001, 91.05.05-014, приказ Минстроя России №1039/пр от 30.12.2016г. | Краны на автомобильном ходу, грузоподъемность 10 т | 1368 | 1011 | маш.-ч | маш.-ч | 1 | 0.2 | 0 | 111.99 | 13.5 | 0 | 0 | 1 | 0 |  | 0.2 | 2 | 68260448 | 44 | 0 | 0 | 0 | 0 | 0 | 0 | 0 | 0
39 | 68260449 | 68260445 | 56953077 | 1 | 1 | 1 | 2 | 91.14.02-001 | ФСЭМ-2001, 91.14.02-001, приказ Минстроя России №1039/пр от 30.12.2016г. | Автомобили бортовые, грузоподъемность до 5 т | 1368 | 1011 | маш.-ч | маш.-ч | 1 | 0.2 | 0 | 65.71 | 11.6 | 0 | 0 | 1 | 0 |  | 0.2 | 2 | 68260449 | 45 | 0 | 0 | 0 | 0 | 0 | 0 | 0 | 0
39 | 68260450 | 68260445 | 56870720 | 1 | 1 | 1 | 3 | 01.7.06.05-0041 | ФССЦ-2001, 01.7.06.05-0041, приказ Минстроя России №1039/пр от 30.12.2016г. | Лента изоляционная прорезиненная односторонняя ширина 20 мм, толщина 0,25-0,35 мм | 1346 | 1009 | кг | кг | 1 | 0.21 | 30.4 | 0 | 0 | 0 | 0 | 1 | 0 |  | 0.21 | 2 | 68260450 | 46 | 0 | 0 | 0 | 0 | 0 | 0 | 0 | 0
39 | 68260451 | 68260445 | 56873421 | 1 | 1 | 1 | 3 | 01.7.15.07-0014 | ФССЦ-2001, 01.7.15.07-0014, приказ Минстроя России №1039/пр от 30.12.2016г. | Дюбели распорные полипропиленовые | 1355 | 1010 | 100 шт. | 100 шт. | 100 | 4.08 | 86 | 0 | 0 | 0 | 0 | 1 | 0 |  | 4.08 | 2 | 68260451 | 47 | 0 | 0 | 0 | 0 | 0 | 0 | 0 | 0
39 | 68260452 | 68260445 | 56929005 | 1 | 1 | 1 | 3 | 21.2.01.02-0141 | ФССЦ-2001, 21.2.01.02-0141, приказ Минстроя России №1039/пр от 30.12.2016г. | Провода неизолированные для воздушных линий электропередачи медные марки М, сечением 4 мм2 | 1348 | 1009 | т | т | 1000 | 0.00153 | 96440 | 0 | 0 | 0 | 0 | 1 | 0 |  | 0.00153 | 2 | 68260452 | 48 | 0 | 0 | 0 | 0 | 0 | 0 | 0 | 0
39 | 68260453 | 68260445 | 56867659 | 17 | 1 | 1 | 3 | 999-9950 |  | Вспомогательные ненормируемые материалы (2% от ОЗП) | 1374 | 1013 | РУБ | РУБ | 1 | 15.59 | 1 | 0 | 0 | 0 | 0 | 1 | 0 |  | 15.59 | 2 | 68260453 | 49 | 0 | 0 | 0 | 0 | 0 | 0 | 0 | 0
41 | 68260479 | 68260478 | 57150438 | 1 | 1 | 1 | 1 | 1-100-42 |  | Рабочий среднего разряда 4.2 | 1191 | 1013 | чел.-ч. | чел.-ч. | 1 | 60.88 | 0 | 0 | 0 | 9.92 | 0 | 1 | 1 |  | 60.88 | 2 | 68260479 | 50 | 0 | 0 | 0 | 0 | 0 | 0 | 0 | 0
41 | 68260480 | 68260478 | 57134533 | 1 | 1 | 1 | 1 | 4-100-00 |  | Затраты труда машинистов | 1191 | 1013 | чел.-ч. | чел.-ч. | 1 | 0.16 | 0 | 0 | 0 | 0 | 0 | 1 | 2 |  | 0.16 | 2 | 68260480 | 51 | 0 | 0 | 0 | 0 | 0 | 0 | 0 | 0
41 | 68260481 | 68260478 | 56951691 | 1 | 1 | 1 | 2 | 91.05.05-014 | ФСЭМ-2001, 91.05.05-014, приказ Минстроя России №1039/пр от 30.12.2016г. | Краны на автомобильном ходу, грузоподъемность 10 т | 1368 | 1011 | маш.-ч | маш.-ч | 1 | 0.08 | 0 | 111.99 | 13.5 | 0 | 0 | 1 | 0 |  | 0.08 | 2 | 68260481 | 52 | 0 | 0 | 0 | 0 | 0 | 0 | 0 | 0
41 | 68260482 | 68260478 | 56953077 | 1 | 1 | 1 | 2 | 91.14.02-001 | ФСЭМ-2001, 91.14.02-001, приказ Минстроя России №1039/пр от 30.12.2016г. | Автомобили бортовые, грузоподъемность до 5 т | 1368 | 1011 | маш.-ч | маш.-ч | 1 | 0.08 | 0 | 65.71 | 11.6 | 0 | 0 | 1 | 0 |  | 0.08 | 2 | 68260482 | 53 | 0 | 0 | 0 | 0 | 0 | 0 | 0 | 0
41 | 68260483 | 68260478 | 56953381 | 1 | 1 | 1 | 2 | 91.17.04-233 | ФСЭМ-2001, 91.17.04-233, приказ Минстроя России №1039/пр от 30.12.2016г. | Установки для сварки ручной дуговой (постоянного тока) | 1368 | 1011 | маш.-ч | маш.-ч | 1 | 2.97 | 0 | 8.1 | 0 | 0 | 0 | 1 | 0 |  | 2.97 | 2 | 68260483 | 54 | 0 | 0 | 0 | 0 | 0 | 0 | 0 | 0
41 | 68260484 | 68260478 | 56871935 | 1 | 1 | 1 | 3 | 01.7.11.07-0034 | ФССЦ-2001, 01.7.11.07-0034, приказ Минстроя России №1039/пр от 30.12.2016г. | Электроды диаметром 4 мм Э42А | 1346 | 1009 | кг | кг | 1 | 0.024 | 10.57 | 0 | 0 | 0 | 0 | 1 | 0 |  | 0.024 | 2 | 68260484 | 55 | 0 | 0 | 0 | 0 | 0 | 0 | 0 | 0
41 | 68260485 | 68260478 | 56873289 | 1 | 1 | 1 | 3 | 01.7.15.03-0042 | ФССЦ-2001, 01.7.15.03-0042, приказ Минстроя России №1039/пр от 30.12.2016г. | Болты с гайками и шайбами строительные | 1346 | 1009 | кг | кг | 1 | 2.73 | 9.04 | 0 | 0 | 0 | 0 | 1 | 0 |  | 2.73 | 2 | 68260485 | 56 | 0 | 0 | 0 | 0 | 0 | 0 | 0 | 0
41 | 68260486 | 68260478 | 56895007 | 1 | 1 | 1 | 3 | 08.3.07.01-0076 | ФССЦ-2001, 08.3.07.01-0076, приказ Минстроя России №1039/пр от 30.12.2016г. | Сталь полосовая, марка стали Ст3сп шириной 50-200 мм толщиной 4-5 мм | 1348 | 1009 | т | т | 1000 | 0.014 | 5000 | 0 | 0 | 0 | 0 | 1 | 0 |  | 0.014 | 2 | 68260486 | 57 | 0 | 0 | 0 | 0 | 0 | 0 | 0 | 0
41 | 68260487 | 68260478 | 56907591 | 1 | 1 | 1 | 3 | 14.4.03.03-0002 | ФССЦ-2001, 14.4.03.03-0002, приказ Минстроя России №1039/пр от 30.12.2016г. | Лак битумный БТ-123 | 1348 | 1009 | т | т | 1000 | 0.0027 | 7826.9 | 0 | 0 | 0 | 0 | 1 | 0 |  | 0.0027 | 2 | 68260487 | 58 | 0 | 0 | 0 | 0 | 0 | 0 | 0 | 0
41 | 68260488 | 68260478 | 56867659 | 17 | 1 | 1 | 3 | 999-9950 |  | Вспомогательные ненормируемые материалы (2% от ОЗП) | 1374 | 1013 | РУБ | РУБ | 1 | 12.08 | 1 | 0 | 0 | 0 | 0 | 1 | 0 |  | 12.08 | 2 | 68260488 | 59 | 0 | 0 | 0 | 0 | 0 | 0 | 0 | 0
44 | 68290707 | 68290686 | 57150438 | 1 | 1 | 1 | 1 | 1-100-42 |  | Рабочий среднего разряда 4.2 | 1191 | 1013 | чел.-ч. | чел.-ч. | 1 | 60.8 | 0 | 0 | 0 | 9.92 | 0 | 1 | 1 |  | 60.8 | 2 | 68290707 | 60 | 0 | 0 | 0 | 0 | 0 | 0 | 0 | 0
44 | 68290708 | 68290686 | 57134533 | 1 | 1 | 1 | 1 | 4-100-00 |  | Затраты труда машинистов | 1191 | 1013 | чел.-ч. | чел.-ч. | 1 | 0.12 | 0 | 0 | 0 | 0 | 0 | 1 | 2 |  | 0.12 | 2 | 68290708 | 61 | 0 | 0 | 0 | 0 | 0 | 0 | 0 | 0
44 | 68290709 | 68290686 | 56951691 | 1 | 1 | 1 | 2 | 91.05.05-014 | ФСЭМ-2001, 91.05.05-014, приказ Минстроя России №1039/пр от 30.12.2016г. | Краны на автомобильном ходу, грузоподъемность 10 т | 1368 | 1011 | маш.-ч | маш.-ч | 1 | 0.06 | 0 | 111.99 | 13.5 | 0 | 0 | 1 | 0 |  | 0.06 | 2 | 68290709 | 62 | 0 | 0 | 0 | 0 | 0 | 0 | 0 | 0
44 | 68290710 | 68290686 | 56953077 | 1 | 1 | 1 | 2 | 91.14.02-001 | ФСЭМ-2001, 91.14.02-001, приказ Минстроя России №1039/пр от 30.12.2016г. | Автомобили бортовые, грузоподъемность до 5 т | 1368 | 1011 | маш.-ч | маш.-ч | 1 | 0.06 | 0 | 65.71 | 11.6 | 0 | 0 | 1 | 0 |  | 0.06 | 2 | 68290710 | 63 | 0 | 0 | 0 | 0 | 0 | 0 | 0 | 0
44 | 68290711 | 68290686 | 56953381 | 1 | 1 | 1 | 2 | 91.17.04-233 | ФСЭМ-2001, 91.17.04-233, приказ Минстроя России №1039/пр от 30.12.2016г. | Установки для сварки ручной дуговой (постоянного тока) | 1368 | 1011 | маш.-ч | маш.-ч | 1 | 2.97 | 0 | 8.1 | 0 | 0 | 0 | 1 | 0 |  | 2.97 | 2 | 68290711 | 64 | 0 | 0 | 0 | 0 | 0 | 0 | 0 | 0
44 | 68290712 | 68290686 | 56871935 | 1 | 1 | 1 | 3 | 01.7.11.07-0034 | ФССЦ-2001, 01.7.11.07-0034, приказ Минстроя России №1039/пр от 30.12.2016г. | Электроды диаметром 4 мм Э42А | 1346 | 1009 | кг | кг | 1 | 0.024 | 10.57 | 0 | 0 | 0 | 0 | 1 | 0 |  | 0.024 | 2 | 68290712 | 65 | 0 | 0 | 0 | 0 | 0 | 0 | 0 | 0
44 | 68290713 | 68290686 | 56873289 | 1 | 1 | 1 | 3 | 01.7.15.03-0042 | ФССЦ-2001, 01.7.15.03-0042, приказ Минстроя России №1039/пр от 30.12.2016г. | Болты с гайками и шайбами строительные | 1346 | 1009 | кг | кг | 1 | 3.54 | 9.04 | 0 | 0 | 0 | 0 | 1 | 0 |  | 3.54 | 2 | 68290713 | 66 | 0 | 0 | 0 | 0 | 0 | 0 | 0 | 0
44 | 68290714 | 68290686 | 56895007 | 1 | 1 | 1 | 3 | 08.3.07.01-0076 | ФССЦ-2001, 08.3.07.01-0076, приказ Минстроя России №1039/пр от 30.12.2016г. | Сталь полосовая, марка стали Ст3сп шириной 50-200 мм толщиной 4-5 мм | 1348 | 1009 | т | т | 1000 | 0.014 | 5000 | 0 | 0 | 0 | 0 | 1 | 0 |  | 0.014 | 2 | 68290714 | 67 | 0 | 0 | 0 | 0 | 0 | 0 | 0 | 0
44 | 68290715 | 68290686 | 56907591 | 1 | 1 | 1 | 3 | 14.4.03.03-0002 | ФССЦ-2001, 14.4.03.03-0002, приказ Минстроя России №1039/пр от 30.12.2016г. | Лак битумный БТ-123 | 1348 | 1009 | т | т | 1000 | 0.0027 | 7826.9 | 0 | 0 | 0 | 0 | 1 | 0 |  | 0.0027 | 2 | 68290715 | 68 | 0 | 0 | 0 | 0 | 0 | 0 | 0 | 0
44 | 68290716 | 68290686 | 56867659 | 17 | 1 | 1 | 3 | 999-9950 |  | Вспомогательные ненормируемые материалы (2% от ОЗП) | 1374 | 1013 | РУБ | РУБ | 1 | 12.06 | 1 | 0 | 0 | 0 | 0 | 1 | 0 |  | 12.06 | 2 | 68290716 | 69 | 0 | 0 | 0 | 0 | 0 | 0 | 0 | 0
46 | 68290740 | 68290719 | 57150438 | 1 | 1 | 1 | 1 | 1-100-42 |  | Рабочий среднего разряда 4.2 | 1191 | 1013 | чел.-ч. | чел.-ч. | 1 | 31.13 | 0 | 0 | 0 | 9.92 | 0 | 1 | 1 |  | 31.13 | 2 | 68290740 | 70 | 0 | 0 | 0 | 0 | 0 | 0 | 0 | 0
46 | 68290741 | 68290719 | 57134533 | 1 | 1 | 1 | 1 | 4-100-00 |  | Затраты труда машинистов | 1191 | 1013 | чел.-ч. | чел.-ч. | 1 | 0.05 | 0 | 0 | 0 | 0 | 0 | 1 | 2 |  | 0.05 | 2 | 68290741 | 71 | 0 | 0 | 0 | 0 | 0 | 0 | 0 | 0
46 | 68290742 | 68290719 | 56951691 | 1 | 1 | 1 | 2 | 91.05.05-014 | ФСЭМ-2001, 91.05.05-014, приказ Минстроя России №1039/пр от 30.12.2016г. | Краны на автомобильном ходу, грузоподъемность 10 т | 1368 | 1011 | маш.-ч | маш.-ч | 1 | 0.03 | 0 | 111.99 | 13.5 | 0 | 0 | 1 | 0 |  | 0.03 | 2 | 68290742 | 72 | 0 | 0 | 0 | 0 | 0 | 0 | 0 | 0
46 | 68290743 | 68290719 | 56953077 | 1 | 1 | 1 | 2 | 91.14.02-001 | ФСЭМ-2001, 91.14.02-001, приказ Минстроя России №1039/пр от 30.12.2016г. | Автомобили бортовые, грузоподъемность до 5 т | 1368 | 1011 | маш.-ч | маш.-ч | 1 | 0.02 | 0 | 65.71 | 11.6 | 0 | 0 | 1 | 0 |  | 0.02 | 2 | 68290743 | 73 | 0 | 0 | 0 | 0 | 0 | 0 | 0 | 0
46 | 68290744 | 68290719 | 56870720 | 1 | 1 | 1 | 3 | 01.7.06.05-0041 | ФССЦ-2001, 01.7.06.05-0041, приказ Минстроя России №1039/пр от 30.12.2016г. | Лента изоляционная прорезиненная односторонняя ширина 20 мм, толщина 0,25-0,35 мм | 1346 | 1009 | кг | кг | 1 | 0.11 | 30.4 | 0 | 0 | 0 | 0 | 1 | 0 |  | 0.11 | 2 | 68290744 | 74 | 0 | 0 | 0 | 0 | 0 | 0 | 0 | 0
46 | 68290745 | 68290719 | 56873421 | 1 | 1 | 1 | 3 | 01.7.15.07-0014 | ФССЦ-2001, 01.7.15.07-0014, приказ Минстроя России №1039/пр от 30.12.2016г. | Дюбели распорные полипропиленовые | 1355 | 1010 | 100 шт. | 100 шт. | 100 | 1.02 | 86 | 0 | 0 | 0 | 0 | 1 | 0 |  | 1.02 | 2 | 68290745 | 75 | 0 | 0 | 0 | 0 | 0 | 0 | 0 | 0
46 | 68290746 | 68290719 | 56873777 | 1 | 1 | 1 | 3 | 01.7.15.14-0161 | ФССЦ-2001, 01.7.15.14-0161, приказ Минстроя России №1039/пр от 30.12.2016г. | Шурупы с полукруглой головкой 2,5х20 мм | 1348 | 1009 | т | т | 1000 | 0.00016 | 29800 | 0 | 0 | 0 | 0 | 1 | 0 |  | 0.00016 | 2 | 68290746 | 76 | 0 | 0 | 0 | 0 | 0 | 0 | 0 | 0
46 | 68290747 | 68290719 | 56873781 | 1 | 1 | 1 | 3 | 01.7.15.14-0165 | ФССЦ-2001, 01.7.15.14-0165, приказ Минстроя России №1039/пр от 30.12.2016г. | Шурупы с полукруглой головкой 4x40 мм | 1348 | 1009 | т | т | 1000 | 0.0003 | 12430 | 0 | 0 | 0 | 0 | 1 | 0 |  | 0.0003 | 2 | 68290747 | 77 | 0 | 0 | 0 | 0 | 0 | 0 | 0 | 0
46 | 68290748 | 68290719 | 56867659 | 17 | 1 | 1 | 3 | 999-9950 |  | Вспомогательные ненормируемые материалы (2% от ОЗП) | 1374 | 1013 | РУБ | РУБ | 1 | 6.18 | 1 | 0 | 0 | 0 | 0 | 1 | 0 |  | 6.18 | 2 | 68290748 | 78 | 0 | 0 | 0 | 0 | 0 | 0 | 0 | 0
48 | 68290755 | 68290751 | 57142424 | 1 | 1 | 1 | 1 | 1-100-36 |  | Рабочий среднего разряда 3.6 | 1191 | 1013 | чел.-ч. | чел.-ч. | 1 | 15.2 | 0 | 0 | 0 | 9.18 | 0 | 1 | 1 |  | 15.2 | 2 | 68290752 | 79 | 0 | 0 | 0 | 0 | 0 | 0 | 0 | 0
48 | 68290756 | 68290751 | 56873498 | 1 | 1 | 1 | 3 | 01.7.15.07-0152 | ФССЦ-2001, 01.7.15.07-0152, приказ Минстроя России №1039/пр от 30.12.2016г. | Дюбель с шурупом 6/35 мм | 1355 | 1010 | 100 шт. | 100 шт. | 100 | 1.75 | 8 | 0 | 0 | 0 | 0 | 1 | 0 |  | 1.75 | 2 | 68290753 | 80 | 0 | 0 | 0 | 0 | 0 | 0 | 0 | 0
48 | 68290757 | 68290751 | 56867659 | 17 | 1 | 1 | 3 | 999-9950 |  | Вспомогательные ненормируемые материалы (2% от ОЗП) | 1374 | 1013 | РУБ | РУБ | 1 | 2.79 | 1 | 0 | 0 | 0 | 0 | 1 | 0 |  | 2.79 | 2 | 68290754 | 82 | 0 | 0 | 0 | 0 | 0 | 0 | 0 | 0
50 | 68290773 | 68290762 | 57134535 | 1 | 1 | 1 | 1 | 1-100-38 |  | Рабочий среднего разряда 3.8 | 1191 | 1013 | чел.-ч. | чел.-ч. | 1 | 5.39 | 0 | 0 | 0 | 9.4 | 0 | 1 | 1 |  | 5.39 | 2 | 68290763 | 83 | 0 | 0 | 0 | 0 | 0 | 0 | 0 | 0
50 | 68290774 | 68290762 | 57134533 | 1 | 1 | 1 | 1 | 4-100-00 |  | Затраты труда машинистов | 1191 | 1013 | чел.-ч. | чел.-ч. | 1 | 0.04 | 0 | 0 | 0 | 0 | 0 | 1 | 2 |  | 0.04 | 2 | 68290764 | 84 | 0 | 0 | 0 | 0 | 0 | 0 | 0 | 0
50 | 68290775 | 68290762 | 56951691 | 1 | 1 | 1 | 2 | 91.05.05-014 | ФСЭМ-2001, 91.05.05-014, приказ Минстроя России №1039/пр от 30.12.2016г. | Краны на автомобильном ходу, грузоподъемность 10 т | 1368 | 1011 | маш.-ч | маш.-ч | 1 | 0.02 | 0 | 111.99 | 13.5 | 0 | 0 | 1 | 0 |  | 0.02 | 2 | 68290765 | 85 | 0 | 0 | 0 | 0 | 0 | 0 | 0 | 0
50 | 68290776 | 68290762 | 56953077 | 1 | 1 | 1 | 2 | 91.14.02-001 | ФСЭМ-2001, 91.14.02-001, приказ Минстроя России №1039/пр от 30.12.2016г. | Автомобили бортовые, грузоподъемность до 5 т | 1368 | 1011 | маш.-ч | маш.-ч | 1 | 0.02 | 0 | 65.71 | 11.6 | 0 | 0 | 1 | 0 |  | 0.02 | 2 | 68290766 | 86 | 0 | 0 | 0 | 0 | 0 | 0 | 0 | 0
50 | 68290777 | 68290762 | 56870720 | 1 | 1 | 1 | 3 | 01.7.06.05-0041 | ФССЦ-2001, 01.7.06.05-0041, приказ Минстроя России №1039/пр от 30.12.2016г. | Лента изоляционная прорезиненная односторонняя ширина 20 мм, толщина 0,25-0,35 мм | 1346 | 1009 | кг | кг | 1 | 0.16 | 30.4 | 0 | 0 | 0 | 0 | 1 | 0 |  | 0.16 | 2 | 68290767 | 87 | 0 | 0 | 0 | 0 | 0 | 0 | 0 | 0
50 | 68290778 | 68290762 | 56871027 | 1 | 1 | 1 | 3 | 01.7.07.20-0002 | ФССЦ-2001, 01.7.07.20-0002, приказ Минстроя России №1039/пр от 30.12.2016г. | Тальк молотый, сорт I | 1348 | 1009 | т | т | 1000 | 0.0006 | 1820 | 0 | 0 | 0 | 0 | 1 | 0 |  | 0.0006 | 2 | 68290768 | 88 | 0 | 0 | 0 | 0 | 0 | 0 | 0 | 0
50 | 68290779 | 68290762 | 56907553 | 1 | 1 | 1 | 3 | 14.4.02.09-0001 | ФССЦ-2001, 14.4.02.09-0001, приказ Минстроя России №1039/пр от 30.12.2016г. | Краска | 1346 | 1009 | кг | кг | 1 | 0.02 | 28.6 | 0 | 0 | 0 | 0 | 1 | 0 |  | 0.02 | 2 | 68290769 | 89 | 0 | 0 | 0 | 0 | 0 | 0 | 0 | 0
50 | 68290780 | 68290762 | 56921268 | 1 | 1 | 1 | 3 | 20.2.01.05-0003 | ФССЦ-2001, 20.2.01.05-0003, приказ Минстроя России №1039/пр от 30.12.2016г. | Гильза кабельная медная ГМ 6 | 1355 | 1010 | 100 шт. | 100 шт. | 100 | 0.05 | 110 | 0 | 0 | 0 | 0 | 1 | 0 |  | 0.05 | 2 | 68290770 | 90 | 0 | 0 | 0 | 0 | 0 | 0 | 0 | 0
50 | 68290781 | 68290762 | 56921319 | 1 | 1 | 1 | 3 | 20.2.02.01-0012 | ФССЦ-2001, 20.2.02.01-0012, приказ Минстроя России №1039/пр от 30.12.2016г. | Втулки В22 | 1356 | 1010 | 1000 шт. | 1000 шт. | 1000 | 0.0122 | 119 | 0 | 0 | 0 | 0 | 1 | 0 |  | 0.0122 | 2 | 68290771 | 91 | 0 | 0 | 0 | 0 | 0 | 0 | 0 | 0
50 | 68290782 | 68290762 | 56867659 | 17 | 1 | 1 | 3 | 999-9950 |  | Вспомогательные ненормируемые материалы (2% от ОЗП) | 1374 | 1013 | РУБ | РУБ | 1 | 1.01 | 1 | 0 | 0 | 0 | 0 | 1 | 0 |  | 1.01 | 2 | 68290772 | 92 | 0 | 0 | 0 | 0 | 0 | 0 | 0 | 0
51 | 68745805 | 68745804 | 57134535 | 1 | 1 | 1 | 1 | 1-100-38 |  | Рабочий среднего разряда 3.8 | 1191 | 1013 | чел.-ч. | чел.-ч. | 1 | 1.83 | 0 | 0 | 0 | 9.4 | 0 | 1 | 1 |  | 1.83 | 2 | 68745805 | 93 | 0 | 0 | 0 | 0 | 0 | 0 | 0 | 0
51 | 68745806 | 68745804 | 57134533 | 1 | 1 | 1 | 1 | 4-100-00 |  | Затраты труда машинистов | 1191 | 1013 | чел.-ч. | чел.-ч. | 1 | 0.02 | 0 | 0 | 0 | 0 | 0 | 1 | 2 |  | 0.02 | 2 | 68745806 | 94 | 0 | 0 | 0 | 0 | 0 | 0 | 0 | 0
51 | 68745807 | 68745804 | 56951691 | 1 | 1 | 1 | 2 | 91.05.05-014 | ФСЭМ-2001, 91.05.05-014, приказ Минстроя России №1039/пр от 30.12.2016г. | Краны на автомобильном ходу, грузоподъемность 10 т | 1368 | 1011 | маш.-ч | маш.-ч | 1 | 0.01 | 0 | 111.99 | 13.5 | 0 | 0 | 1 | 0 |  | 0.01 | 2 | 68745807 | 95 | 0 | 0 | 0 | 0 | 0 | 0 | 0 | 0
51 | 68745808 | 68745804 | 56953077 | 1 | 1 | 1 | 2 | 91.14.02-001 | ФСЭМ-2001, 91.14.02-001, приказ Минстроя России №1039/пр от 30.12.2016г. | Автомобили бортовые, грузоподъемность до 5 т | 1368 | 1011 | маш.-ч | маш.-ч | 1 | 0.01 | 0 | 65.71 | 11.6 | 0 | 0 | 1 | 0 |  | 0.01 | 2 | 68745808 | 96 | 0 | 0 | 0 | 0 | 0 | 0 | 0 | 0
51 | 68745809 | 68745804 | 56870720 | 1 | 1 | 1 | 3 | 01.7.06.05-0041 | ФССЦ-2001, 01.7.06.05-0041, приказ Минстроя России №1039/пр от 30.12.2016г. | Лента изоляционная прорезиненная односторонняя ширина 20 мм, толщина 0,25-0,35 мм | 1346 | 1009 | кг | кг | 1 | 0.16 | 30.4 | 0 | 0 | 0 | 0 | 1 | 0 |  | 0.16 | 2 | 68745809 | 97 | 0 | 0 | 0 | 0 | 0 | 0 | 0 | 0
51 | 68745810 | 68745804 | 56871027 | 1 | 1 | 1 | 3 | 01.7.07.20-0002 | ФССЦ-2001, 01.7.07.20-0002, приказ Минстроя России №1039/пр от 30.12.2016г. | Тальк молотый, сорт I | 1348 | 1009 | т | т | 1000 | 0.0006 | 1820 | 0 | 0 | 0 | 0 | 1 | 0 |  | 0.0006 | 2 | 68745810 | 98 | 0 | 0 | 0 | 0 | 0 | 0 | 0 | 0
51 | 68745811 | 68745804 | 56907553 | 1 | 1 | 1 | 3 | 14.4.02.09-0001 | ФССЦ-2001, 14.4.02.09-0001, приказ Минстроя России №1039/пр от 30.12.2016г. | Краска | 1346 | 1009 | кг | кг | 1 | 0.02 | 28.6 | 0 | 0 | 0 | 0 | 1 | 0 |  | 0.02 | 2 | 68745811 | 99 | 0 | 0 | 0 | 0 | 0 | 0 | 0 | 0
51 | 68745812 | 68745804 | 56921319 | 1 | 1 | 1 | 3 | 20.2.02.01-0012 | ФССЦ-2001, 20.2.02.01-0012, приказ Минстроя России №1039/пр от 30.12.2016г. | Втулки В22 | 1356 | 1010 | 1000 шт. | 1000 шт. | 1000 | 0.0122 | 119 | 0 | 0 | 0 | 0 | 1 | 0 |  | 0.0122 | 2 | 68745812 | 100 | 0 | 0 | 0 | 0 | 0 | 0 | 0 | 0
51 | 68745813 | 68745804 | 56867659 | 17 | 1 | 1 | 3 | 999-9950 |  | Вспомогательные ненормируемые материалы (2% от ОЗП) | 1374 | 1013 | РУБ | РУБ | 1 | 0.34 | 1 | 0 | 0 | 0 | 0 | 1 | 0 |  | 0.34 | 2 | 68745813 | 101 | 0 | 0 | 0 | 0 | 0 | 0 | 0 | 0
53 | 68291595 | 68291574 | 57134535 | 1 | 1 | 1 | 1 | 1-100-38 |  | Рабочий среднего разряда 3.8 | 1191 | 1013 | чел.-ч. | чел.-ч. | 1 | 6.29 | 0 | 0 | 0 | 9.4 | 0 | 1 | 1 |  | 6.29 | 2 | 68291595 | 102 | 0 | 0 | 0 | 0 | 0 | 0 | 0 | 0
53 | 68291596 | 68291574 | 57134533 | 1 | 1 | 1 | 1 | 4-100-00 |  | Затраты труда машинистов | 1191 | 1013 | чел.-ч. | чел.-ч. | 1 | 0.06 | 0 | 0 | 0 | 0 | 0 | 1 | 2 |  | 0.06 | 2 | 68291596 | 103 | 0 | 0 | 0 | 0 | 0 | 0 | 0 | 0
53 | 68291597 | 68291574 | 56951691 | 1 | 1 | 1 | 2 | 91.05.05-014 | ФСЭМ-2001, 91.05.05-014, приказ Минстроя России №1039/пр от 30.12.2016г. | Краны на автомобильном ходу, грузоподъемность 10 т | 1368 | 1011 | маш.-ч | маш.-ч | 1 | 0.03 | 0 | 111.99 | 13.5 | 0 | 0 | 1 | 0 |  | 0.03 | 2 | 68291597 | 104 | 0 | 0 | 0 | 0 | 0 | 0 | 0 | 0
53 | 68291598 | 68291574 | 56953077 | 1 | 1 | 1 | 2 | 91.14.02-001 | ФСЭМ-2001, 91.14.02-001, приказ Минстроя России №1039/пр от 30.12.2016г. | Автомобили бортовые, грузоподъемность до 5 т | 1368 | 1011 | маш.-ч | маш.-ч | 1 | 0.03 | 0 | 65.71 | 11.6 | 0 | 0 | 1 | 0 |  | 0.03 | 2 | 68291598 | 105 | 0 | 0 | 0 | 0 | 0 | 0 | 0 | 0
53 | 68291599 | 68291574 | 56870720 | 1 | 1 | 1 | 3 | 01.7.06.05-0041 | ФССЦ-2001, 01.7.06.05-0041, приказ Минстроя России №1039/пр от 30.12.2016г. | Лента изоляционная прорезиненная односторонняя ширина 20 мм, толщина 0,25-0,35 мм | 1346 | 1009 | кг | кг | 1 | 0.32 | 30.4 | 0 | 0 | 0 | 0 | 1 | 0 |  | 0.32 | 2 | 68291599 | 106 | 0 | 0 | 0 | 0 | 0 | 0 | 0 | 0
53 | 68291600 | 68291574 | 56871027 | 1 | 1 | 1 | 3 | 01.7.07.20-0002 | ФССЦ-2001, 01.7.07.20-0002, приказ Минстроя России №1039/пр от 30.12.2016г. | Тальк молотый, сорт I | 1348 | 1009 | т | т | 1000 | 0.00105 | 1820 | 0 | 0 | 0 | 0 | 1 | 0 |  | 0.00105 | 2 | 68291600 | 107 | 0 | 0 | 0 | 0 | 0 | 0 | 0 | 0
53 | 68291601 | 68291574 | 56907553 | 1 | 1 | 1 | 3 | 14.4.02.09-0001 | ФССЦ-2001, 14.4.02.09-0001, приказ Минстроя России №1039/пр от 30.12.2016г. | Краска | 1346 | 1009 | кг | кг | 1 | 0.02 | 28.6 | 0 | 0 | 0 | 0 | 1 | 0 |  | 0.02 | 2 | 68291601 | 108 | 0 | 0 | 0 | 0 | 0 | 0 | 0 | 0
53 | 68291602 | 68291574 | 56921270 | 1 | 1 | 1 | 3 | 20.2.01.05-0005 | ФССЦ-2001, 20.2.01.05-0005, приказ Минстроя России №1039/пр от 30.12.2016г. | Гильза кабельная медная ГМ 16 | 1355 | 1010 | 100 шт. | 100 шт. | 100 | 0.05 | 143 | 0 | 0 | 0 | 0 | 1 | 0 |  | 0.05 | 2 | 68291602 | 109 | 0 | 0 | 0 | 0 | 0 | 0 | 0 | 0
53 | 68291603 | 68291574 | 56921320 | 1 | 1 | 1 | 3 | 20.2.02.01-0013 | ФССЦ-2001, 20.2.02.01-0013, приказ Минстроя России №1039/пр от 30.12.2016г. | Втулки В28 | 1356 | 1010 | 1000 шт. | 1000 шт. | 1000 | 0.0122 | 176.21 | 0 | 0 | 0 | 0 | 1 | 0 |  | 0.0122 | 2 | 68291603 | 110 | 0 | 0 | 0 | 0 | 0 | 0 | 0 | 0
53 | 68291604 | 68291574 | 56867659 | 17 | 1 | 1 | 3 | 999-9950 |  | Вспомогательные ненормируемые материалы (2% от ОЗП) | 1374 | 1013 | РУБ | РУБ | 1 | 1.18 | 1 | 0 | 0 | 0 | 0 | 1 | 0 |  | 1.18 | 2 | 68291604 | 111 | 0 | 0 | 0 | 0 | 0 | 0 | 0 | 0
91 | 68291682 | 68291680 | 57134655 | 1 | 1 | 1 | 1 | 1-100-20 |  | Рабочий среднего разряда 2 | 1191 | 1013 | чел.-ч. | чел.-ч. | 1 | 154 | 0 | 0 | 0 | 7.8 | 0 | 1 | 1 | )*1,15)*1,15 | 203.665 | 2 | 68291681 | 112 | 0 | 0 | 0 | 0 | 0 | 0 | 0 | 0
92 | 68291685 | 68291683 | 57141160 | 1 | 1 | 1 | 1 | 1-100-15 |  | Рабочий среднего разряда 1.5 | 1191 | 1013 | чел.-ч. | чел.-ч. | 1 | 97.2 | 0 | 0 | 0 | 7.5 | 0 | 1 | 1 | )*1,15)*1,15 | 128.547 | 2 | 68291684 | 113 | 0 | 0 | 0 | 0 | 0 | 0 | 0 | 0
93 | 68291696 | 68291686 | 57134535 | 1 | 1 | 1 | 1 | 1-100-38 |  | Рабочий среднего разряда 3.8 | 1191 | 1013 | чел.-ч. | чел.-ч. | 1 | 21.3 | 0 | 0 | 0 | 9.4 | 0 | 1 | 1 | )*1,15 | 24.495 | 2 | 68291687 | 114 | 0 | 0 | 0 | 0 | 0 | 0 | 0 | 0
93 | 68291697 | 68291686 | 57134533 | 1 | 1 | 1 | 1 | 4-100-00 |  | Затраты труда машинистов | 1191 | 1013 | чел.-ч. | чел.-ч. | 1 | 0.5 | 0 | 0 | 0 | 0 | 0 | 1 | 2 | )*1,15 | 0.575 | 2 | 68291688 | 115 | 0 | 0 | 0 | 0 | 0 | 0 | 0 | 0
93 | 68291698 | 68291686 | 56951691 | 1 | 1 | 1 | 2 | 91.05.05-014 | ФСЭМ-2001, 91.05.05-014, приказ Минстроя России №1039/пр от 30.12.2016г. | Краны на автомобильном ходу, грузоподъемность 10 т | 1368 | 1011 | маш.-ч | маш.-ч | 1 | 0.25 | 0 | 111.99 | 13.5 | 0 | 0 | 1 | 0 | )*1,15 | 0.2875 | 2 | 68291689 | 116 | 0 | 0 | 0 | 0 | 0 | 0 | 0 | 0
93 | 68291699 | 68291686 | 56953077 | 1 | 1 | 1 | 2 | 91.14.02-001 | ФСЭМ-2001, 91.14.02-001, приказ Минстроя России №1039/пр от 30.12.2016г. | Автомобили бортовые, грузоподъемность до 5 т | 1368 | 1011 | маш.-ч | маш.-ч | 1 | 0.25 | 0 | 65.71 | 11.6 | 0 | 0 | 1 | 0 | )*1,15 | 0.2875 | 2 | 68291690 | 117 | 0 | 0 | 0 | 0 | 0 | 0 | 0 | 0
93 | 68291700 | 68291686 | 56953381 | 1 | 1 | 1 | 2 | 91.17.04-233 | ФСЭМ-2001, 91.17.04-233, приказ Минстроя России №1039/пр от 30.12.2016г. | Установки для сварки ручной дуговой (постоянного тока) | 1368 | 1011 | маш.-ч | маш.-ч | 1 | 3.36 | 0 | 8.1 | 0 | 0 | 0 | 1 | 0 | )*1,15 | 3.864 | 2 | 68291691 | 118 | 0 | 0 | 0 | 0 | 0 | 0 | 0 | 0
93 | 68291701 | 68291686 | 56871935 | 1 | 1 | 1 | 3 | 01.7.11.07-0034 | ФССЦ-2001, 01.7.11.07-0034, приказ Минстроя России №1039/пр от 30.12.2016г. | Электроды диаметром 4 мм Э42А | 1346 | 1009 | кг | кг | 1 | 1.3 | 10.57 | 0 | 0 | 0 | 0 | 1 | 0 |  | 1.3 | 2 | 68291692 | 119 | 0 | 0 | 0 | 0 | 0 | 0 | 0 | 0
93 | 68291702 | 68291686 | 56894816 | 1 | 1 | 1 | 3 | 08.3.05.02-0101 | ФССЦ-2001, 08.3.05.02-0101, приказ Минстроя России №1039/пр от 30.12.2016г. | Сталь листовая углеродистая обыкновенного качества марки ВСт3пс5 толщиной 4-6 мм | 1348 | 1009 | т | т | 1000 | 0.004 | 5763 | 0 | 0 | 0 | 0 | 1 | 0 |  | 0.004 | 2 | 68291693 | 120 | 0 | 0 | 0 | 0 | 0 | 0 | 0 | 0
93 | 68291703 | 68291686 | 56907557 | 1 | 1 | 1 | 3 | 14.4.02.09-0301 | ФССЦ-2001, 14.4.02.09-0301, приказ Минстроя России №1039/пр от 30.12.2016г. | Краска "Цинол" | 1346 | 1009 | кг | кг | 1 | 2.3 | 238.48 | 0 | 0 | 0 | 0 | 1 | 0 |  | 2.3 | 2 | 68291694 | 121 | 0 | 0 | 0 | 0 | 0 | 0 | 0 | 0
93 | 68291704 | 68291686 | 56867659 | 17 | 1 | 1 | 3 | 999-9950 |  | Вспомогательные ненормируемые материалы (2% от ОЗП) | 1374 | 1013 | РУБ | РУБ | 1 | 4 | 1 | 0 | 0 | 0 | 0 | 1 | 0 |  | 4 | 2 | 68291695 | 122 | 0 | 0 | 0 | 0 | 0 | 0 | 0 | 0
95 | 68291747 | 68291706 | 57134535 | 1 | 1 | 1 | 1 | 1-100-38 |  | Рабочий среднего разряда 3.8 | 1191 | 1013 | чел.-ч. | чел.-ч. | 1 | 21.3 | 0 | 0 | 0 | 9.4 | 0 | 1 | 1 | )*1,15 | 24.495 | 2 | 68291747 | 123 | 0 | 0 | 0 | 0 | 0 | 0 | 0 | 0
95 | 68291748 | 68291706 | 57134533 | 1 | 1 | 1 | 1 | 4-100-00 |  | Затраты труда машинистов | 1191 | 1013 | чел.-ч. | чел.-ч. | 1 | 0.38 | 0 | 0 | 0 | 0 | 0 | 1 | 2 | )*1,15 | 0.437 | 2 | 68291748 | 124 | 0 | 0 | 0 | 0 | 0 | 0 | 0 | 0
95 | 68291749 | 68291706 | 56951691 | 1 | 1 | 1 | 2 | 91.05.05-014 | ФСЭМ-2001, 91.05.05-014, приказ Минстроя России №1039/пр от 30.12.2016г. | Краны на автомобильном ходу, грузоподъемность 10 т | 1368 | 1011 | маш.-ч | маш.-ч | 1 | 0.19 | 0 | 111.99 | 13.5 | 0 | 0 | 1 | 0 | )*1,15 | 0.2185 | 2 | 68291749 | 125 | 0 | 0 | 0 | 0 | 0 | 0 | 0 | 0
95 | 68291750 | 68291706 | 56953077 | 1 | 1 | 1 | 2 | 91.14.02-001 | ФСЭМ-2001, 91.14.02-001, приказ Минстроя России №1039/пр от 30.12.2016г. | Автомобили бортовые, грузоподъемность до 5 т | 1368 | 1011 | маш.-ч | маш.-ч | 1 | 0.19 | 0 | 65.71 | 11.6 | 0 | 0 | 1 | 0 | )*1,15 | 0.2185 | 2 | 68291750 | 126 | 0 | 0 | 0 | 0 | 0 | 0 | 0 | 0
95 | 68291751 | 68291706 | 56953381 | 1 | 1 | 1 | 2 | 91.17.04-233 | ФСЭМ-2001, 91.17.04-233, приказ Минстроя России №1039/пр от 30.12.2016г. | Установки для сварки ручной дуговой (постоянного тока) | 1368 | 1011 | маш.-ч | маш.-ч | 1 | 3.36 | 0 | 8.1 | 0 | 0 | 0 | 1 | 0 | )*1,15 | 3.864 | 2 | 68291751 | 127 | 0 | 0 | 0 | 0 | 0 | 0 | 0 | 0
95 | 68291752 | 68291706 | 56871935 | 1 | 1 | 1 | 3 | 01.7.11.07-0034 | ФССЦ-2001, 01.7.11.07-0034, приказ Минстроя России №1039/пр от 30.12.2016г. | Электроды диаметром 4 мм Э42А | 1346 | 1009 | кг | кг | 1 | 0.9 | 10.57 | 0 | 0 | 0 | 0 | 1 | 0 |  | 0.9 | 2 | 68291752 | 128 | 0 | 0 | 0 | 0 | 0 | 0 | 0 | 0
95 | 68291753 | 68291706 | 56894816 | 1 | 1 | 1 | 3 | 08.3.05.02-0101 | ФССЦ-2001, 08.3.05.02-0101, приказ Минстроя России №1039/пр от 30.12.2016г. | Сталь листовая углеродистая обыкновенного качества марки ВСт3пс5 толщиной 4-6 мм | 1348 | 1009 | т | т | 1000 | 0.004 | 5763 | 0 | 0 | 0 | 0 | 1 | 0 |  | 0.004 | 2 | 68291753 | 129 | 0 | 0 | 0 | 0 | 0 | 0 | 0 | 0
95 | 68291754 | 68291706 | 56907557 | 1 | 1 | 1 | 3 | 14.4.02.09-0301 | ФССЦ-2001, 14.4.02.09-0301, приказ Минстроя России №1039/пр от 30.12.2016г. | Краска "Цинол" | 1346 | 1009 | кг | кг | 1 | 2.4 | 238.48 | 0 | 0 | 0 | 0 | 1 | 0 |  | 2.4 | 2 | 68291754 | 130 | 0 | 0 | 0 | 0 | 0 | 0 | 0 | 0
95 | 68291755 | 68291706 | 56867659 | 17 | 1 | 1 | 3 | 999-9950 |  | Вспомогательные ненормируемые материалы (2% от ОЗП) | 1374 | 1013 | РУБ | РУБ | 1 | 4 | 1 | 0 | 0 | 0 | 0 | 1 | 0 |  | 4 | 2 | 68291755 | 131 | 0 | 0 | 0 | 0 | 0 | 0 | 0 | 0
97 | 68291760 | 68291759 | 57134535 | 1 | 1 | 1 | 1 | 1-100-38 |  | Рабочий среднего разряда 3.8 | 1191 | 1013 | чел.-ч. | чел.-ч. | 1 | 10.7 | 0 | 0 | 0 | 9.4 | 0 | 1 | 1 | )*1,15 | 12.305 | 2 | 68291760 | 132 | 0 | 0 | 0 | 0 | 0 | 0 | 0 | 0
97 | 68291761 | 68291759 | 57134533 | 1 | 1 | 1 | 1 | 4-100-00 |  | Затраты труда машинистов | 1191 | 1013 | чел.-ч. | чел.-ч. | 1 | 0.38 | 0 | 0 | 0 | 0 | 0 | 1 | 2 | )*1,15 | 0.437 | 2 | 68291761 | 133 | 0 | 0 | 0 | 0 | 0 | 0 | 0 | 0
97 | 68291762 | 68291759 | 56951691 | 1 | 1 | 1 | 2 | 91.05.05-014 | ФСЭМ-2001, 91.05.05-014, приказ Минстроя России №1039/пр от 30.12.2016г. | Краны на автомобильном ходу, грузоподъемность 10 т | 1368 | 1011 | маш.-ч | маш.-ч | 1 | 0.19 | 0 | 111.99 | 13.5 | 0 | 0 | 1 | 0 | )*1,15 | 0.2185 | 2 | 68291762 | 134 | 0 | 0 | 0 | 0 | 0 | 0 | 0 | 0
97 | 68291763 | 68291759 | 56953077 | 1 | 1 | 1 | 2 | 91.14.02-001 | ФСЭМ-2001, 91.14.02-001, приказ Минстроя России №1039/пр от 30.12.2016г. | Автомобили бортовые, грузоподъемность до 5 т | 1368 | 1011 | маш.-ч | маш.-ч | 1 | 0.19 | 0 | 65.71 | 11.6 | 0 | 0 | 1 | 0 | )*1,15 | 0.2185 | 2 | 68291763 | 135 | 0 | 0 | 0 | 0 | 0 | 0 | 0 | 0
97 | 68291764 | 68291759 | 56953381 | 1 | 1 | 1 | 2 | 91.17.04-233 | ФСЭМ-2001, 91.17.04-233, приказ Минстроя России №1039/пр от 30.12.2016г. | Установки для сварки ручной дуговой (постоянного тока) | 1368 | 1011 | маш.-ч | маш.-ч | 1 | 1.75 | 0 | 8.1 | 0 | 0 | 0 | 1 | 0 | )*1,15 | 2.0125 | 2 | 68291764 | 136 | 0 | 0 | 0 | 0 | 0 | 0 | 0 | 0
97 | 68291765 | 68291759 | 56871935 | 1 | 1 | 1 | 3 | 01.7.11.07-0034 | ФССЦ-2001, 01.7.11.07-0034, приказ Минстроя России №1039/пр от 30.12.2016г. | Электроды диаметром 4 мм Э42А | 1346 | 1009 | кг | кг | 1 | 0.65 | 10.57 | 0 | 0 | 0 | 0 | 1 | 0 |  | 0.65 | 2 | 68291765 | 137 | 0 | 0 | 0 | 0 | 0 | 0 | 0 | 0
97 | 68291766 | 68291759 | 56907557 | 1 | 1 | 1 | 3 | 14.4.02.09-0301 | ФССЦ-2001, 14.4.02.09-0301, приказ Минстроя России №1039/пр от 30.12.2016г. | Краска "Цинол" | 1346 | 1009 | кг | кг | 1 | 2 | 238.48 | 0 | 0 | 0 | 0 | 1 | 0 |  | 2 | 2 | 68291766 | 139 | 0 | 0 | 0 | 0 | 0 | 0 | 0 | 0
97 | 68291767 | 68291759 | 56867659 | 17 | 1 | 1 | 3 | 999-9950 |  | Вспомогательные ненормируемые материалы (2% от ОЗП) | 1374 | 1013 | РУБ | РУБ | 1 | 2.01 | 1 | 0 | 0 | 0 | 0 | 1 | 0 |  | 2.01 | 2 | 68291767 | 140 | 0 | 0 | 0 | 0 | 0 | 0 | 0 | 0