## Смета 12 гр. по ФЕР
Smeta.RU (495) 974-1589
Объект культурного наследия федерального значения «Ансамбль Соловецкого монастыря и отдельные сооружения островов Соловецкого архипелага, XIV век – первая половина XX века» Башня Никольская Архангельская обл., Приморский район, пос.Соловецкий, набережная бухты Благополучия, д.1
(наименование стройки)
ЛОКАЛЬНАЯ СМЕТА № 02-02-05
Приспособление для современного использования.Система автоматической пожарной сигнализации
(наименование работ и затрат, наименование объекта)
Основание: ведомость обьемов работ
[6 empty] | базовая цена |  | текущая цена
|  | Сметная стоимость |  |  |  | 43.9691 |  | 261.08 |  | тыс. руб.
|  | Строительные работы |  |  |  | 0.1421 |  |  |  | тыс. руб.
|  | Монтажные работы |  |  |  | 7.6573 |  |  |  | тыс. руб.
|  | Оборудование |  |  |  | 36.1697 |  |  |  | тыс. руб.
|  | Прочие работы |  |  |  | 0 |  |  |  | тыс. руб.
|  | Нормативная трудоемкость |  |  |  | 180.2 |  | 180.2 |  | чел. -ч.
|  | Средства на оплату труда |  |  |  | 1.7056 |  |  |  | тыс. руб.
Составлена в ценах январь 2000 года
№ п/п | Шифр расценки и коды ресурсов | Наименование работ и затрат | Ед. изм. | Кол-во единиц | Цена на ед. изм. | Попра-вочные коэфф. | Стоимость в ценах 2001г. | Пункт коэфф. пересчета | Коэфф. пересчета | Стоимость в текущих ценах | ЗТР всего чел.-час
1 | 2 | 3 | 4 | 5 | 6 | 7 | 8 | 9 | 10 | 11 | 12
Раздел: 1.Монтаж оборудования
1 | м10-08-002-02 | Извещатель ПС автоматический дымовой, фотоэлектрический, радиоизотопный, световой в нормальном исполнении | ШТ | 29 | 18.91 | [10 empty] | 393.66 | 393.66 | 281.18 | 281.18
|  | Зарплата |  |  | 16.16 |  | 468.64 |  | 1 | 468.64 |  |  |  |  | 468.64
|  | Материальные ресурсы |  |  | 2.75 |  | 79.75 |  | 1 | 79.75
|  | НР от ФОТ | % | 84 |  |  | 393.66 |  | 84 | 393.66
|  | СП от ФОТ | % | 60 |  |  | 281.18 |  | 60 | 281.18
|  | Затраты труда | чел-ч | 1.68 | [6 empty] | 48.72
[6 empty] | 1223.23 |  |  | 1223.23 |  | 48.72 | 1223.23 | 1223.23 | 48.72 | [5 empty] | 0 | 1223.23 | 0 | 0
2 | цена поставщика | ОБОРУДОВАНИЕ: ИП212-132 ESMI 2251EH. Пожарный извещатель. Базисная стоимость: 1 124,38 = [5 113 / 1,2 / 3,95] + 3% Трансп + 1,2% Заг.скл | ШТ | 29 | 1124.38 |  | 32607.02 |  | 1 | 32607.02 | [5 empty] | 0 | 0 | 0 | 0
[6 empty] | 32607.02 |  |  | 32607.02 |  | 0 | 32607.02 | 32607.02 | 0 | [5 empty] | 0 | 0 | 32607.02 | 0
3 | м10-08-002-06 | Конструкция для установки извещателя | ШТ | 34 | 5.54 | [10 empty] | 96.25 | 96.25 | 68.75 | 68.75
Объем: 34=27+2+3+2
|  | Зарплата |  |  | 3.37 |  | 114.58 |  | 1 | 114.58 |  |  |  |  | 114.58
|  | Эксплуатация машин |  |  | 0.97 |  | 32.98 |  | 1 | 32.98
|  | Материальные ресурсы |  |  | 1.2 |  | 40.8 |  | 1 | 40.8
|  | НР от ФОТ | % | 84 |  |  | 96.25 |  | 84 | 96.25
|  | СП от ФОТ | % | 60 |  |  | 68.75 |  | 60 | 68.75
|  | Затраты труда | чел-ч | 0.35 | [6 empty] | 11.9
[6 empty] | 353.36 |  |  | 353.36 |  | 11.9 | 353.36 | 353.36 | 11.9 | [5 empty] | 0 | 353.36 | 0 | 0
4 | цена поставщика | База для дымового извещателя B501DG Базисная стоимость: 47,11 = [537,64 / 1,2 / 9,7] + 2% Заг.скл | ШТ | 27 | 47.11 |  | 1271.97 |  | 1 | 1271.97 | [5 empty] | 0 | 0 | 0 | 0
[6 empty] | 1271.97 |  |  | 1271.97 |  | 0 | 1271.97 | 1271.97 | 0 | [5 empty] | 0 | 1271.97 | 0 | 0
5 | цена поставщика | Esmi B524HTR база Базисная стоимость: 317,22 = [3 620 / 1,2 / 9,7] + 2% Заг.скл | ШТ | 2 | 317.22 |  | 634.44 |  | 1 | 634.44 | [5 empty] | 0 | 0 | 0 | 0
[6 empty] | 634.44 |  |  | 634.44 |  | 0 | 634.44 | 634.44 | 0 | [5 empty] | 0 | 634.44 | 0 | 0
6 | цена поставщика | База для ручных извещателей MCP5A SR1T Базисная стоимость: 36,49 = [416,4 / 1,2 / 9,7] + 2% Заг.скл | ШТ | 3 | 36.49 |  | 109.47 |  | 1 | 109.47 | [5 empty] | 0 | 0 | 0 | 0
[6 empty] | 109.47 |  |  | 109.47 |  | 0 | 109.47 | 109.47 | 0 | [5 empty] | 0 | 109.47 | 0 | 0
7 | цена поставщика | База для настенного монтажа модулей Базисная стоимость: 58,11 = [663,17 / 1,2 / 9,7] + 2% Заг.скл | ШТ | 2 | 58.11 |  | 116.22 |  | 1 | 116.22 | [5 empty] | 0 | 0 | 0 | 0
[6 empty] | 116.22 |  |  | 116.22 |  | 0 | 116.22 | 116.22 | 0 | [5 empty] | 0 | 116.22 | 0 | 0
8 | м08-01-081-01 | Аппарат (кнопка, ключ управления, замок электромагнитной блокировки, звуковой сигнал, сигнальная лампа) управления и сигнализации, количество подключаемых концов до 2 | ШТ | 3 | 18.74 | [10 empty] | 35.61 | 35.61 | 23.15 | 23.15
|  | Зарплата |  |  | 10.87 |  | 32.61 |  | 1 | 32.61 |  |  |  |  | 32.61
|  | Эксплуатация машин |  |  | 7.11 |  | 21.33 |  | 1 | 21.33
|  | в т.ч. зарплата машинистов |  |  | 1 |  | 3 |  | 1 | 3 |  |  |  |  | 3
|  | Материальные ресурсы |  |  | 0.76 |  | 2.28 |  | 1 | 2.28
|  | НР от ФОТ | % | 100 |  |  | 35.61 |  | 100 | 35.61
|  | СП от ФОТ | % | 65 |  |  | 23.15 |  | 65 | 23.15
|  | Затраты труда | чел-ч | 1.13 | [6 empty] | 3.39
[6 empty] | 114.98 |  |  | 114.98 |  | 3.39 | 114.98 | 114.98 | 3.39 | [5 empty] | 0 | 114.98 | 0 | 0
9 | 61.2.02.03-0030 | ОБОРУДОВАНИЕ: Извещатель пожарный ручной ИПР-535 (МСР5А) | 10 шт. | 0.3 | 5195.67 |  | 1558.7 |  | 1 | 1558.7 | [5 empty] | 0 | 0 | 0 | 0
Объем: 0,3=3/10
[6 empty] | 1558.7 |  |  | 1558.7 |  | 0 | 1558.7 | 1558.7 | 0 | [5 empty] | 0 | 0 | 1558.7 | 0
10 | цена поставщика | Прозрачная крышка для ручного извещателя PS200 Базисная стоимость: 15,16 = [173 / 1,2 / 9,7] + 2% Заг.скл | ШТ | 3 | 15.16 |  | 45.48 |  | 1 | 45.48 | [5 empty] | 0 | 0 | 0 | 0
[6 empty] | 45.48 |  |  | 45.48 |  | 0 | 45.48 | 45.48 | 0 | [5 empty] | 0 | 45.48 | 0 | 0
11 | м10-08-001-02 | Приборы ПС приемно-контрольные, пусковые, концентратор блок базовый на 20 лучей | ШТ | 1 | 130.23 | [10 empty] | 98.87 | 98.87 | 70.62 | 70.62
|  | Зарплата |  |  | 117.7 |  | 117.7 |  | 1 | 117.7 |  |  |  |  | 117.7
|  | Материальные ресурсы |  |  | 12.53 |  | 12.53 |  | 1 | 12.53
|  | НР от ФОТ | % | 84 |  |  | 98.87 |  | 84 | 98.87
|  | СП от ФОТ | % | 60 |  |  | 70.62 |  | 60 | 70.62
|  | Затраты труда | чел-ч | 11.7 | [6 empty] | 11.7
[6 empty] | 299.72 |  |  | 299.72 |  | 11.7 | 299.72 | 299.72 | 11.7 | [5 empty] | 0 | 299.72 | 0 | 0
12 | цена поставщика | ОБОРУДОВАНИЕ: Модуль управления цепями 240В монтаж на DIN-рейку EM201Е-240-DIN Базисная стоимость: 878,12 = [3 993,18 / 1,2 / 3,95] + 3% Трансп + 1,2% Заг.скл | ШТ | 1 | 878.12 |  | 878.12 |  | 1 | 878.12 | [5 empty] | 0 | 0 | 0 | 0
[6 empty] | 878.12 |  |  | 878.12 |  | 0 | 878.12 | 878.12 | 0 | [5 empty] | 0 | 0 | 878.12 | 0
13 | м10-08-001-09 | Приборы приемно-контрольные объектовые на 2 луча | ШТ | 1 | 63.64 | [10 empty] | 49.56 | 49.56 | 35.4 | 35.4
|  | Зарплата |  |  | 59 |  | 59 |  | 1 | 59 |  |  |  |  | 59
|  | Материальные ресурсы |  |  | 4.64 |  | 4.64 |  | 1 | 4.64
|  | НР от ФОТ | % | 84 |  |  | 49.56 |  | 84 | 49.56
|  | СП от ФОТ | % | 60 |  |  | 35.4 |  | 60 | 35.4
|  | Затраты труда | чел-ч | 5.7 | [6 empty] | 5.7
[6 empty] | 148.6 |  |  | 148.6 |  | 5.7 | 148.6 | 148.6 | 5.7 | [5 empty] | 0 | 148.6 | 0 | 0
14 | цена поставщика | ОБОРУДОВАНИЕ: Модуль контроля двухканальный EM220E Базисная стоимость: 1 125,83 = [5 119,57 / 1,2 / 3,95] + 3% Трансп + 1,2% Заг.скл | ШТ | 1 | 1125.83 |  | 1125.83 |  | 1 | 1125.83 | [5 empty] | 0 | 0 | 0 | 0
[6 empty] | 1125.83 |  |  | 1125.83 |  | 0 | 1125.83 | 1125.83 | 0 | [5 empty] | 0 | 0 | 1125.83 | 0
Итого по разделу: 1.Монтаж оборудования | [5 empty] | 40487.14 |  |  | 40487.14 |  | 81.41
Раздел: 2.Кабельные проводки
15 | м08-10-010-01 | Прокладка труб гофрированных ПВХ для защиты проводов и кабелей | 100 м | 5 | 156.33 | [10 empty] | 697.7 | 697.7 | 453.51 | 453.51
Объем: 5=500/100
|  | Зарплата |  |  | 139.54 |  | 697.7 |  | 1 | 697.7 |  |  |  |  | 697.7
|  | Материальные ресурсы |  |  | 16.79 |  | 83.95 |  | 1 | 83.95
|  | НР от ФОТ | % | 100 |  |  | 697.7 |  | 100 | 697.7
|  | СП от ФОТ | % | 65 |  |  | 453.51 |  | 65 | 453.51
|  | Затраты труда | чел-ч | 15.2 | [6 empty] | 76
[6 empty] | 1932.86 |  |  | 1932.86 |  | 76 | 1932.86 | 1932.86 | 76 | [5 empty] | 0 | 1932.86 | 0 | 0
16 | 24.3.01.02-0021 | Трубы гибкие гофрированные легкие из самозатухающего ПВХ (IP55) серии FL, с зондом, диаметром 16 мм | 10 м | 5.1 | 16.11 |  | 82.16 |  | 1 | 82.16 | [5 empty] | 0 | 0 | 0 | 0
Объем: 5,1=51/10
[6 empty] | 82.16 |  |  | 82.16 |  | 0 | 82.16 | 82.16 | 0 | [5 empty] | 82.16 | 0 | 0 | 0
17 | 23.8.03.02-0001 | Клипса для крепежа гофротрубы, диаметром 16 мм | 10 шт. | 33.3 | 1.8 |  | 59.94 |  | 1 | 59.94 | [5 empty] | 0 | 0 | 0 | 0
Объем: 33,3=333/10
[6 empty] | 59.94 |  |  | 59.94 |  | 0 | 59.94 | 59.94 | 0 | [5 empty] | 59.94 | 0 | 0 | 0
18 | м08-02-412-01 | Затягивание провода в проложенные трубы и металлические рукава первого одножильного или многожильного в общей оплетке, суммарное сечение до 2,5 мм2 | 100 м | 5 | 55.26 | [10 empty] | 212.35 | 212.35 | 138.03 | 138.03
Объем: 5=500/100
|  | Зарплата |  |  | 42.21 |  | 211.05 |  | 1 | 211.05 |  |  |  |  | 211.05
|  | Эксплуатация машин |  |  | 1.78 |  | 8.9 |  | 1 | 8.9
|  | в т.ч. зарплата машинистов |  |  | 0.26 |  | 1.3 |  | 1 | 1.3 |  |  |  |  | 1.3
|  | Материальные ресурсы |  |  | 11.27 |  | 56.35 |  | 1 | 56.35
|  | НР от ФОТ | % | 100 |  |  | 212.35 |  | 100 | 212.35
|  | СП от ФОТ | % | 65 |  |  | 138.03 |  | 65 | 138.03
|  | Затраты труда | чел-ч | 4.49 | [6 empty] | 22.45
[6 empty] | 626.68 |  |  | 626.68 |  | 22.45 | 626.68 | 626.68 | 22.45 | [5 empty] | 0 | 626.68 | 0 | 0
19 | цена поставщика | Кабель для систем пожарной сигнализации с однопроволочными медными жилами, с изоляцией из огнестойкой кремнийорганической резины, в оболочке из ПВХ пластиката, не распространяющий горение, с низким дымо- и газовыделением марки КПСнг(А)-FRLS 1х2х0,75 Базисная стоимость: 1,53 = [17,49 / 1,2 / 9,7] + 2% Заг.скл | м | 510 | 1.53 |  | 780.3 |  | 1 | 780.3 | [5 empty] | 0 | 0 | 0 | 0
Объем: 510=500*1,02
[6 empty] | 780.3 |  |  | 780.3 |  | 0 | 780.3 | 780.3 | 0 | [5 empty] | 0 | 780.3 | 0 | 0
Итого по разделу: 2.Кабельные проводки | [5 empty] | 3481.94 |  |  | 3481.94 |  | 98.45
Итого по локальной смете: | [5 empty] | 43969.08 |  |  | 43969.08 |  | 179.86
|  | Прямые затраты | [6 empty] | 41314.44
|  | Стоимость материалов (всего) | [6 empty] | 3380.28
|  | Стоимость оборудования (всего) | [6 empty] | 36169.67
|  | Эксплуатация машин | [6 empty] | 63.21
|  | ЗП машинистов | [6 empty] | 4.3
|  | Основная ЗП рабочих | [6 empty] | 1701.28
|  | Строительные работы с НР и СП | [6 empty] | 142.1
|  | Монтажные работы с НР и СП | [6 empty] | 7657.31
Прочие работы с НР и СП
|  | Трудозатраты строителей | [6 empty] | 179.86
|  | Трудозатраты машинистов | [6 empty] | 0.34
|  | Накладные расходы | [6 empty] | 1584
|  | Сметная прибыль | [6 empty] | 1070.64
|  | Всего с НР и СП | [6 empty] | 43969.08
|  | Строительные работы в текущих ценах 1 квартала 2019 года согласно письму Минстроя РФ от 22.01.2019 № 1408-ЛС/09 для Архангельской области базовый район с К=9,70 | [7 empty] | 1378.37
|  | Монтажные работы в текущих ценах 1 квартала 2019 года согласно письму Минстроя РФ от 22.01.2019 № 1408-ЛС/09 для Архангельской области базовый район с К=9,70 | [7 empty] | 74275.91
|  | в том числе стоимость материалов с К=9,70 | [7 empty] | 32788.72
|  | Стоимость оборудования с к 3,95 | [7 empty] | 142870.2
|  | Итого по смете в текущих | [7 empty] | 218524.48
| ГСНр 81-05-01-2001 табл.1 п.1.2 и табл.2 | Временные здания и сооружения - 1,2%*1,2=1,44% (без оборудования) | [7 empty] | 1089.42
|  | Итого (без оборудования) | [7 empty] | 76743.7
| ГСНр 81-05-02-2001 табл 2 п.1.4, табл.3 п.29а | Зимнее удорожание - 2,07*1,2=2,484% (без оборудования) | [7 empty] | 1906.31
|  | Итого | [7 empty] | 78650.01
|  | Итого с учетом оборудования | [7 empty] | 221520.21
|  | Непредвиденные затраты 2% | [7 empty] | 4430.4
|  | Итого с учетом непредвиденных затрат | [7 empty] | 225950.61
|  | НДС 20% от стоимости материалов и оборудования | [7 empty] | 35131.78
|  | ВСЕГО по смете | [7 empty] | 261082.39
Составил
[должность,подпись(инициалы,фамилия)]
Проверил
[должность,подпись(инициалы,фамилия)]

## Ведомость объемов работ
Smeta.RU (495) 974-1589
Ведомость объемов работ
№ п/п | Наименование работ и затрат | Единица измерения | Количество | Примечание
1 | 2 | 3 | 4 | 5
Раздел: 1.Монтаж оборудования
1 | Извещатель ПС автоматический дымовой, фотоэлектрический, радиоизотопный, световой в нормальном исполнении | ШТ | 29
2 | ИП212-132 ESMI 2251EH. Пожарный извещатель. | ШТ | 29
3 | Конструкция для установки извещателя | ШТ | 34
4 | База для дымового извещателя B501DG | ШТ | 27
5 | Esmi B524HTR база | ШТ | 2
6 | База для ручных извещателей MCP5A SR1T | ШТ | 3
7 | База для настенного монтажа модулей | ШТ | 2
8 | Аппарат (кнопка, ключ управления, замок электромагнитной блокировки, звуковой сигнал, сигнальная лампа) управления и сигнализации, количество подключаемых концов до 2 | ШТ | 3
9 | Извещатель пожарный ручной ИПР-535 (МСР5А) | 10 шт. | 0.3
10 | Прозрачная крышка для ручного извещателя PS200 | ШТ | 3
11 | Приборы ПС приемно-контрольные, пусковые, концентратор блок базовый на 20 лучей | ШТ | 1
12 | Модуль управления цепями 240В монтаж на DIN-рейку EM201Е-240-DIN | ШТ | 1
13 | Приборы приемно-контрольные объектовые на 2 луча | ШТ | 1
14 | Модуль контроля двухканальный EM220E | ШТ | 1
Раздел: 2.Кабельные проводки
15 | Прокладка труб гофрированных ПВХ для защиты проводов и кабелей | 100 м | 5
16 | Трубы гибкие гофрированные легкие из самозатухающего ПВХ (IP55) серии FL, с зондом, диаметром 16 мм | 10 м | 5.1
17 | Клипса для крепежа гофротрубы, диаметром 16 мм | 10 шт. | 33.3
18 | Затягивание провода в проложенные трубы и металлические рукава первого одножильного или многожильного в общей оплетке, суммарное сечение до 2,5 мм2 | 100 м | 5
19 | Кабель для систем пожарной сигнализации с однопроволочными медными жилами, с изоляцией из огнестойкой кремнийорганической резины, в оболочке из ПВХ пластиката, не распространяющий горение, с низким дымо- и газовыделением марки КПСнг(А)-FRLS 1х2х0,75 | м | 510
Автор проекта

## Source (hidden)
0 | Smeta.RU (495) 974-1589 |  | _PS_ |  | 0 | 0 | 0 | Smeta.RU | ФГУП ЦНРПМ Доп. раб. место MCCS-0015252 | 0 | 15252 | 10 | 10 | 1 | 0 | 11
1 | 212 | 0 | 140 | 0 |  | 02-02-05 АПС |  | 0 |  | 0 |  |  |  | 0 | 0 | 0 | 0 |  |  |  | 0 | [37 empty] | Сметные нормы списания | Коды ценников | 1 | 1 | 0 | 0 | 1 | 0 | 6 | 2 | 1 | 1 | 0 | 0 | 0 | 0 | 0 | ФЕР-2017 | ТР для Версии 10 Приравненные к крайнему северу (с учетом п-ма 2536-ИП/12/ГС от 27.11.12) от 22.03.2017 г | ФЕР-2017 | ФЕР-2017 | ФЕР-2017 | ФЕР-2017 | Поправки для ГСН 2017 от 21.02.2018 г Капитальный ремонт | 0 | 0 | 0 |  |  | 4 | [43 empty] | 0
15 | 1
52 | 212 | 1 | 12 | 0 |  | 02-02-05 АПС | [7 empty] | 41314.44 | 39549.95 | 63.21 | 4.3 | 1701.28 | 0 | 179.86 | 0.34 | 0 | 1584 | 1070.64 | 0 | 0 | 0 | 0 | 0 | 0 | 0 | 0 | 0 | 0 | 0 | 0 | 0 | 0 | 0 | 0 | 36169.67 | 0 | 43969.08 | 142.1 | 7657.31 | 0 | 39549.95 | 3380.28 | 0 | 3380.28 | 36169.67 | 0 | 0 | 0 | 0 | 0 | 0 | 0 | 0 | 0 | 0 | 0 | 0 | 0 | 0 | 0 | 0 | 0 | 0 | 0 | 0 | 0 | 0 | 0 | 0 | 0 | 0 | 0 | 0 | 0 | 0 | 0 | 0 | 0 | 0 | 0 | 0 | 0 | 0 | 0 | 0 | 0 | 0 | 0 | 0 | 0 | 0 | 0 | 0 | 0 | 0 | 0 | 0 | 0 | 0 | 0 | 0 | 0 | 0 | 0 | 0 | 0 | 0 | 0 | 0 | 0 | 0 | 0 | 0 | 0 | 0 | 0 | 0 | 0 | 0 | 0 | 0 | 0 | 0 | 0 | 0 | 0 | 0 | 0 | 0 | 0 | 0 | 0 | 0 | 0 | 0 | 0 | 0 | 0 | 0 | 0 | 0 | 0 | 0 | 0 | 0 | 0 | 0 | 0 | 0 | 0 | 0 | 0 | 0 | 0 | 0 | 0 | 0 | 0 | 0 | 0 | 0 | 0 | 0 | 0 | 0 | 0 | 0 | 0 | 0 | 0 | 0 | 0 | 0 | 0 | 0 | 0 | 0 | 0 | 0 | 0 | 0 | 0 | 0 | 0 | 0 | 0 | 0 | 0 | 0 | 0 | 0 | 0 | 0 | 0 | 0 | 0 | 0 | 0 | 0
3 | 1 |  | 111 |  | Новая локальная смета | Новая локальная смета |  | 0 |  | 0 | [10 empty] | 0 | [53 empty] | 0 | [7 empty] | 0 | 0
52 | 1 | 3 | 20 | 0 | Новая локальная смета | Новая локальная смета | [7 empty] | 41314.44 | 39549.95 | 63.21 | 4.3 | 1701.28 | 0 | 179.86 | 0.34 | 0 | 1584 | 1070.64 | 0 | 0 | 0 | 0 | 0 | 0 | 0 | 0 | 0 | 0 | 0 | 0 | 0 | 0 | 0 | 0 | 36169.67 | 0 | 43969.08 | 142.1 | 7657.31 | 0 | 39549.95 | 3380.28 | 0 | 3380.28 | 36169.67 | 0 | 0 | 0 | 0 | 0 | 0 | 0 | 0 | 0 | 0 | 0 | 0 | 0 | 0 | 0 | 0 | 0 | 0 | 0 | 0 | 0 | 0 | 0 | 0 | 0 | 0 | 0 | 0 | 0 | 0 | 0 | 0 | 0 | 0 | 0 | 0 | 0 | 0 | 0 | 0 | 0 | 0 | 0 | 0 | 0 | 0 | 0 | 0 | 0 | 0 | 0 | 0 | 0 | 0 | 0 | 0 | 0 | 0 | 0 | 0 | 0 | 0 | 0 | 0 | 0 | 0 | 0 | 0 | 0 | 0 | 0 | 0 | 0 | 0 | 0 | 0 | 0 | 0 | 0 | 0 | 0 | 0 | 0 | 0 | 0 | 0 | 0 | 0 | 0 | 0 | 0 | 0 | 0 | 0 | 0 | 0 | 0 | 0 | 0 | 0 | 0 | 0 | 0 | 0 | 0 | 0 | 0 | 0 | 0 | 0 | 0 | 0 | 0 | 0 | 0 | 0 | 0 | 0 | 0 | 0 | 0 | 0 | 0 | 0 | 0 | 0 | 0 | 0 | 0 | 0 | 0 | 0 | 0 | 0 | 0 | 0 | 0 | 0 | 0 | 0 | 0 | 0 | 0 | 0 | 0 | 0 | 0 | 0 | 0 | 0 | 0 | 0 | 0 | 0
4 | 1 |  | 43 |  | Новый раздел | 1.Монтаж оборудования |  | 0 |  | 0 | [10 empty] | 0 | [53 empty] | 0 | [11 empty] | 0
52 | 1 | 4 | 24 | 0 | Новый раздел | 1.Монтаж оборудования | [7 empty] | 39334.09 | 38487.25 | 54.31 | 3 | 792.53 | 0 | 81.41 | 0.24 | 0 | 673.95 | 479.1 | 0 | 0 | 39334.09 | 38487.25 | 54.31 | 3 | 792.53 | 0 | 81.41 | 0.24 | 0 | 673.95 | 479.1 | 0 | 0 | 0 | 36169.67 | 0 | 40487.14 | 0 | 4317.47 | 0 | 38487.25 | 2317.58 | 0 | 2317.58 | 36169.67 | 0 | 0 | 0 | 0 | 0 | 0 | 0 | 0 | 0 | 0 | 0 | 0 | 0 | 0 | 0 | 0 | 0 | 0 | 0 | 0 | 0 | 0 | 0 | 0 | 36169.67 | 0 | 40487.14 | 0 | 4317.47 | 0 | 38487.25 | 2317.58 | 0 | 2317.58 | 36169.67 | 0 | 0 | 0 | 0 | 0 | 0 | 0 | 0 | 0 | 0 | 0 | 0 | 0 | 0 | 0 | 0 | 0 | 0 | 0 | 0 | 0 | 0 | 0 | 0 | 0 | 0 | 0 | 0 | 0 | 0 | 0 | 0 | 0 | 0 | 0 | 0 | 0 | 0 | 0 | 0 | 0 | 0 | 0 | 0 | 0 | 0 | 0 | 0 | 0 | 0 | 0 | 0 | 0 | 0 | 0 | 0 | 0 | 0 | 0 | 0 | 0 | 0 | 0 | 0 | 0 | 0 | 0 | 0 | 0 | 0 | 0 | 0 | 0 | 0 | 0 | 0 | 0 | 0 | 0 | 0 | 0 | 0 | 0 | 0 | 0 | 0 | 0 | 0 | 0 | 0 | 0 | 0 | 0 | 0 | 0 | 0 | 0 | 0 | 0 | 0 | 0 | 0 | 0 | 0 | 0 | 0 | 0 | 0 | 0 | 0 | 0 | 0 | 0 | 0 | 0 | 0 | 0 | 0 | 0
17 | 1 | 6 | 6 | 1 | м10-08-002-02 | Извещатель ПС автоматический дымовой, фотоэлектрический, радиоизотопный, световой в нормальном исполнении | ШТ | 29 | 0 |  |  |  |  | 548.39 | 79.75 | 0 | 0 | 468.64 | 0 | 48.72 | 0 | 0 | 393.66 | 281.18 |  | 68293340 | 18.91 | 2.75 | 0 | 0 | 16.16 | 0 | 1.68 | 0 | 0 | 18.91 | 2.75 | 0 | 0 | 16.16 | 0 | 1.68 | 0 | 0 | 84 | 60 | 1 | 1 |  |  | 1 | 1 | 1 | 1 |  |  |  |  | 0 | 2 | ФЕРм-2001, м10-08-002-02, приказ Минстроя России №1039/пр от 30.12.2016г. |  |  | 110011 | 0 |  | 0 | 3 | 0 | 1 | 1 | 1 | 1 | 1 | 1 |  | 84 | 60 |  |  |  | 0 | 0 | 0 | [5 empty] | 0 |  | 0 | 548.39 | 2.75 | 0 | 0 | 16.16 | 0 | 1.68 | 0 | 0 | 393.6576 | 281.184 | [13 empty] | 0 | 0 | 1 | 1 |  |  |  | 1013 | ШТ | ШТ | 1 | [6 empty] | 64674997 | 3 | Монтажные работы | 0 |  | 2 | 110011 | Связь: пожарно-охранная сигнализация и пром. телевиз. установки ( отделы 8 и 9 ) (при устройстве средств посадки самолетов : НР=95%, СП=55% - {АВИА}=1) | мФЕР-10 |  |  |  | 0 | 18.91 | 2.75 | 0 | 0 | 16.16 | 1.68 | 0 | 0 | [17 empty] | 0 | 0 | 0 |  |  |  |  | 84 | 60 |  |  |  |  | 1 |  | 209323162 | 2 | 1 | -2 | 0 | 0 | 0 | 1223.23 | 0 | 1223.23 | 0 |  | 0 | 3 | 0 |  | 0 | 1 | 0 | 0 | 0 | 0 | 0
17 | 1 |  |  | 2 | цена поставщика | ИП212-132 ESMI 2251EH. Пожарный извещатель. | ШТ | 29 | 0 |  |  |  |  | 32607.02 | 32607.02 | 0 | 0 | 0 | 0 | 0 | 0 | 0 | 0 | 0 |  | 68293340 | 1124.38 | 1124.38 | 0 | 0 | 0 | 0 | 0 | 0 | 0 | 1124.38 | 1124.38 | 0 | 0 | 0 | 0 | 0 | 0 | 0 | 0 | 0 | 1 | 1 |  |  | 1 | 1 | 1 | 1 |  |  |  |  | 3 | 3 |  |  |  | 1100 | 0 |  | 0 | 8 | 0 | 1 | 1 | 1 | 1 | 1 | 1 |  | 0 | 0 |  |  |  | 0 | 0 | 0 | [5 empty] | 0 |  | 0 | 32607.02 | 1124.38 | 0 | 0 | 0 | 0 | 0 | 0 | 0 | 0 | 0 | [13 empty] | 0 | 0 | 1 | 1 |  |  |  | 1013 | ШТ | ШТ | 1 | [6 empty] | 64675249 | 8 | Материалы строительные | 0 |  | 1 | 1100 | Материалы, изделия и конструкции | материалы (03) |  |  |  | 0 | 1124.38 | 1124.38 | 0 | 0 | 0 | 0 | 0 | 0 | 5 |  |  | 1 | 18 |  | 5113 | [10 empty] | 0 | 32607.02 | 0 |  |  |  |  | 0 | 0 |  | [5 113 / 1,2 / 3,95] + 3% Трансп + 1,2% Заг.скл |  |  | 1 |  | 116693032 | 2 | 3 | 3 | 0 | 0 | 0 | 32607.02 | 0 | 0 | 0 |  | 1 | 1 | 0 |  | 0 | 1 | 0 | 0 | 0 | 0 | 0
17 | 1 | 13 | 13 | 3 | м10-08-002-06 | Конструкция для установки извещателя | ШТ | 34 | 0 |  |  |  |  | 188.36 | 40.8 | 32.98 | 0 | 114.58 | 0 | 11.9 | 0 | 0 | 96.25 | 68.75 |  | 68293340 | 5.54 | 1.2 | 0.97 | 0 | 3.37 | 0 | 0.35 | 0 | 0 | 5.54 | 1.2 | 0.97 | 0 | 3.37 | 0 | 0.35 | 0 | 0 | 84 | 60 | 1 | 1 |  |  | 1 | 1 | 1 | 1 |  |  |  |  | 0 | 2 | ФЕРм-2001, м10-08-002-06, приказ Минстроя России №1039/пр от 30.12.2016г. |  |  | 110011 | 0 |  | 0 | 3 | 0 | 1 | 1 | 1 | 1 | 1 | 1 |  | 84 | 60 |  |  |  | 0 | 0 | 0 | [5 empty] | 0 |  | 0 | 188.36 | 1.2 | 0.97 | 0 | 3.37 | 0 | 0.35 | 0 | 0 | 96.2472 | 68.748 | [13 empty] | 0 | 0 | 1 | 1 |  |  |  | 1013 | ШТ | ШТ | 1 | [6 empty] | 64674997 | 3 | Монтажные работы | 0 |  | 2 | 110011 | Связь: пожарно-охранная сигнализация и пром. телевиз. установки ( отделы 8 и 9 ) (при устройстве средств посадки самолетов : НР=95%, СП=55% - {АВИА}=1) | мФЕР-10 |  |  |  | 0 | 5.54 | 1.2 | 0.97 | 0 | 3.37 | 0.35 | 0 | 0 | [17 empty] | 0 | 0 | 0 |  |  |  |  | 84 | 60 |  |  |  |  | 1 |  | 890416501 | 2 | 1 | -2 | 0 | 0 | 0 | 353.36 | 0 | 353.36 | 0 |  | 0 | 3 | 0 |  | 0 | 1 | 0 | 0 | 0 | 0 | 0
17 | 1 |  |  | 4 | цена поставщика | База для дымового извещателя B501DG | ШТ | 27 | 0 |  |  |  |  | 1271.97 | 1271.97 | 0 | 0 | 0 | 0 | 0 | 0 | 0 | 0 | 0 |  | 68293340 | 47.11 | 47.11 | 0 | 0 | 0 | 0 | 0 | 0 | 0 | 47.11 | 47.11 | 0 | 0 | 0 | 0 | 0 | 0 | 0 | 0 | 0 | 1 | 1 |  |  | 1 | 1 | 1 | 1 |  |  |  |  | 3 | 2 |  |  |  | 1100 | 0 |  | 0 | 8 | 0 | 1 | 1 | 1 | 1 | 1 | 1 |  | 0 | 0 |  |  |  | 0 | 0 | 0 | [5 empty] | 0 |  | 0 | 1271.97 | 47.11 | 0 | 0 | 0 | 0 | 0 | 0 | 0 | 0 | 0 | [13 empty] | 0 | 0 | 1 | 1 |  |  |  | 1013 | ШТ | ШТ | 1 | [6 empty] | 64675249 | 8 | Материалы строительные | 0 |  | 1 | 1100 | Материалы, изделия и конструкции | материалы (03) |  |  |  | 0 | 47.11 | 47.11 | 0 | 0 | 0 | 0 | 0 | 0 | 5 |  |  | 1 | 18 |  | 537.64 | [10 empty] | 0 | 0 | 0 |  |  |  |  | 0 | 0 |  | [537,64 / 1,2 / 9,7] + 2% Заг.скл |  |  | 1 |  | 1502548987 | 2 | 3 | 3 | 0 | 0 | 0 | 1271.97 | 0 | 1271.97 | 0 |  | 1 | 1 | 0 |  | 0 | 1 | 0 | 0 | 0 | 0 | 0
17 | 1 |  |  | 5 | цена поставщика | Esmi B524HTR база | ШТ | 2 | 0 |  |  |  |  | 634.44 | 634.44 | 0 | 0 | 0 | 0 | 0 | 0 | 0 | 0 | 0 |  | 68293340 | 317.22 | 317.22 | 0 | 0 | 0 | 0 | 0 | 0 | 0 | 317.22 | 317.22 | 0 | 0 | 0 | 0 | 0 | 0 | 0 | 0 | 0 | 1 | 1 |  |  | 1 | 1 | 1 | 1 |  |  |  |  | 3 | 2 |  |  |  | 1100 | 0 |  | 0 | 8 | 0 | 1 | 1 | 1 | 1 | 1 | 1 |  | 0 | 0 |  |  |  | 0 | 0 | 0 | [5 empty] | 0 |  | 0 | 634.44 | 317.22 | 0 | 0 | 0 | 0 | 0 | 0 | 0 | 0 | 0 | [13 empty] | 0 | 0 | 1 | 1 |  |  |  | 1013 | ШТ | ШТ | 1 | [6 empty] | 64675249 | 8 | Материалы строительные | 0 |  | 1 | 1100 | Материалы, изделия и конструкции | материалы (03) |  |  |  | 0 | 322.6 | 317.22 | 0 | 0 | 0 | 0 | 0 | 0 | 5 |  |  | 1 | 18 |  | 3620 | [10 empty] | 0 | 0 | 0 |  |  |  |  | 0 | 0 |  | [3 620 / 1,2 / 9,7] + 2% Заг.скл |  |  | 1 |  | 1355748692 | 2 | 3 | 3 | 0 | 0 | 0 | 634.44 | 0 | 634.44 | 0 |  | 1 | 1 | 0 |  | 0 | 1 | 0 | 0 | 0 | 0 | 0
17 | 1 |  |  | 6 | цена поставщика | База для ручных извещателей MCP5A SR1T | ШТ | 3 | 0 |  |  |  |  | 109.47 | 109.47 | 0 | 0 | 0 | 0 | 0 | 0 | 0 | 0 | 0 |  | 68293340 | 36.49 | 36.49 | 0 | 0 | 0 | 0 | 0 | 0 | 0 | 36.49 | 36.49 | 0 | 0 | 0 | 0 | 0 | 0 | 0 | 0 | 0 | 1 | 1 |  |  | 1 | 1 | 1 | 1 |  |  |  |  | 3 | 2 |  |  |  | 1100 | 0 |  | 0 | 8 | 0 | 1 | 1 | 1 | 1 | 1 | 1 |  | 0 | 0 |  |  |  | 0 | 0 | 0 | [5 empty] | 0 |  | 0 | 109.47 | 36.49 | 0 | 0 | 0 | 0 | 0 | 0 | 0 | 0 | 0 | [13 empty] | 0 | 0 | 1 | 1 |  |  |  | 1013 | ШТ | ШТ | 1 | [6 empty] | 64675249 | 8 | Материалы строительные | 0 |  | 1 | 1100 | Материалы, изделия и конструкции | материалы (03) |  |  |  | 0 | 36.49 | 36.49 | 0 | 0 | 0 | 0 | 0 | 0 | 5 |  |  | 1 | 18 |  | 416.4 | [10 empty] | 0 | 0 | 0 |  |  |  |  | 0 | 0 |  | [416,4 / 1,2 / 9,7] + 2% Заг.скл |  |  | 1 |  | -658053870 | 2 | 3 | 3 | 0 | 0 | 0 | 109.47 | 0 | 109.47 | 0 |  | 1 | 1 | 0 |  | 0 | 1 | 0 | 0 | 0 | 0 | 0
17 | 1 |  |  | 7 | цена поставщика | База для настенного монтажа модулей | ШТ | 2 | 0 |  |  |  |  | 116.22 | 116.22 | 0 | 0 | 0 | 0 | 0 | 0 | 0 | 0 | 0 |  | 68293340 | 58.11 | 58.11 | 0 | 0 | 0 | 0 | 0 | 0 | 0 | 58.11 | 58.11 | 0 | 0 | 0 | 0 | 0 | 0 | 0 | 0 | 0 | 1 | 1 |  |  | 1 | 1 | 1 | 1 |  |  |  |  | 3 | 2 |  |  |  | 1100 | 0 |  | 0 | 8 | 0 | 1 | 1 | 1 | 1 | 1 | 1 |  | 0 | 0 |  |  |  | 0 | 0 | 0 | [5 empty] | 0 |  | 0 | 116.22 | 58.11 | 0 | 0 | 0 | 0 | 0 | 0 | 0 | 0 | 0 | [13 empty] | 0 | 0 | 1 | 1 |  |  |  | 1013 | ШТ | ШТ | 1 | [6 empty] | 64675249 | 8 | Материалы строительные | 0 |  | 1 | 1100 | Материалы, изделия и конструкции | материалы (03) |  |  |  | 0 | 58.11 | 58.11 | 0 | 0 | 0 | 0 | 0 | 0 | 5 |  |  | 1 | 18 |  | 663.17 | [10 empty] | 0 | 0 | 0 |  |  |  |  | 0 | 0 |  | [663,17 / 1,2 / 9,7] + 2% Заг.скл |  |  | 1 |  | -1383919808 | 2 | 3 | 3 | 0 | 0 | 0 | 116.22 | 0 | 116.22 | 0 |  | 1 | 1 | 0 |  | 0 | 1 | 0 | 0 | 0 | 0 | 0
17 | 1 | 19 | 19 | 8 | м08-01-081-01 | Аппарат (кнопка, ключ управления, замок электромагнитной блокировки, звуковой сигнал, сигнальная лампа) управления и сигнализации, количество подключаемых концов до 2 | ШТ | 3 | 0 |  |  |  |  | 56.22 | 2.28 | 21.33 | 3 | 32.61 | 0 | 3.39 | 0.24 | 0 | 35.61 | 23.15 |  | 68293340 | 18.74 | 0.76 | 7.11 | 1 | 10.87 | 0 | 1.13 | 0.08 | 0 | 18.74 | 0.76 | 7.11 | 1 | 10.87 | 0 | 1.13 | 0.08 | 0 | 100 | 65 | 1 | 1 |  |  | 1 | 1 | 1 | 1 |  |  |  |  | 0 | 2 | ФЕРм-2001, м08-01-081-01, приказ Минстроя России №1039/пр от 30.12.2016г. |  |  | 108001 | 0 |  | 0 | 3 | 0 | 1 | 1 | 1 | 1 | 1 | 1 |  | 100 | 65 |  |  |  | 0 | 0 | 0 | [5 empty] | 0 |  | 0 | 56.22 | 0.76 | 7.11 | 1 | 10.87 | 0 | 1.13 | 0.08 | 0 | 35.61 | 23.1465 | [13 empty] | 0 | 0 | 1 | 1 |  |  |  | 1013 | ШТ | ШТ | 1 | [6 empty] | 64674943 | 3 | Монтажные работы | 0 |  | 2 | 108001 | Электромонтажные работы , отдел 01-03 : ( на АЭС НР = 110% ) - (работы по упр. авиа.- движением: СП=55% ( {АВИА}=1; обычные работы : СП=65 - {AВИА}=0), при работе на АЭС СП= 68% ) | мФЕР-08 |  |  |  | 0 | 18.74 | 0.76 | 7.11 | 1 | 10.87 | 1.13 | 0.08 | 0 | [17 empty] | 0 | 0 | 0 |  |  |  |  | 100 | 65 |  |  |  |  | 1 |  | 909467175 | 2 | 1 | -2 | 0 | 0 | 0 | 114.98 | 0 | 114.98 | 0 |  | 0 | 3 | 0 |  | 0 | 1 | 0 | 0 | 0 | 0 | 0
17 | 1 |  |  | 9 | 61.2.02.03-0030 | Извещатель пожарный ручной ИПР-535 (МСР5А) | 10 шт. | 0.3 | 0 |  |  |  |  | 1558.7 | 1558.7 | 0 | 0 | 0 | 0 | 0 | 0 | 0 | 0 | 0 |  | 68293340 | 5195.67 | 5195.67 | 0 | 0 | 0 | 0 | 0 | 0 | 0 | 5195.67 | 5195.67 | 0 | 0 | 0 | 0 | 0 | 0 | 0 | 0 | 0 | 1 | 1 |  |  | 1 | 1 | 1 | 1 |  |  |  |  | 3 | 3 | ФССЦ-2001, 61.2.02.03-0030, приказ Минстроя России №1039/пр от 30.12.2016г. |  |  | 600001 | 0 |  | 0 | 5 | 0 | 1 | 1 | 1 | 1 | 1 | 1 |  | 0 | 0 |  |  |  | 0 | 0 | 0 | [5 empty] | 0 |  | 0 | 1558.7 | 5195.67 | 0 | 0 | 0 | 0 | 0 | 0 | 0 | 0 | 0 | [13 empty] | 0 | 0 | 1 | 1 |  |  |  | 1010 | 10 шт. | 10 шт. | 10 | [6 empty] | 64675002 | 5 | оборудование | 0 |  | 3 | 600001 | Оборудование по ценникам | ОБОРУД. |  |  |  | 0 | 5195.67 | 5195.67 | 0 | 0 | 0 | 0 | 0 | 0 | [17 empty] | 0 | 1558.7 | 0 |  |  |  |  | 0 | 0 |  |  |  |  | 1 |  | -1808383954 | 2 | 1 | -2 | 0 | 0 | 0 | 1558.7 | 0 | 0 | 0 |  | 0 | 3 | 0 |  | 0 | 1 | 0 | 0 | 0 | 0 | 0
17 | 1 |  |  | 10 | цена поставщика | Прозрачная крышка для ручного извещателя PS200 | ШТ | 3 | 0 |  |  |  |  | 45.48 | 45.48 | 0 | 0 | 0 | 0 | 0 | 0 | 0 | 0 | 0 |  | 68293340 | 15.16 | 15.16 | 0 | 0 | 0 | 0 | 0 | 0 | 0 | 15.16 | 15.16 | 0 | 0 | 0 | 0 | 0 | 0 | 0 | 0 | 0 | 1 | 1 |  |  | 1 | 1 | 1 | 1 |  |  |  |  | 3 | 2 |  |  |  | 1100 | 0 |  | 0 | 8 | 0 | 1 | 1 | 1 | 1 | 1 | 1 |  | 0 | 0 |  |  |  | 0 | 0 | 0 | [5 empty] | 0 |  | 0 | 45.48 | 15.16 | 0 | 0 | 0 | 0 | 0 | 0 | 0 | 0 | 0 | [13 empty] | 0 | 0 | 1 | 1 |  |  |  | 1013 | ШТ | ШТ | 1 | [6 empty] | 64675249 | 8 | Материалы строительные | 0 |  | 1 | 1100 | Материалы, изделия и конструкции | материалы (03) |  |  |  | 0 | 15.16 | 15.16 | 0 | 0 | 0 | 0 | 0 | 0 | 5 |  |  | 1 | 18 |  | 173 | [10 empty] | 0 | 0 | 0 |  |  |  |  | 0 | 0 |  | [173 / 1,2 / 9,7] + 2% Заг.скл |  |  | 1 |  | 1256166008 | 2 | 3 | 3 | 0 | 0 | 0 | 45.48 | 0 | 45.48 | 0 |  | 1 | 1 | 0 |  | 0 | 1 | 0 | 0 | 0 | 0 | 0
17 | 1 | 24 | 24 | 11 | м10-08-001-02 | Приборы ПС приемно-контрольные, пусковые, концентратор блок базовый на 20 лучей | ШТ | 1 | 0 |  |  |  |  | 130.23 | 12.53 | 0 | 0 | 117.7 | 0 | 11.7 | 0 | 0 | 98.87 | 70.62 |  | 68293340 | 130.23 | 12.53 | 0 | 0 | 117.7 | 0 | 11.7 | 0 | 0 | 130.23 | 12.53 | 0 | 0 | 117.7 | 0 | 11.7 | 0 | 0 | 84 | 60 | 1 | 1 |  |  | 1 | 1 | 1 | 1 |  |  |  |  | 0 | 2 | ФЕРм-2001, м10-08-001-02, приказ Минстроя России №1039/пр от 30.12.2016г. |  |  | 110011 | 0 |  | 0 | 3 | 0 | 1 | 1 | 1 | 1 | 1 | 1 |  | 84 | 60 |  |  |  | 0 | 0 | 0 | [5 empty] | 0 |  | 0 | 130.23 | 12.53 | 0 | 0 | 117.7 | 0 | 11.7 | 0 | 0 | 98.868 | 70.62 | [13 empty] | 0 | 0 | 1 | 1 |  |  |  | 1013 | ШТ | ШТ | 1 | [6 empty] | 64674997 | 3 | Монтажные работы | 0 |  | 2 | 110011 | Связь: пожарно-охранная сигнализация и пром. телевиз. установки ( отделы 8 и 9 ) (при устройстве средств посадки самолетов : НР=95%, СП=55% - {АВИА}=1) | мФЕР-10 |  |  |  | 0 | 130.23 | 12.53 | 0 | 0 | 117.7 | 11.7 | 0 | 0 | [17 empty] | 0 | 0 | 0 |  |  |  |  | 84 | 60 |  |  |  |  | 1 |  | -749346172 | 2 | 1 | -2 | 0 | 0 | 0 | 299.72 | 0 | 299.72 | 0 |  | 0 | 3 | 0 |  | 0 | 1 | 0 | 0 | 0 | 0 | 0
17 | 1 |  |  | 12 | цена поставщика | Модуль управления цепями 240В монтаж на DIN-рейку EM201Е-240-DIN | ШТ | 1 | 0 |  |  |  |  | 878.12 | 878.12 | 0 | 0 | 0 | 0 | 0 | 0 | 0 | 0 | 0 |  | 68293340 | 878.12 | 878.12 | 0 | 0 | 0 | 0 | 0 | 0 | 0 | 878.12 | 878.12 | 0 | 0 | 0 | 0 | 0 | 0 | 0 | 0 | 0 | 1 | 1 |  |  | 1 | 1 | 1 | 1 |  |  |  |  | 3 | 3 |  |  |  | 1100 | 0 |  | 0 | 8 | 0 | 1 | 1 | 1 | 1 | 1 | 1 |  | 0 | 0 |  |  |  | 0 | 0 | 0 | [5 empty] | 0 |  | 0 | 878.12 | 878.12 | 0 | 0 | 0 | 0 | 0 | 0 | 0 | 0 | 0 | [13 empty] | 0 | 0 | 1 | 1 |  |  |  | 1013 | ШТ | ШТ | 1 | [6 empty] | 64675249 | 8 | Материалы строительные | 0 |  | 1 | 1100 | Материалы, изделия и конструкции | материалы (03) |  |  |  | 0 | 863.28 | 878.12 | 0 | 0 | 0 | 0 | 0 | 0 | 5 |  |  | 1 | 18 |  | 3993.18 | [10 empty] | 0 | 878.12 | 0 |  |  |  |  | 0 | 0 |  | [3 993,18 / 1,2 / 3,95] + 3% Трансп + 1,2% Заг.скл |  |  | 1 |  | -1531186186 | 2 | 3 | 3 | 0 | 0 | 0 | 878.12 | 0 | 0 | 0 |  | 1 | 1 | 0 |  | 0 | 1 | 0 | 0 | 0 | 0 | 0
17 | 1 | 30 | 30 | 13 | м10-08-001-09 | Приборы приемно-контрольные объектовые на 2 луча | ШТ | 1 | 0 |  |  |  |  | 63.64 | 4.64 | 0 | 0 | 59 | 0 | 5.7 | 0 | 0 | 49.56 | 35.4 |  | 68293340 | 63.64 | 4.64 | 0 | 0 | 59 | 0 | 5.7 | 0 | 0 | 63.64 | 4.64 | 0 | 0 | 59 | 0 | 5.7 | 0 | 0 | 84 | 60 | 1 | 1 |  |  | 1 | 1 | 1 | 1 |  |  |  |  | 0 | 2 | ФЕРм-2001, м10-08-001-09, приказ Минстроя России №1039/пр от 30.12.2016г. |  |  | 110011 | 0 |  | 0 | 3 | 0 | 1 | 1 | 1 | 1 | 1 | 1 |  | 84 | 60 |  |  |  | 0 | 0 | 0 | [5 empty] | 0 |  | 0 | 63.64 | 4.64 | 0 | 0 | 59 | 0 | 5.7 | 0 | 0 | 49.56 | 35.4 | [13 empty] | 0 | 0 | 1 | 1 |  |  |  | 1013 | ШТ | ШТ | 1 | [6 empty] | 64674997 | 3 | Монтажные работы | 0 |  | 2 | 110011 | Связь: пожарно-охранная сигнализация и пром. телевиз. установки ( отделы 8 и 9 ) (при устройстве средств посадки самолетов : НР=95%, СП=55% - {АВИА}=1) | мФЕР-10 |  |  |  | 0 | 63.64 | 4.64 | 0 | 0 | 59 | 5.7 | 0 | 0 | [17 empty] | 0 | 0 | 0 |  |  |  |  | 84 | 60 |  |  |  |  | 1 |  | -1427311845 | 2 | 1 | -2 | 0 | 0 | 0 | 148.6 | 0 | 148.6 | 0 |  | 0 | 3 | 0 |  | 0 | 1 | 0 | 0 | 0 | 0 | 0
17 | 1 |  |  | 14 | цена поставщика | Модуль контроля двухканальный EM220E | ШТ | 1 | 0 |  |  |  |  | 1125.83 | 1125.83 | 0 | 0 | 0 | 0 | 0 | 0 | 0 | 0 | 0 |  | 68293340 | 1125.83 | 1125.83 | 0 | 0 | 0 | 0 | 0 | 0 | 0 | 1125.83 | 1125.83 | 0 | 0 | 0 | 0 | 0 | 0 | 0 | 0 | 0 | 1 | 1 |  |  | 1 | 1 | 1 | 1 |  |  |  |  | 3 | 3 |  |  |  | 1100 | 0 |  | 0 | 8 | 0 | 1 | 1 | 1 | 1 | 1 | 1 |  | 0 | 0 |  |  |  | 0 | 0 | 0 | [5 empty] | 0 |  | 0 | 1125.83 | 1125.83 | 0 | 0 | 0 | 0 | 0 | 0 | 0 | 0 | 0 | [13 empty] | 0 | 0 | 1 | 1 |  |  |  | 1013 | ШТ | ШТ | 1 | [6 empty] | 64675249 | 8 | Материалы строительные | 0 |  | 1 | 1100 | Материалы, изделия и конструкции | материалы (03) |  |  |  | 0 | 1125.83 | 1125.83 | 0 | 0 | 0 | 0 | 0 | 0 | 5 |  |  | 1 | 18 |  | 5119.57 | [10 empty] | 0 | 1125.83 | 0 |  |  |  |  | 0 | 0 |  | [5 119,57 / 1,2 / 3,95] + 3% Трансп + 1,2% Заг.скл |  |  | 1 |  | -1329050895 | 2 | 3 | 3 | 0 | 0 | 0 | 1125.83 | 0 | 0 | 0 |  | 1 | 1 | 0 |  | 0 | 1 | 0 | 0 | 0 | 0 | 0
51 | 1 | 4 | 24 |  | Новый раздел | 1.Монтаж оборудования | 0 | [6 empty] | 39334.09 | 38487.25 | 54.31 | 3 | 792.53 | 0 | 81.41 | 0.24 | 0 | 673.95 | 479.1 |  |  | 39334.09 | 38487.25 | 54.31 | 3 | 792.53 | 0 | 81.41 | 0.24 | 0 | 673.95 | 479.1 |  |  | 0 | 36169.67 | 0 | 40487.14 | 0 | 4317.47 | 0 | 38487.25 | 2317.58 | 0 | 2317.58 | 36169.67 | 0 | 0 | 0 | [20 empty] | 0 | 36169.67 | 0 | 40487.14 | 0 | 4317.47 | 0 | 38487.25 | 2317.58 | 0 | 2317.58 | 36169.67 | 0 | 0 | 0 | [115 empty] | 0
50 | 0 | 0 | 1 | 201 | 39334.09 | ПЗ | Прямые затраты |  |  | 201 | 1 | 3 |  | 2
50 | 0 | 0 | 1 | 202 | 38487.25 | СтМатОб | Стоимость материальных ресурсов (всего) |  |  | 202 | 2 | 3 |  | 2
50 | 0 | 0 | 1 | 222 | 0 | СтМатОбЗак | Стоимость материалов и оборудования заказчика |  |  | 222 | 3 | 3 |  | 2
50 | 0 | 0 | 1 | 225 | 38487.25 | СтМатОбПод | Стоимость материалов и оборудования подрядчика |  |  | 225 | 4 | 3 |  | 2
50 | 0 | 0 | 1 | 226 | 2317.58 | СтМат | Стоимость материалов (всего) |  |  | 226 | 5 | 3 |  | 2
50 | 0 | 0 | 1 | 227 | 0 | СтМатЗак | Стоимость материалов заказчика |  |  | 227 | 6 | 3 |  | 2
50 | 0 | 0 | 1 | 228 | 2317.58 | СтМатПод | Стоимость материалов подрядчика |  |  | 228 | 7 | 3 |  | 2
50 | 0 | 0 | 1 | 216 | 36169.67 | Оборуд | Стоимость оборудования (всего) |  |  | 216 | 8 | 3 |  | 2
50 | 0 | 0 | 1 | 223 | 0 | ОборудЗак | Стоимость оборудования заказчика |  |  | 223 | 9 | 3 |  | 2
50 | 0 | 0 | 1 | 229 | 36169.67 | ОборудПод | Стоимость оборудования подрядчика |  |  | 229 | 10 | 3 |  | 2
50 | 0 | 0 | 1 | 203 | 54.31 | ЭММ | Эксплуатация машин |  |  | 203 | 11 | 3 |  | 2
50 | 0 | 0 | 1 | 231 | 0 | ЭММсНРиСП | Эксплуатация машин по ТСН-2001.16 |  |  | 231 | 12 | 3 |  | 2
50 | 0 | 0 | 1 | 204 | 3 | ЗПМ | ЗП машинистов |  |  | 204 | 13 | 3 |  | 2
50 | 0 | 0 | 1 | 205 | 792.53 | ОЗП | Основная ЗП рабочих |  |  | 205 | 14 | 3 |  | 2
50 | 0 | 0 | 1 | 232 | 0 | ОЗПсНРиСП | Основная ЗП рабочих по ТСН-2001.16 |  |  | 232 | 15 | 3 |  | 2
50 | 0 | 0 | 1 | 214 | 0 | Строит | Строительные работы с НР и СП |  |  | 214 | 16 | 3 |  | 2
50 | 0 | 0 | 1 | 215 | 4317.47 | Монтаж | Монтажные работы с НР и СП |  |  | 215 | 17 | 3 |  | 2
50 | 0 | 0 | 1 | 217 | 0 | Прочие | Прочие работы с НР и СП |  |  | 217 | 18 | 3 |  | 2
50 | 0 | 0 | 1 | 230 | 0 | ПрочиеЗатр | Прочие затраты по ТСН-2001.16 |  |  | 230 | 19 | 3 |  | 2
50 | 0 | 0 | 1 | 206 | 0 | ВозврМат | Возврат материалов |  |  | 206 | 20 | 3 |  | 2
50 | 0 | 0 | 1 | 207 | 81.41 | ТрудСтр | Трудозатраты строителей |  |  | 207 | 21 | 3 |  | -1
50 | 0 | 0 | 1 | 208 | 0.24 | ТрудМаш | Трудозатраты машинистов |  |  | 208 | 22 | 3 |  | -1
50 | 0 | 0 | 1 | 209 | 0 | ТранспМат | Транспорт материалов |  |  | 209 | 23 | 3 |  | 2
50 | 0 | 0 | 1 | 210 | 673.95 | НР | Накладные расходы |  |  | 210 | 24 | 3 |  | 2
50 | 0 | 0 | 1 | 211 | 479.1 | СмПриб | Сметная прибыль |  |  | 211 | 25 | 3 |  | 2
50 | 0 | 0 | 1 | 224 | 40487.14 | Всего | Всего с НР и СП |  |  | 224 | 26 | 3 |  | 2
4 | 1 |  | 82 |  | Новый раздел | 2.Кабельные проводки |  | 0 |  | 0 | [10 empty] | 0 | [53 empty] | 0 | [11 empty] | 0
52 | 1 | 4 | 72 | 0 | Новый раздел | 2.Кабельные проводки | [7 empty] | 1980.35 | 1062.7 | 8.9 | 1.3 | 908.75 | 0 | 98.45 | 0.1 | 0 | 910.05 | 591.54 | 0 | 0 | 1980.35 | 1062.7 | 8.9 | 1.3 | 908.75 | 0 | 98.45 | 0.1 | 0 | 910.05 | 591.54 | 0 | 0 | 0 | 0 | 0 | 3481.94 | 142.1 | 3339.84 | 0 | 1062.7 | 1062.7 | 0 | 1062.7 | 0 | 0 | 0 | 0 | 0 | 0 | 0 | 0 | 0 | 0 | 0 | 0 | 0 | 0 | 0 | 0 | 0 | 0 | 0 | 0 | 0 | 0 | 0 | 0 | 0 | 0 | 0 | 3481.94 | 142.1 | 3339.84 | 0 | 1062.7 | 1062.7 | 0 | 1062.7 | 0 | 0 | 0 | 0 | 0 | 0 | 0 | 0 | 0 | 0 | 0 | 0 | 0 | 0 | 0 | 0 | 0 | 0 | 0 | 0 | 0 | 0 | 0 | 0 | 0 | 0 | 0 | 0 | 0 | 0 | 0 | 0 | 0 | 0 | 0 | 0 | 0 | 0 | 0 | 0 | 0 | 0 | 0 | 0 | 0 | 0 | 0 | 0 | 0 | 0 | 0 | 0 | 0 | 0 | 0 | 0 | 0 | 0 | 0 | 0 | 0 | 0 | 0 | 0 | 0 | 0 | 0 | 0 | 0 | 0 | 0 | 0 | 0 | 0 | 0 | 0 | 0 | 0 | 0 | 0 | 0 | 0 | 0 | 0 | 0 | 0 | 0 | 0 | 0 | 0 | 0 | 0 | 0 | 0 | 0 | 0 | 0 | 0 | 0 | 0 | 0 | 0 | 0 | 0 | 0 | 0 | 0 | 0 | 0 | 0 | 0 | 0 | 0 | 0 | 0 | 0 | 0 | 0 | 0 | 0
17 | 1 | 33 | 33 | 15 | м08-10-010-01 | Прокладка труб гофрированных ПВХ для защиты проводов и кабелей | 100 м | 5 | 0 |  |  |  |  | 781.65 | 83.95 | 0 | 0 | 697.7 | 0 | 76 | 0 | 0 | 697.7 | 453.51 |  | 68293340 | 156.33 | 16.79 | 0 | 0 | 139.54 | 0 | 15.2 | 0 | 0 | 156.33 | 16.79 | 0 | 0 | 139.54 | 0 | 15.2 | 0 | 0 | 100 | 65 | 1 | 1 |  |  | 1 | 1 | 1 | 1 |  |  |  |  | 0 | 2 | ФЕРм-2001, м08-10-010-01, приказ Минстроя России №1039/пр от 30.12.2016г. |  |  | 108001 | 0 |  | 0 | 3 | 0 | 1 | 1 | 1 | 1 | 1 | 1 |  | 100 | 65 |  |  |  | 0 | 0 | 0 | [5 empty] | 0 |  | 0 | 781.65 | 16.79 | 0 | 0 | 139.54 | 0 | 15.2 | 0 | 0 | 697.7 | 453.505 | [13 empty] | 0 | 0 | 1 | 1 |  |  |  | 1003 | 100 м | 100 м | 100 | [6 empty] | 64674943 | 3 | Монтажные работы | 0 |  | 2 | 108001 | Электромонтажные работы , отдел 01-03 : ( на АЭС НР = 110% ) - (работы по упр. авиа.- движением: СП=55% ( {АВИА}=1; обычные работы : СП=65 - {AВИА}=0), при работе на АЭС СП= 68% ) | мФЕР-08 |  |  |  | 131072 | 156.33 | 16.79 | 0 | 0 | 139.54 | 15.2 | 0 | 0 | [17 empty] | 0 | 0 | 0 |  |  |  |  | 100 | 65 |  |  |  |  | 1 |  | -596386547 | 2 | 1 | -2 | 0 | 0 | 0 | 1932.86 | 0 | 1932.86 | 0 |  | 0 | 3 | 0 |  | 0 | 1 | 0 | 0 | 0 | 0 | 0
17 | 1 |  |  | 16 | 24.3.01.02-0021 | Трубы гибкие гофрированные легкие из самозатухающего ПВХ (IP55) серии FL, с зондом, диаметром 16 мм | 10 м | 5.1 | 0 |  |  |  |  | 82.16 | 82.16 | 0 | 0 | 0 | 0 | 0 | 0 | 0 | 0 | 0 |  | 68293340 | 16.11 | 16.11 | 0 | 0 | 0 | 0 | 0 | 0 | 0 | 16.11 | 16.11 | 0 | 0 | 0 | 0 | 0 | 0 | 0 | 0 | 0 | 1 | 1 |  |  | 1 | 1 | 1 | 1 |  |  |  |  | 3 | 1 | ФССЦ-2001, 24.3.01.02-0021, приказ Минстроя России №1039/пр от 30.12.2016г. |  |  | 500001 | 0 |  | 0 | 8 | 0 | 1 | 1 | 1 | 1 | 1 | 1 |  | 0 | 0 |  |  |  | 0 | 0 | 0 | [5 empty] | 0 |  | 0 | 82.16 | 16.11 | 0 | 0 | 0 | 0 | 0 | 0 | 0 | 0 | 0 | [13 empty] | 0 | 0 | 1 | 1 |  |  |  | 1003 | 10 м | 10 м | 10 | [6 empty] | 64675000 | 8 | Материалы строительные | 0 |  | 1 | 500001 | Материалы и конструкции ( строительные ) по ценникам и каталогом | ФССЦст |  |  |  | 131072 | 16.11 | 16.11 | 0 | 0 | 0 | 0 | 0 | 0 | [17 empty] | 0 | 0 | 0 |  |  |  |  | 0 | 0 |  |  |  |  | 1 |  | -819900352 | 2 | 1 | -2 | 0 | 0 | 0 | 82.16 | 82.16 | 0 | 0 |  | 0 | 3 | 0 |  | 0 | 1 | 0 | 0 | 0 | 0 | 0
17 | 1 |  |  | 17 | 23.8.03.02-0001 | Клипса для крепежа гофротрубы, диаметром 16 мм | 10 шт. | 33.3 | 0 |  |  |  |  | 59.94 | 59.94 | 0 | 0 | 0 | 0 | 0 | 0 | 0 | 0 | 0 |  | 68293340 | 1.8 | 1.8 | 0 | 0 | 0 | 0 | 0 | 0 | 0 | 1.8 | 1.8 | 0 | 0 | 0 | 0 | 0 | 0 | 0 | 0 | 0 | 1 | 1 |  |  | 1 | 1 | 1 | 1 |  |  |  |  | 3 | 1 | ФССЦ-2001, 23.8.03.02-0001, приказ Минстроя России №1039/пр от 30.12.2016г. |  |  | 500001 | 0 |  | 0 | 8 | 0 | 1 | 1 | 1 | 1 | 1 | 1 |  | 0 | 0 |  |  |  | 0 | 0 | 0 | [5 empty] | 0 |  | 0 | 59.94 | 1.8 | 0 | 0 | 0 | 0 | 0 | 0 | 0 | 0 | 0 | [13 empty] | 0 | 0 | 1 | 1 |  |  |  | 1010 | 10 шт. | 10 шт. | 10 | [6 empty] | 64675000 | 8 | Материалы строительные | 0 |  | 1 | 500001 | Материалы и конструкции ( строительные ) по ценникам и каталогом | ФССЦст |  |  |  | 131072 | 1.8 | 1.8 | 0 | 0 | 0 | 0 | 0 | 0 | [17 empty] | 0 | 0 | 0 |  |  |  |  | 0 | 0 |  |  |  |  | 1 |  | 1476069007 | 2 | 1 | -2 | 0 | 0 | 0 | 59.94 | 59.94 | 0 | 0 |  | 0 | 3 | 0 |  | 0 | 1 | 0 | 0 | 0 | 0 | 0
17 | 1 | 43 | 43 | 18 | м08-02-412-01 | Затягивание провода в проложенные трубы и металлические рукава первого одножильного или многожильного в общей оплетке, суммарное сечение до 2,5 мм2 | 100 м | 5 | 0 |  |  |  |  | 276.3 | 56.35 | 8.9 | 1.3 | 211.05 | 0 | 22.45 | 0.1 | 0 | 212.35 | 138.03 |  | 68293340 | 55.26 | 11.27 | 1.78 | 0.26 | 42.21 | 0 | 4.49 | 0.02 | 0 | 55.26 | 11.27 | 1.78 | 0.26 | 42.21 | 0 | 4.49 | 0.02 | 0 | 100 | 65 | 1 | 1 |  |  | 1 | 1 | 1 | 1 |  |  |  |  | 0 | 2 | ФЕРм-2001, м08-02-412-01, приказ Минстроя России №1039/пр от 30.12.2016г. |  |  | 108001 | 0 |  | 0 | 3 | 0 | 1 | 1 | 1 | 1 | 1 | 1 |  | 100 | 65 |  |  |  | 0 | 0 | 0 | [5 empty] | 0 |  | 0 | 276.3 | 11.27 | 1.78 | 0.26 | 42.21 | 0 | 4.49 | 0.02 | 0 | 212.35 | 138.0275 | [13 empty] | 0 | 0 | 1 | 1 |  |  |  | 1003 | 100 м | 100 м | 100 | [6 empty] | 64674943 | 3 | Монтажные работы | 0 |  | 2 | 108001 | Электромонтажные работы , отдел 01-03 : ( на АЭС НР = 110% ) - (работы по упр. авиа.- движением: СП=55% ( {АВИА}=1; обычные работы : СП=65 - {AВИА}=0), при работе на АЭС СП= 68% ) | мФЕР-08 |  |  |  | 131072 | 55.26 | 11.27 | 1.78 | 0.26 | 42.21 | 4.49 | 0.02 | 0 | [17 empty] | 0 | 0 | 0 |  |  |  |  | 100 | 65 |  |  |  |  | 1 |  | -960298818 | 2 | 1 | -2 | 0 | 0 | 0 | 626.68 | 0 | 626.68 | 0 |  | 0 | 3 | 0 |  | 0 | 1 | 0 | 0 | 0 | 0 | 0
17 | 1 |  |  | 19 | цена поставщика | Кабель для систем пожарной сигнализации с однопроволочными медными жилами, с изоляцией из огнестойкой кремнийорганической резины, в оболочке из ПВХ пластиката, не распространяющий горение, с низким дымо- и газовыделением марки КПСнг(А)-FRLS 1х2х0,75 | м | 510 | 0 |  |  |  |  | 780.3 | 780.3 | 0 | 0 | 0 | 0 | 0 | 0 | 0 | 0 | 0 |  | 68293340 | 1.53 | 1.53 | 0 | 0 | 0 | 0 | 0 | 0 | 0 | 1.53 | 1.53 | 0 | 0 | 0 | 0 | 0 | 0 | 0 | 0 | 0 | 1 | 1 |  |  | 1 | 1 | 1 | 1 |  |  |  |  | 3 | 2 |  |  |  | 1100 | 0 |  | 0 | 8 | 0 | 1 | 1 | 1 | 1 | 1 | 1 |  | 0 | 0 |  |  |  | 0 | 0 | 0 | [5 empty] | 0 |  | 0 | 780.3 | 1.53 | 0 | 0 | 0 | 0 | 0 | 0 | 0 | 0 | 0 | [13 empty] | 0 | 0 | 1 | 1 |  |  |  | 1003 | м | м | 1 | [6 empty] | 64675249 | 8 | Материалы строительные | 0 |  | 1 | 1100 | Материалы, изделия и конструкции | материалы (03) |  |  |  | 0 | 1.53 | 1.53 | 0 | 0 | 0 | 0 | 0 | 0 | 5 |  |  | 1 | 18 |  | 17.49 | [10 empty] | 0 | 0 | 0 |  |  |  |  | 0 | 0 |  | [17,49 / 1,2 / 9,7] + 2% Заг.скл |  |  | 1 |  | 2009805997 | 2 | 3 | 3 | 0 | 0 | 0 | 780.3 | 0 | 780.3 | 0 |  | 1 | 1 | 0 |  | 0 | 1 | 0 | 0 | 0 | 0 | 0
51 | 1 | 4 | 72 |  | Новый раздел | 2.Кабельные проводки | 0 | [6 empty] | 1980.35 | 1062.7 | 8.9 | 1.3 | 908.75 | 0 | 98.45 | 0.1 | 0 | 910.05 | 591.54 |  |  | 1980.35 | 1062.7 | 8.9 | 1.3 | 908.75 | 0 | 98.45 | 0.1 | 0 | 910.05 | 591.54 |  |  | 0 | 0 | 0 | 3481.94 | 142.1 | 3339.84 | 0 | 1062.7 | 1062.7 | 0 | 1062.7 | 0 | 0 | 0 | 0 | [20 empty] | 0 | 0 | 0 | 3481.94 | 142.1 | 3339.84 | 0 | 1062.7 | 1062.7 | 0 | 1062.7 | 0 | 0 | 0 | 0 | [115 empty] | 0
50 | 0 | 0 | 1 | 201 | 1980.35 | ПЗ | Прямые затраты |  |  | 201 | 1 | 3 |  | 2
50 | 0 | 0 | 1 | 202 | 1062.7 | СтМатОб | Стоимость материальных ресурсов (всего) |  |  | 202 | 2 | 3 |  | 2
50 | 0 | 0 | 1 | 222 | 0 | СтМатОбЗак | Стоимость материалов и оборудования заказчика |  |  | 222 | 3 | 3 |  | 2
50 | 0 | 0 | 1 | 225 | 1062.7 | СтМатОбПод | Стоимость материалов и оборудования подрядчика |  |  | 225 | 4 | 3 |  | 2
50 | 0 | 0 | 1 | 226 | 1062.7 | СтМат | Стоимость материалов (всего) |  |  | 226 | 5 | 3 |  | 2
50 | 0 | 0 | 1 | 227 | 0 | СтМатЗак | Стоимость материалов заказчика |  |  | 227 | 6 | 3 |  | 2
50 | 0 | 0 | 1 | 228 | 1062.7 | СтМатПод | Стоимость материалов подрядчика |  |  | 228 | 7 | 3 |  | 2
50 | 0 | 0 | 1 | 216 | 0 | Оборуд | Стоимость оборудования (всего) |  |  | 216 | 8 | 3 |  | 2
50 | 0 | 0 | 1 | 223 | 0 | ОборудЗак | Стоимость оборудования заказчика |  |  | 223 | 9 | 3 |  | 2
50 | 0 | 0 | 1 | 229 | 0 | ОборудПод | Стоимость оборудования подрядчика |  |  | 229 | 10 | 3 |  | 2
50 | 0 | 0 | 1 | 203 | 8.9 | ЭММ | Эксплуатация машин |  |  | 203 | 11 | 3 |  | 2
50 | 0 | 0 | 1 | 231 | 0 | ЭММсНРиСП | Эксплуатация машин по ТСН-2001.16 |  |  | 231 | 12 | 3 |  | 2
50 | 0 | 0 | 1 | 204 | 1.3 | ЗПМ | ЗП машинистов |  |  | 204 | 13 | 3 |  | 2
50 | 0 | 0 | 1 | 205 | 908.75 | ОЗП | Основная ЗП рабочих |  |  | 205 | 14 | 3 |  | 2
50 | 0 | 0 | 1 | 232 | 0 | ОЗПсНРиСП | Основная ЗП рабочих по ТСН-2001.16 |  |  | 232 | 15 | 3 |  | 2
50 | 0 | 0 | 1 | 214 | 142.1 | Строит | Строительные работы с НР и СП |  |  | 214 | 16 | 3 |  | 2
50 | 0 | 0 | 1 | 215 | 3339.84 | Монтаж | Монтажные работы с НР и СП |  |  | 215 | 17 | 3 |  | 2
50 | 0 | 0 | 1 | 217 | 0 | Прочие | Прочие работы с НР и СП |  |  | 217 | 18 | 3 |  | 2
50 | 0 | 0 | 1 | 230 | 0 | ПрочиеЗатр | Прочие затраты по ТСН-2001.16 |  |  | 230 | 19 | 3 |  | 2
50 | 0 | 0 | 1 | 206 | 0 | ВозврМат | Возврат материалов |  |  | 206 | 20 | 3 |  | 2
50 | 0 | 0 | 1 | 207 | 98.45 | ТрудСтр | Трудозатраты строителей |  |  | 207 | 21 | 3 |  | -1
50 | 0 | 0 | 1 | 208 | 0.1 | ТрудМаш | Трудозатраты машинистов |  |  | 208 | 22 | 3 |  | -1
50 | 0 | 0 | 1 | 209 | 0 | ТранспМат | Транспорт материалов |  |  | 209 | 23 | 3 |  | 2
50 | 0 | 0 | 1 | 210 | 910.05 | НР | Накладные расходы |  |  | 210 | 24 | 3 |  | 2
50 | 0 | 0 | 1 | 211 | 591.54 | СмПриб | Сметная прибыль |  |  | 211 | 25 | 3 |  | 2
50 | 0 | 0 | 1 | 224 | 3481.94 | Всего | Всего с НР и СП |  |  | 224 | 26 | 3 |  | 2
51 | 1 | 3 | 20 |  | Новая локальная смета | Новая локальная смета | 0 | [6 empty] | 41314.44 | 39549.95 | 63.21 | 4.3 | 1701.28 | 0 | 179.86 | 0.34 | 0 | 1584 | 1070.64 | [15 empty] | 0 | 36169.67 | 0 | 43969.08 | 142.1 | 7657.31 | 0 | 39549.95 | 3380.28 | 0 | 3380.28 | 36169.67 | 0 | 0 | 0 | [150 empty] | 0
50 | 1 | 0 | 1 | 201 | 41314.44 | ПЗ | Прямые затраты |  |  | 201 | 1 | 0 |  | 2
50 | 0 | 0 | 1 | 202 | 39549.95 | СтМатОб | Стоимость материальных ресурсов (всего) |  |  | 202 | 2 | 3 |  | 2
50 | 0 | 0 | 1 | 222 | 0 | СтМатОбЗак | Стоимость материалов и оборудования заказчика |  |  | 222 | 3 | 3 |  | 2
50 | 0 | 0 | 1 | 225 | 39549.95 | СтМатОбПод | Стоимость материалов и оборудования подрядчика |  |  | 225 | 4 | 3 |  | 2
50 | 1 | 0 | 1 | 226 | 3380.28 | СтМат | Стоимость материалов (всего) |  |  | 226 | 5 | 0 |  | 2
50 | 0 | 0 | 1 | 227 | 0 | СтМатЗак | Стоимость материалов заказчика |  |  | 227 | 6 | 3 |  | 2
50 | 0 | 0 | 1 | 228 | 3380.28 | СтМатПод | Стоимость материалов подрядчика |  |  | 228 | 7 | 3 |  | 2
50 | 1 | 0 | 1 | 216 | 36169.67 | Оборуд | Стоимость оборудования (всего) |  |  | 216 | 8 | 0 |  | 2
50 | 0 | 0 | 1 | 223 | 0 | ОборудЗак | Стоимость оборудования заказчика |  |  | 223 | 9 | 3 |  | 2
50 | 0 | 0 | 1 | 229 | 36169.67 | ОборудПод | Стоимость оборудования подрядчика |  |  | 229 | 10 | 3 |  | 2
50 | 1 | 0 | 1 | 203 | 63.21 | ЭММ | Эксплуатация машин |  |  | 203 | 11 | 0 |  | 2
50 | 0 | 0 | 1 | 231 | 0 | ЭММсНРиСП | Эксплуатация машин по ТСН-2001.16 |  |  | 231 | 12 | 3 |  | 2
50 | 1 | 0 | 1 | 204 | 4.3 | ЗПМ | ЗП машинистов |  |  | 204 | 13 | 0 |  | 2
50 | 1 | 0 | 1 | 205 | 1701.28 | ОЗП | Основная ЗП рабочих |  |  | 205 | 14 | 0 |  | 2
50 | 0 | 0 | 1 | 232 | 0 | ОЗПсНРиСП | Основная ЗП рабочих по ТСН-2001.16 |  |  | 232 | 15 | 3 |  | 2
50 | 1 | 0 | 1 | 214 | 142.1 | Строит | Строительные работы с НР и СП |  |  | 214 | 16 | 0 |  | 2
50 | 1 | 0 | 1 | 215 | 7657.31 | Монтаж | Монтажные работы с НР и СП |  |  | 215 | 17 | 0 |  | 2
50 | 1 | 0 | 1 | 217 | 0 | Прочие | Прочие работы с НР и СП |  |  | 217 | 18 | 0 |  | 2
50 | 0 | 0 | 1 | 230 | 0 | ПрочиеЗатр | Прочие затраты по ТСН-2001.16 |  |  | 230 | 19 | 3 |  | 2
50 | 0 | 0 | 1 | 206 | 0 | ВозврМат | Возврат материалов |  |  | 206 | 20 | 3 |  | 2
50 | 1 | 0 | 1 | 207 | 179.86 | ТрудСтр | Трудозатраты строителей |  |  | 207 | 21 | 0 |  | -1
50 | 1 | 0 | 1 | 208 | 0.34 | ТрудМаш | Трудозатраты машинистов |  |  | 208 | 22 | 0 |  | -1
50 | 0 | 0 | 1 | 209 | 0 | ТранспМат | Транспорт материалов |  |  | 209 | 23 | 3 |  | 2
50 | 1 | 0 | 1 | 210 | 1584 | НР | Накладные расходы |  |  | 210 | 24 | 0 |  | 2
50 | 1 | 0 | 1 | 211 | 1070.64 | СмПриб | Сметная прибыль |  |  | 211 | 25 | 0 |  | 2
50 | 1 | 0 | 1 | 224 | 43969.08 | Всего | Всего с НР и СП |  |  | 224 | 26 | 0 |  | 2
51 | 212 | 1 | 12 |  |  | 02-02-05 АПС | 0 | [6 empty] | 41314.44 | 39549.95 | 63.21 | 4.3 | 1701.28 | 0 | 179.86 | 0.34 | 0 | 1584 | 1070.64 | [15 empty] | 0 | 36169.67 | 0 | 43969.08 | 142.1 | 7657.31 | 0 | 39549.95 | 3380.28 | 0 | 3380.28 | 36169.67 | 0 | 0 | 0 | [150 empty] | 0
50 | 1 | 0 | 1 | 201 | 41314.44 | ПЗ | Прямые затраты |  |  | 201 | 1 | 0 |  | 2
50 | 0 | 0 | 1 | 202 | 39549.95 | СтМатОб | Стоимость материальных ресурсов (всего) |  |  | 202 | 2 | 3 |  | 2
50 | 0 | 0 | 1 | 222 | 0 | СтМатОбЗак | Стоимость материалов и оборудования заказчика |  |  | 222 | 3 | 3 |  | 2
50 | 0 | 0 | 1 | 225 | 39549.95 | СтМатОбПод | Стоимость материалов и оборудования подрядчика |  |  | 225 | 4 | 3 |  | 2
50 | 1 | 0 | 1 | 226 | 3380.28 | СтМат | Стоимость материалов (всего) |  |  | 226 | 5 | 0 |  | 2
50 | 0 | 0 | 1 | 227 | 0 | СтМатЗак | Стоимость материалов заказчика |  |  | 227 | 6 | 3 |  | 2
50 | 0 | 0 | 1 | 228 | 3380.28 | СтМатПод | Стоимость материалов подрядчика |  |  | 228 | 7 | 3 |  | 2
50 | 1 | 0 | 1 | 216 | 36169.67 | Оборуд | Стоимость оборудования (всего) |  |  | 216 | 8 | 0 |  | 2
50 | 0 | 0 | 1 | 223 | 0 | ОборудЗак | Стоимость оборудования заказчика |  |  | 223 | 9 | 3 |  | 2
50 | 0 | 0 | 1 | 229 | 36169.67 | ОборудПод | Стоимость оборудования подрядчика |  |  | 229 | 10 | 3 |  | 2
50 | 0 | 0 | 1 | 203 | 63.21 | ЭММ | Эксплуатация машин |  |  | 203 | 11 | 3 |  | 2
50 | 0 | 0 | 1 | 231 | 0 | ЭММсНРиСП | Эксплуатация машин по ТСН-2001.16 |  |  | 231 | 12 | 3 |  | 2
50 | 0 | 0 | 1 | 204 | 4.3 | ЗПМ | ЗП машинистов |  |  | 204 | 13 | 3 |  | 2
50 | 0 | 0 | 1 | 205 | 1701.28 | ОЗП | Основная ЗП рабочих |  |  | 205 | 14 | 3 |  | 2
50 | 0 | 0 | 1 | 232 | 0 | ОЗПсНРиСП | Основная ЗП рабочих по ТСН-2001.16 |  |  | 232 | 15 | 3 |  | 2
50 | 0 | 0 | 1 | 214 | 142.1 | Строит | Строительные работы с НР и СП |  |  | 214 | 16 | 3 |  | 2
50 | 1 | 0 | 1 | 215 | 7657.31 | Монтаж | Монтажные работы с НР и СП |  |  | 215 | 17 | 0 |  | 2
50 | 1 | 0 | 1 | 217 | 0 | Прочие | Прочие работы с НР и СП |  |  | 217 | 18 | 0 |  | 2
50 | 0 | 0 | 1 | 230 | 0 | ПрочиеЗатр | Прочие затраты по ТСН-2001.16 |  |  | 230 | 19 | 3 |  | 2
50 | 0 | 0 | 1 | 206 | 0 | ВозврМат | Возврат материалов |  |  | 206 | 20 | 3 |  | 2
50 | 0 | 0 | 1 | 207 | 179.86 | ТрудСтр | Трудозатраты строителей |  |  | 207 | 21 | 3 |  | -1
50 | 0 | 0 | 1 | 208 | 0.34 | ТрудМаш | Трудозатраты машинистов |  |  | 208 | 22 | 3 |  | -1
50 | 0 | 0 | 1 | 209 | 0 | ТранспМат | Транспорт материалов |  |  | 209 | 23 | 3 |  | 2
50 | 1 | 0 | 1 | 210 | 1584 | НР | Накладные расходы |  |  | 210 | 24 | 0 |  | 2
50 | 1 | 0 | 1 | 211 | 1070.64 | СмПриб | Сметная прибыль |  |  | 211 | 25 | 0 |  | 2
50 | 1 | 0 | 1 | 224 | 43969.08 | Всего | Всего с НР и СП |  |  | 224 | 26 | 0 |  | 2
50 | 1 | 0 | 2 | 0 | 257521.34 | ит | Итого в текущих ценах 3 квартала 2018 года согласно письму Минстроя РФ от 01.10.2018 № 40178-ЛС/09 для Архангельской области районы островов Северного Ледовитого океана и его островов с к 1,02 согласно п.1 приложения к указанному письму (для СМР и ПНР) |  |  | 212 | 27 | 0 |  | 2
50 | 1 | 0 | 2 | 0 | 140338.32 | об | в том числе стоимость оборудования с к 3,88 |  |  | 212 | 28 | 0 |  | 2
50 | 1 | 0 | 2 | 0 | 50787.35 | мат | в том числе стоимость материалов с к 14,73*1,02 |  |  | 212 | 29 | 0 |  | 2
50 | 1 | 0 | 2 | 0 | 0 | пнр | в том числе стоимость пнр с к 54,48*1,02 |  |  | 212 | 30 | 0 |  | 2
50 | 1 | 0 | 2 | 0 | 117183.02 | лим | итого по смете в текущих ценах для расчета лимитированных затрат |  |  | 212 | 31 | 0 |  | 2
50 | 1 | 0 | 2 | 0 | 2109.29 | вр | Временные здания и сооружения 1,2%*1,5 |  |  | 212 | 32 | 0 |  | 2
50 | 1 | 0 | 2 | 0 | 259630.63 | ит вр | Итого с учетом временных зданий и сооружений |  |  | 212 | 33 | 0 |  | 2
50 | 1 | 0 | 2 | 0 | 2963.22 | зи | Зимнее удорожание 2,07%*1,2 |  |  | 212 | 34 | 0 |  | 2
50 | 1 | 0 | 2 | 0 | 262593.85 | ит зи | Итого с учетом зимнего удорожания |  |  | 212 | 35 | 0 |  | 2
50 | 1 | 0 | 2 | 0 | 5251.88 | неп | Непредвиденные затраты 2% |  |  | 212 | 36 | 0 |  | 2
50 | 1 | 0 | 2 | 0 | 267845.73 | итт неп | Итого с учетом непредвиденных затрат |  |  | 212 | 37 | 0 |  | 2
50 | 1 | 0 | 2 | 0 | 34402.62 | ндс | НДС 18% от стоимости материалов и оборудования |  |  | 212 | 38 | 0 |  | 2
50 | 1 | 0 | 2 | 0 | 302248.35 | вс | ВСЕГО по смете |  |  | 212 | 39 | 0 |  | 2
50 | 1 | 0 | 2 | 0 | 0 | хол | в том числе стоимость ПНР "вхолостую" 80% |  |  | 212 | 40 | 0 |  | 2
70 | 1 |  | 1 | СТР_РЕК | СТРОИТЕЛЬСТВО и РЕКОНСТРУКЦИЯ зданий и сооружений всех назначений | 0 | 0 |  | 1 | 0 |  |  | 0
70 | 1 |  | 2 | РЕМ_ЖИЛ | КАП. РЕМ. ЖИЛЫХ И ОБЩЕСТВЕННЫХ ЗДАНИЙ | 1 | 0 |  | 1 | 0 |  |  | 0
70 | 1 |  | 3 | РЕМ_ПР | КАП. РЕМ. ПРОИЗВОДСТВЕННЫХ ЗД, и СООРУЖЕНИЙ, НАРУЖНЫХ ИНЖЕНЕРНЫХ СЕТЕЙ, УЛИЦ И ДОРОГ МЕСТНОГО ЗНАЧЕНИЯ, МОСТОВ И ПУТЕПРОВОДОВ | 0 | 0 |  | 1 | 0 |  |  | 0
70 | 1 |  | 4 | УПР | {вкл} - УПРОЩЕННОЕ НАЛОГООБЛОЖЕНИЕ | 0 | 0 | Для всех расценок. ( при применении упрощенной системы налогообложения) · {УПР} - ( вкл.) - при упрощенной системе ; к = 0,9 к СП ( к= 0,7 к НР отменен с 1.01.11) · {УПР} - ( выкл.) - при обычной системе налогообложения | 0 | 0 |  |  | 0
70 | 1 |  | 5 | ХОЗ | {вкл} - ХОЗЯЙСТВЕННЫЙ СПОСОБ | 0 | 0 | Для всех расценок. ( при хозяйственном способе производства работ): · {ХОЗ} - ( вкл.) - при хоз. способе (к=0,6 к НР ) · {ХОЗ} - ( выкл.) - при обычном способе производства работ | 0 | 0 |  |  | 0
70 | 1 |  | 6 | СЛЖ | {вкл} - При РЕКОНСТРУКЦИИ сложных объектов, РЕКОНСТРУКЦИИ и КАП. РЕМОНТЕ объектов с дейст. яд. реакторами | 0 | 0 | Для сборников ФЕР ( при производстве работ на технически сложных объектах ): · { СЛЖ } - (вкл.) - работа на сложных объектах (к=1,2 к НР) · { СЛЖ } - (выкл.) - работа на обычных объектах | 0 | 0 |  |  | 0
70 | 1 |  | 7 | М/Т/Я | Работы по строительству мостов, тоннелей, метрополитенов, атомных станций, объектов с ядерным топливом и радиокативными отходами ( письмо Госстроя РФ № 2536-ИП/12/ГС от 27.11.12), коэффициенты к НР =0,85 и к СП-0,8 не назначаются | 0 | 0 |  | 0 | 0 |  |  | 0
70 | 1 |  | 8 | ОПТ/В | {вкл} - Прокладка МЕЖДУГОРОДНИХ ВОЛОКОННО-ОПТИЧЕСКИХ ЛИНИЙ (для ФЕРм10, отд. 6 разд.3) {выкл} - Прокладка ГОРОДСКИХ ВОЛОКОННО-ОПТИТЕСКИХ ЛИНИЙ (для ФЕРм10, отд. 6 разд.3) | 0 | 0 | Для сборников ФЕРм-10 ( волоконно-оптические линии связи ): · {М_ГОР_опт} - ( вкл.) - междугородные сети связи ( НР=120% , СП=70% ) · {М_ГОР_опт} - ( выкл.) - городские сети связи ( НР=100%; СП=65%) | 0 | 0 |  |  | 0
70 | 1 |  | 9 | ЗАКР | {вкл} - Обслуживающие и сопутстующие работы в тоннелях при производве работ ЗАКРЫТЫМ СПОСОБОМ {выкл} - Обслуживающие и сопутстующие работы в тоннелях при производве работ ОТКРЫТЫМ (ФЕР-29, разд.04 ) | 0 | 0 | Для сборника ФЕР -29 ( сопутствующие работы в тоннелях и метро. ): · {ЗАКР} - (вкл.) - при выполнении работ в тоннелях и метро закрытым способом (НР=145% , СП=75%); · {ЗАКР} - (выкл.) - при выполнении работ в тоннелях и метро отк | 0 | 0 |  |  | 0
70 | 1 |  | 10 | АВИ | (вкл) - При работах по ДИСПЕТЧЕРЕЗАЦИИ управления движением АВИАТРАНСПОРТОМ {вкл} (монтажные работы ) | 0 | 0 | Для сборников ФЕРм 08;10;11 : · {мАВИА} - (вкл.) - производство монтажных работы по диспетчеризации управления движением авиатранспортном (НР=95%, СП=55%) ; · {мАВИА} - (выкл. ) - при производстве работ на прочих объектах , кром | 0 | 0 |  |  | 0
70 | 1 |  | 11 | АЭС | (вкл) - Производство эл./монт. работ на АЭС ( ФЕРм -08 , отдел 01-03 ), и контроль свар. швов на АЭС {вкл} (ФЕРм-39, отд. 02 и 03 ) (вык) - Произовдство эл./монт. работ и и контроль свар. швов на ОБЫЧНЫХ СООРУЖ, | 0 | 0 | Для сборника ФЕРм -39 и ФЕРМ-08 ( при работах по контролю сварных соединений) : {мАЭС} - ( вкл.) - при выполнении работ по на АЭС (HР=101%; СП= 68%; {мАЭС} - (выкл.) - при выполнении работ на обычных объектах | 0 | 0 |  |  | 0
70 | 1 |  | 12 | Инд_исп.Сводный | Используется Индекс "по сводному" | 0 | 0 |  | 0 | 0 |  |  | 0
70 | 1 |  | 1 | К_НР_РЕМ | при ремонте жилых и общественных зданий если ( если {РЕМ_ЖИЛ}= [вкл.] | 0.9 | 1 | Для сборников ФЕР и ФЕРмр : · Значение {_МДСрем_НР}= 0,90 - при ремонте зданий жилого и гражданского назначений ( 0,90 к НР) ; · Значение {_МДСрем_НР}= 1,00 - при строительстве и реконструкции объектов всех назначений | 0 | 0 |  |  | 0
70 | 1 |  | 2 | К_СП_РЕМ | к нормам СП при капитальном ремонте зданий и сооружений всех назначений ( если или {РЕМ_ЖИЛ}=[вкл] , или (РЕМ_ПР}=[вкл] ) | 0.85 | 1 | Для сборников ФЕР и ФЕРмр : · Значение {_МДСрем_СП} = 0.85 - при ремонте зданий всех назначений ( 0,85 к СП); · Значение {_МДСрем_СП} = 1,00 - при строительстве и реконструкции объектов всех назначений | 0 | 0 |  |  | 0
70 | 1 |  | 3 | К_НР_05 | К нормам НР с 1.01.2005 по 1.01.2011 | 1 | 0.85 | Для норм НР с 1.01.2011 года: · {_ТЕК_НР} = 0.85 - Коэффициент учитывающий изменение нормы страховых взносов с 1.01.1 - (при расчете в текущем уровне цен индексами по статьям затрат ) · {_ТЕК_НР} = 1,00 - при расчет в текущем уровне цен и при уп | 0 | 0 |  |  | 0
70 | 1 |  | 4 | К_НР_11 | Коэфф. к НР для текущего уровня цен с 01.01.2011 при обычном и упрощенном налогообложении при постатейной индексации | 1 | 0 |  | 0 | 0 |  |  | 0
70 | 1 |  | 5 | К_СП_11 | Коэф. к СП в текущем уровне цен с 01.01.2011 | 1 | 0.8 | Для норм СП с 1.01.2011 года: · {_ТЕК_СП} = 0.80 - Коэффициент учитывающий изменение нормы страховых взносов с 1.01.11 - (при расчете в текущем уровне цен индексами по статьям затрат ) · {_ТЕК_СП} = 1,00 - без учета | 0 | 0 |  |  | 0
70 | 1 |  | 6 | К_НР_12 | Корректировка НР с 03.12.12 если (М/Т/Я) = {выкл.} | 1 | 0 |  | 0 | 0 |  |  | 0
70 | 1 |  | 7 | К_СП_12 | Корректировка СП с 03.12.12 в текущем уровне цен по письму 2536-ИП/12/ГС от 27.11.12 ( если (М/Т/Я) = {выкл.} ) | 1 | 0 |  | 0 | 0 |  |  | 0
70 | 1 |  | 8 | К_НР_УПР | Коэф. к НР при упрощенном налогообложении ( если {УПР} = [вкл] ) | 0.7 | 0 |  | 0 | 0 |  |  | 0
70 | 1 |  | 9 | К_СП_УПР | Коэф. к СП при упрощенном налогообложении ( если {УПР} = [вкл] ) | 0.9 | 0 |  | 0 | 0 |  |  | 0
70 | 1 |  | 10 | К_НР_ХОЗ | Коэф. к НР при хозяйственном способе производства работ ( если {ХОЗ}= {вкл} ) | 0.6 | 0 |  | 0 | 0 |  |  | 0
70 | 1 |  | 11 | К_НР_СЛЖ | Коэф. при реконструкции сложных объектов и кап. ремонте объектов с яд. реакторами ( если {СЛЖ} = [вкл] ) | 1.2 | 0 |  | 0 | 0 |  |  | 0
70 | 1 |  | 12 | Р_ОКР | Разрядность округления результата расчета НР и СП ( с 01.01.2011 - до целых ) | 0 | 0 |  | 0 | 0 |  |  | 0
70 | 1 |  | 13 | К_НР_УПР_ПУ | Коэф. к НР при упрощенном налогообложении ( если {УПР} = [вкл] ) для расценок на изготовление материалов, полуфабрикатов, а также металлических и трубопроводных заготовок, изготовляемых в построечных условиях | 1 | 0 |  | 0 | 0 |  |  | 0
-1
75 | Уровень цен | 2000 | 0 | 1 | 0 | 0 | 1 | 0 | 1 | 0 | 0 | 0 | 68293340 | 1
65 |  | 1 | 0 | 245

## SourceObSm (hidden)
0 | Smeta.RU (495) 974-1589 |  | _OBSM_ |  | 0 | 0 | 0 | Smeta.RU | ФГУП ЦНРПМ Доп. раб. место MCCS-0015252 | 0 | 15252 | 10 | 10 | 1 | 0 | 11
1 | 64 | 0 |  | 0 |  | 02-02-05 АПС |  | 0 |  | 0 |  |  |  | 0 | 0 | 0 | 0 | 0 | [17 empty] | Сметные нормы списания | Коды ценников | 1 | 1 | 0 | 0 | 1 | 0 | 6 | 2 | 1 | 1 | 0 | 0 | 0 | 0 | 0 | ФЕР-2017 | ТР для Версии 10 Приравненные к крайнему северу (с учетом п-ма 2536-ИП/12/ГС от 27.11.12) от 22.03.2017 г | ФЕР-2017 | ФЕР-2017 | ФЕР-2017 | ФЕР-2017 | Поправки для ГСН 2017 от 21.02.2018 г Капитальный ремонт | 0 | 0 | 0 | 4 | 0
22 | 0 | 0 | 68293340 | 0 | 3
3 | 1 | Новая локальная смета | Новая локальная смета | 0.1421 | 7.6573 | 36.1697 | 0 | 43.9691 | 1.7013 | [9 empty] | 0 | 0 | 0 | 41314.44 | 39549.95 | 0 | 36169.67 | 0 | 63.21 | 4.3 | 1701.28 | 142.1 | 7657.31 | 0 | 0 | 179.86 | 0.34 | 0 | 1584 | 1070.64 | 43969.08
51 |  |  |  | 0.1421 | 7.6573 | 36.1697 | 0 | 43.9691 | 1.7013
50 | 1 | 0 | 1 | 201 | 41314.44 | ПЗ | Прямые затраты |  |  | 201 | 1 | 0 |  | 2
50 | 0 | 0 | 1 | 202 | 39549.95 | СтМатОб | Стоимость материальных ресурсов (всего) |  |  | 202 | 2 | 3 |  | 2
50 | 0 | 0 | 1 | 222 | 0 | СтМатОбЗак | Стоимость материалов и оборудования заказчика |  |  | 222 | 3 | 3 |  | 2
50 | 0 | 0 | 1 | 225 | 39549.95 | СтМатОбПод | Стоимость материалов и оборудования подрядчика |  |  | 225 | 4 | 3 |  | 2
50 | 1 | 0 | 1 | 226 | 3380.28 | СтМат | Стоимость материалов (всего) |  |  | 226 | 5 | 0 |  | 2
50 | 0 | 0 | 1 | 227 | 0 | СтМатЗак | Стоимость материалов заказчика |  |  | 227 | 6 | 3 |  | 2
50 | 0 | 0 | 1 | 228 | 3380.28 | СтМатПод | Стоимость материалов подрядчика |  |  | 228 | 7 | 3 |  | 2
50 | 1 | 0 | 1 | 216 | 36169.67 | Оборуд | Стоимость оборудования (всего) |  |  | 216 | 8 | 0 |  | 2
50 | 0 | 0 | 1 | 223 | 0 | ОборудЗак | Стоимость оборудования заказчика |  |  | 223 | 9 | 3 |  | 2
50 | 0 | 0 | 1 | 229 | 36169.67 | ОборудПод | Стоимость оборудования подрядчика |  |  | 229 | 10 | 3 |  | 2
50 | 0 | 0 | 1 | 203 | 63.21 | ЭММ | Эксплуатация машин |  |  | 203 | 11 | 3 |  | 2
50 | 0 | 0 | 1 | 231 | 0 | ЭММсНРиСП | Эксплуатация машин по ТСН-2001.16 |  |  | 231 | 12 | 3 |  | 2
50 | 0 | 0 | 1 | 204 | 4.3 | ЗПМ | ЗП машинистов |  |  | 204 | 13 | 3 |  | 2
50 | 0 | 0 | 1 | 205 | 1701.28 | ОЗП | Основная ЗП рабочих |  |  | 205 | 14 | 3 |  | 2
50 | 0 | 0 | 1 | 232 | 0 | ОЗПсНРиСП | Основная ЗП рабочих по ТСН-2001.16 |  |  | 232 | 15 | 3 |  | 2
50 | 0 | 0 | 1 | 214 | 142.1 | Строит | Строительные работы с НР и СП |  |  | 214 | 16 | 3 |  | 2
50 | 1 | 0 | 1 | 215 | 7657.31 | Монтаж | Монтажные работы с НР и СП |  |  | 215 | 17 | 0 |  | 2
50 | 1 | 0 | 1 | 217 | 0 | Прочие | Прочие работы с НР и СП |  |  | 217 | 18 | 0 |  | 2
50 | 0 | 0 | 1 | 230 | 0 | ПрочиеЗатр | Прочие затраты по ТСН-2001.16 |  |  | 230 | 19 | 3 |  | 2
50 | 0 | 0 | 1 | 206 | 0 | ВозврМат | Возврат материалов |  |  | 206 | 20 | 3 |  | 2
50 | 0 | 0 | 1 | 207 | 179.86 | ТрудСтр | Трудозатраты строителей |  |  | 207 | 21 | 3 |  | -1
50 | 0 | 0 | 1 | 208 | 0.34 | ТрудМаш | Трудозатраты машинистов |  |  | 208 | 22 | 3 |  | -1
50 | 0 | 0 | 1 | 209 | 0 | ТранспМат | Транспорт материалов |  |  | 209 | 23 | 3 |  | 2
50 | 1 | 0 | 1 | 210 | 1584 | НР | Накладные расходы |  |  | 210 | 24 | 0 |  | 2
50 | 1 | 0 | 1 | 211 | 1070.64 | СмПриб | Сметная прибыль |  |  | 211 | 25 | 0 |  | 2
50 | 1 | 0 | 1 | 224 | 43969.08 | Всего | Всего с НР и СП |  |  | 224 | 26 | 0 |  | 2
50 | 1 | 0 | 2 | 0 | 257521.34 | ит | Итого в текущих ценах 3 квартала 2018 года согласно письму Минстроя РФ от 01.10.2018 № 40178-ЛС/09 для Архангельской области районы островов Северного Ледовитого океана и его островов с к 1,02 согласно п.1 приложения к указанному письму (для СМР и ПНР) |  |  | 212 | 27 | 0 |  | 2
50 | 1 | 0 | 2 | 0 | 140338.32 | об | в том числе стоимость оборудования с к 3,88 |  |  | 212 | 28 | 0 |  | 2
50 | 1 | 0 | 2 | 0 | 50787.35 | мат | в том числе стоимость материалов с к 14,73*1,02 |  |  | 212 | 29 | 0 |  | 2
50 | 1 | 0 | 2 | 0 | 0 | пнр | в том числе стоимость пнр с к 54,48*1,02 |  |  | 212 | 30 | 0 |  | 2
50 | 1 | 0 | 2 | 0 | 117183.02 | лим | итого по смете в текущих ценах для расчета лимитированных затрат |  |  | 212 | 31 | 0 |  | 2
50 | 1 | 0 | 2 | 0 | 2109.29 | вр | Временные здания и сооружения 1,2%*1,5 |  |  | 212 | 32 | 0 |  | 2
50 | 1 | 0 | 2 | 0 | 259630.63 | ит вр | Итого с учетом временных зданий и сооружений |  |  | 212 | 33 | 0 |  | 2
50 | 1 | 0 | 2 | 0 | 2963.22 | зи | Зимнее удорожание 2,07%*1,2 |  |  | 212 | 34 | 0 |  | 2
50 | 1 | 0 | 2 | 0 | 262593.85 | ит зи | Итого с учетом зимнего удорожания |  |  | 212 | 35 | 0 |  | 2
50 | 1 | 0 | 2 | 0 | 5251.88 | неп | Непредвиденные затраты 2% |  |  | 212 | 36 | 0 |  | 2
50 | 1 | 0 | 2 | 0 | 267845.73 | итт неп | Итого с учетом непредвиденных затрат |  |  | 212 | 37 | 0 |  | 2
50 | 1 | 0 | 2 | 0 | 34402.62 | ндс | НДС 18% от стоимости материалов и оборудования |  |  | 212 | 38 | 0 |  | 2
50 | 1 | 0 | 2 | 0 | 302248.35 | вс | ВСЕГО по смете |  |  | 212 | 39 | 0 |  | 2
50 | 1 | 0 | 2 | 0 | 0 | хол | в том числе стоимость ПНР "вхолостую" 80% |  |  | 212 | 40 | 0 |  | 2
-1
75 | Уровень цен | 2000 | 0 | 1 | 0 | 0 | 1 | 0 | 1 | 0 | 0 | 0 | 68293340 | 1

## SmtRes (hidden)
28 | 68293340 | 68294021 | 57140694 | 1 | 1 | 1 | 1 | 1-100-40 |  | Рабочий среднего разряда 4 | 1191 | 1013 | чел.-ч. | чел.-ч. | 1 | 0 | 1069510174 | 1.68 | 0 | 0 | 0 | 9.62 | 0 | 0 | 0 | 9.62 | 1 | 1 | 1 | 1 | 0 | 1 | 1 | 0 | 0 | 1.68 | 1 | 2 | 68294028 | 1 | 0 | 1 | 0 | 0 | 0 | 0 | 0 | 0 | 0 | 0 | 0 | 0 | 0 | 0 | 0 | 0 | 0 | 0 | 0 | 0 | 0 | 0 | 0 | 0 | 48.72 | 9.62 | 9.62 | 1 | 16.16 | 0
28 | 68293340 | 68294021 | 56869020 | 1 | 1 | 1 | 3 | 01.3.05.17-0002 | ФССЦ-2001, 01.3.05.17-0002, приказ Минстроя России №1039/пр от 30.12.2016г. | Канифоль сосновая | 1346 | 1009 | кг | кг | 1 | 0 | 1559187994 | 0.0005 | 27.74 | 0 | 0 | 0 | 27.74 | 0 | 0 | 0 | 1 | 1 | 1 | 1 | 0 | 1 | 0 | 0 | 0 | 0.0005 | 0 | 2 | 68294029 | 1 | 0 | 2 | 0 | 0 | 0 | 0 | 0 | 0 | 0 | 0 | 0 | 0 | 0 | 0 | 0 | 0 | 0 | 0 | 0 | 0 | 0 | 0 | 0 | 0 | 0.0145 | 27.74 | 27.74 | 1 | 0.01 | 0
28 | 68293340 | 68294021 | 56873419 | 1 | 1 | 1 | 3 | 01.7.15.07-0012 | ФССЦ-2001, 01.7.15.07-0012, приказ Минстроя России №1039/пр от 30.12.2016г. | Дюбели пластмассовые с шурупами 12х70 мм | 1355 | 1010 | 100 шт. | 100 шт. | 100 | 0 | -66531260 | 0.025 | 83 | 0 | 0 | 0 | 83 | 0 | 0 | 0 | 1 | 1 | 1 | 1 | 0 | 1 | 0 | 0 | 0 | 0.025 | 0 | 2 | 68294030 | 1 | 0 | 3 | 0 | 0 | 0 | 0 | 0 | 0 | 0 | 0 | 0 | 0 | 0 | 0 | 0 | 0 | 0 | 0 | 0 | 0 | 0 | 0 | 0 | 0 | 0.725 | 83 | 83 | 1 | 2.08 | 0
28 | 68293340 | 68294021 | 56875354 | 1 | 1 | 1 | 3 | 03.1.01.01-0002 | ФССЦ-2001, 03.1.01.01-0002, приказ Минстроя России №1039/пр от 30.12.2016г. | Гипсовые вяжущие, марка Г3 | 1348 | 1009 | т | т | 1000 | 0 | -1421715385 | 1e-05 | 729.98 | 0 | 0 | 0 | 729.98 | 0 | 0 | 0 | 1 | 1 | 1 | 1 | 0 | 1 | 0 | 0 | 0 | 1e-05 | 0 | 2 | 68294031 | 1 | 0 | 4 | 0 | 0 | 0 | 0 | 0 | 0 | 0 | 0 | 0 | 0 | 0 | 0 | 0 | 0 | 0 | 0 | 0 | 0 | 0 | 0 | 0 | 0 | 0.00029 | 729.98 | 729.98 | 1 | 0.01 | 0
28 | 68293340 | 68294021 | 56898565 | 1 | 1 | 1 | 3 | 10.3.02.03-0012 | ФССЦ-2001, 10.3.02.03-0012, приказ Минстроя России №1039/пр от 30.12.2016г. | Припои оловянно-свинцовые бессурьмянистые марки ПОС40 | 1346 | 1009 | кг | кг | 1 | 0 | -1726842289 | 0.005 | 65.75 | 0 | 0 | 0 | 65.75 | 0 | 0 | 0 | 1 | 1 | 1 | 1 | 0 | 1 | 0 | 0 | 0 | 0.005 | 0 | 2 | 68294032 | 1 | 0 | 5 | 0 | 0 | 0 | 0 | 0 | 0 | 0 | 0 | 0 | 0 | 0 | 0 | 0 | 0 | 0 | 0 | 0 | 0 | 0 | 0 | 0 | 0 | 0.145 | 65.75 | 65.75 | 1 | 0.33 | 0
28 | 68293340 | 68294021 | 56867659 | 17 | 1 | 1 | 3 | 999-9950 |  | Вспомогательные ненормируемые материалы (2% от ОЗП) | 1374 | 1013 | РУБ | РУБ | 1 | 0 | -1731369543 | 0.32 | 1 | 0 | 0 | 0 | 1 | 0 | 0 | 0 | 1 | 1 | 1 | 1 | 0 | 1 | 0 | 0 | 0 | 0.32 | 0 | 2 | 68294033 | 1 | 0 | 6 | 0 | 0 | 0 | 0 | 0 | 0 | 0 | 0 | 0 | 0 | 0 | 0 | 0 | 0 | 0 | 0 | 0 | 0 | 0 | 0 | 0 | 0 | 9.28 | 1 | 1 | 1 | 0.32 | 0
30 | 68293340 | 68294035 | 57140694 | 1 | 1 | 1 | 1 | 1-100-40 |  | Рабочий среднего разряда 4 | 1191 | 1013 | чел.-ч. | чел.-ч. | 1 | 0 | 1069510174 | 0.35 | 0 | 0 | 0 | 9.62 | 0 | 0 | 0 | 9.62 | 1 | 1 | 1 | 1 | 0 | 1 | 1 | 0 | 0 | 0.35 | 1 | 2 | 68294043 | 1 | 0 | 7 | 0 | 0 | 0 | 0 | 0 | 0 | 0 | 0 | 0 | 0 | 0 | 0 | 0 | 0 | 0 | 0 | 0 | 0 | 0 | 0 | 0 | 0 | 11.9 | 9.62 | 9.62 | 1 | 3.37 | 0
30 | 68293340 | 68294035 | 56953381 | 1 | 1 | 1 | 2 | 91.17.04-233 | ФСЭМ-2001, 91.17.04-233, приказ Минстроя России №1039/пр от 30.12.2016г. | Установки для сварки ручной дуговой (постоянного тока) | 1368 | 1011 | маш.-ч | маш.-ч | 1 | 0 | -353815937 | 0.12 | 0 | 8.1 | 0 | 0 | 0 | 8.1 | 0 | 0 | 1 | 1 | 1 | 1 | 0 | 1 | 1 | 0 | 0 | 0.12 | 0 | 2 | 68294044 | 1 | 0 | 8 | 0 | 0 | 0 | 0 | 0 | 0 | 0 | 0 | 0 | 0 | 0 | 0 | 0 | 0 | 0 | 0 | 0 | 0 | 0 | 0 | 0 | 0 | 4.08 | 8.1 | 8.1 | 1 | 0.97 | 0
30 | 68293340 | 68294035 | 56870947 | 1 | 1 | 1 | 3 | 01.7.07.10-0001 | ФССЦ-2001, 01.7.07.10-0001, приказ Минстроя России №1039/пр от 30.12.2016г. | Патроны для строительно-монтажного пистолета | 1356 | 1010 | 1000 шт. | 1000 шт. | 1000 | 0 | 72387144 | 0.0015 | 253.8 | 0 | 0 | 0 | 253.8 | 0 | 0 | 0 | 1 | 1 | 1 | 1 | 0 | 1 | 0 | 0 | 0 | 0.0015 | 0 | 2 | 68294045 | 1 | 0 | 9 | 0 | 0 | 0 | 0 | 0 | 0 | 0 | 0 | 0 | 0 | 0 | 0 | 0 | 0 | 0 | 0 | 0 | 0 | 0 | 0 | 0 | 0 | 0.051 | 253.8 | 253.8 | 1 | 0.38 | 0
30 | 68293340 | 68294035 | 56871945 | 1 | 1 | 1 | 3 | 01.7.11.07-0044 | ФССЦ-2001, 01.7.11.07-0044, приказ Минстроя России №1039/пр от 30.12.2016г. | Электроды диаметром 5 мм Э42 | 1348 | 1009 | т | т | 1000 | 0 | 1334874479 | 1e-05 | 9765 | 0 | 0 | 0 | 9765 | 0 | 0 | 0 | 1 | 1 | 1 | 1 | 0 | 1 | 0 | 0 | 0 | 1e-05 | 0 | 2 | 68294046 | 1 | 0 | 10 | 0 | 0 | 0 | 0 | 0 | 0 | 0 | 0 | 0 | 0 | 0 | 0 | 0 | 0 | 0 | 0 | 0 | 0 | 0 | 0 | 0 | 0 | 0.00034 | 9765 | 9765 | 1 | 0.1 | 0
30 | 68293340 | 68294035 | 56873438 | 1 | 1 | 1 | 3 | 01.7.15.07-0052 | ФССЦ-2001, 01.7.15.07-0052, приказ Минстроя России №1039/пр от 30.12.2016г. | Дюбели с калиброванной головкой (в обоймах) с цинковым хроматированным покрытием 3х58,5 мм | 1348 | 1009 | т | т | 1000 | 0 | 977409659 | 2e-05 | 22558 | 0 | 0 | 0 | 22558 | 0 | 0 | 0 | 1 | 1 | 1 | 1 | 0 | 1 | 0 | 0 | 0 | 2e-05 | 0 | 2 | 68294047 | 1 | 0 | 11 | 0 | 0 | 0 | 0 | 0 | 0 | 0 | 0 | 0 | 0 | 0 | 0 | 0 | 0 | 0 | 0 | 0 | 0 | 0 | 0 | 0 | 0 | 0.00068 | 22558 | 22558 | 1 | 0.45 | 0
30 | 68293340 | 68294035 | 56916667 | 1 | 1 | 1 | 3 | 18.5.08.18-0061 | ФССЦ-2001, 18.5.08.18-0061, приказ Минстроя России №1039/пр от 30.12.2016г. | Колпачки типа К-440 | 1356 | 1010 | 1000 шт. | 1000 шт. | 1000 | 0 | -1429167568 | 0.0015 | 135.82 | 0 | 0 | 0 | 135.82 | 0 | 0 | 0 | 1 | 1 | 1 | 1 | 0 | 1 | 0 | 0 | 0 | 0.0015 | 0 | 2 | 68294048 | 1 | 0 | 12 | 0 | 0 | 0 | 0 | 0 | 0 | 0 | 0 | 0 | 0 | 0 | 0 | 0 | 0 | 0 | 0 | 0 | 0 | 0 | 0 | 0 | 0 | 0.051 | 135.82 | 135.82 | 1 | 0.2 | 0
30 | 68293340 | 68294035 | 56867659 | 17 | 1 | 1 | 3 | 999-9950 |  | Вспомогательные ненормируемые материалы (2% от ОЗП) | 1374 | 1013 | РУБ | РУБ | 1 | 0 | -1731369543 | 0.07 | 1 | 0 | 0 | 0 | 1 | 0 | 0 | 0 | 1 | 1 | 1 | 1 | 0 | 1 | 0 | 0 | 0 | 0.07 | 0 | 2 | 68294049 | 1 | 0 | 13 | 0 | 0 | 0 | 0 | 0 | 0 | 0 | 0 | 0 | 0 | 0 | 0 | 0 | 0 | 0 | 0 | 0 | 0 | 0 | 0 | 0 | 0 | 2.38 | 1 | 1 | 1 | 0.07 | 0
35 | 68293340 | 68294053 | 57140694 | 1 | 1 | 1 | 1 | 1-100-40 |  | Рабочий среднего разряда 4 | 1191 | 1013 | чел.-ч. | чел.-ч. | 1 | 0 | 1069510174 | 1.13 | 0 | 0 | 0 | 9.62 | 0 | 0 | 0 | 9.62 | 1 | 1 | 1 | 1 | 0 | 1 | 1 | 0 | 0 | 1.13 | 1 | 2 | 68294060 | 1 | 0 | 14 | 0 | 0 | 0 | 0 | 0 | 0 | 0 | 0 | 0 | 0 | 0 | 0 | 0 | 0 | 0 | 0 | 0 | 0 | 0 | 0 | 0 | 0 | 3.39 | 9.62 | 9.62 | 1 | 10.87 | 0
35 | 68293340 | 68294053 | 57134533 | 1 | 1 | 1 | 1 | 4-100-00 |  | Затраты труда машинистов | 1191 | 1013 | чел.-ч. | чел.-ч. | 1 | 0 | -1417349443 | 0.08 | 0 | 0 | 0 | 0 | 0 | 0 | 0 | 0 | 1 | 1 | 1 | 1 | 0 | 1 | 0 | 0 | 0 | 0.08 | 2 | 2 | 68294061 | 1 | 0 | 15 | 0 | 0 | 0 | 0 | 0 | 0 | 0 | 0 | 0 | 0 | 0 | 0 | 0 | 0 | 0 | 0 | 0 | 0 | 0 | 0 | 0 | 0 | 0.24 | 0 | 0 | 1 | 0 | 0
35 | 68293340 | 68294053 | 56951691 | 1 | 1 | 1 | 2 | 91.05.05-014 | ФСЭМ-2001, 91.05.05-014, приказ Минстроя России №1039/пр от 30.12.2016г. | Краны на автомобильном ходу, грузоподъемность 10 т | 1368 | 1011 | маш.-ч | маш.-ч | 1 | 0 | -1718674368 | 0.04 | 0 | 111.99 | 13.5 | 0 | 0 | 111.99 | 13.5 | 0 | 1 | 1 | 1 | 1 | 0 | 1 | 1 | 0 | 0 | 0.04 | 0 | 2 | 68294062 | 1 | 0 | 16 | 0 | 0 | 0 | 0 | 0 | 0 | 0 | 0 | 0 | 0 | 0 | 0 | 0 | 0 | 0 | 0 | 0 | 0 | 0 | 0 | 0 | 0 | 0.12 | 111.99 | 111.99 | 1 | 4.48 | 0.54
35 | 68293340 | 68294053 | 56953077 | 1 | 1 | 1 | 2 | 91.14.02-001 | ФСЭМ-2001, 91.14.02-001, приказ Минстроя России №1039/пр от 30.12.2016г. | Автомобили бортовые, грузоподъемность до 5 т | 1368 | 1011 | маш.-ч | маш.-ч | 1 | 0 | 1372534845 | 0.04 | 0 | 65.71 | 11.6 | 0 | 0 | 65.71 | 11.6 | 0 | 1 | 1 | 1 | 1 | 0 | 1 | 1 | 0 | 0 | 0.04 | 0 | 2 | 68294063 | 1 | 0 | 17 | 0 | 0 | 0 | 0 | 0 | 0 | 0 | 0 | 0 | 0 | 0 | 0 | 0 | 0 | 0 | 0 | 0 | 0 | 0 | 0 | 0 | 0 | 0.12 | 65.71 | 65.71 | 1 | 2.63 | 0.46
35 | 68293340 | 68294053 | 56873289 | 1 | 1 | 1 | 3 | 01.7.15.03-0042 | ФССЦ-2001, 01.7.15.03-0042, приказ Минстроя России №1039/пр от 30.12.2016г. | Болты с гайками и шайбами строительные | 1346 | 1009 | кг | кг | 1 | 0 | 103900845 | 0.06 | 9.04 | 0 | 0 | 0 | 9.04 | 0 | 0 | 0 | 1 | 1 | 1 | 1 | 0 | 1 | 0 | 0 | 0 | 0.06 | 0 | 2 | 68294064 | 1 | 0 | 18 | 0 | 0 | 0 | 0 | 0 | 0 | 0 | 0 | 0 | 0 | 0 | 0 | 0 | 0 | 0 | 0 | 0 | 0 | 0 | 0 | 0 | 0 | 0.18 | 9.04 | 9.04 | 1 | 0.54 | 0
35 | 68293340 | 68294053 | 56867659 | 17 | 1 | 1 | 3 | 999-9950 |  | Вспомогательные ненормируемые материалы (2% от ОЗП) | 1374 | 1013 | РУБ | РУБ | 1 | 0 | -1731369543 | 0.22 | 1 | 0 | 0 | 0 | 1 | 0 | 0 | 0 | 1 | 1 | 1 | 1 | 0 | 1 | 0 | 0 | 0 | 0.22 | 0 | 2 | 68294065 | 1 | 0 | 19 | 0 | 0 | 0 | 0 | 0 | 0 | 0 | 0 | 0 | 0 | 0 | 0 | 0 | 0 | 0 | 0 | 0 | 0 | 0 | 0 | 0 | 0 | 0.66 | 1 | 1 | 1 | 0.22 | 0
38 | 68293340 | 68294071 | 57145185 | 1 | 1 | 1 | 1 | 1-100-43 |  | Рабочий среднего разряда 4.3 | 1191 | 1013 | чел.-ч. | чел.-ч. | 1 | 0 | 687044855 | 11.7 | 0 | 0 | 0 | 10.06 | 0 | 0 | 0 | 10.06 | 1 | 1 | 1 | 1 | 0 | 1 | 1 | 0 | 0 | 11.7 | 1 | 2 | 68294077 | 1 | 0 | 20 | 0 | 0 | 0 | 0 | 0 | 0 | 0 | 0 | 0 | 0 | 0 | 0 | 0 | 0 | 0 | 0 | 0 | 0 | 0 | 0 | 0 | 0 | 11.7 | 10.06 | 10.06 | 1 | 117.7 | 0
38 | 68293340 | 68294071 | 56869020 | 1 | 1 | 1 | 3 | 01.3.05.17-0002 | ФССЦ-2001, 01.3.05.17-0002, приказ Минстроя России №1039/пр от 30.12.2016г. | Канифоль сосновая | 1346 | 1009 | кг | кг | 1 | 0 | 1559187994 | 0.01 | 27.74 | 0 | 0 | 0 | 27.74 | 0 | 0 | 0 | 1 | 1 | 1 | 1 | 0 | 1 | 0 | 0 | 0 | 0.01 | 0 | 2 | 68294078 | 1 | 0 | 21 | 0 | 0 | 0 | 0 | 0 | 0 | 0 | 0 | 0 | 0 | 0 | 0 | 0 | 0 | 0 | 0 | 0 | 0 | 0 | 0 | 0 | 0 | 0.01 | 27.74 | 27.74 | 1 | 0.28 | 0
38 | 68293340 | 68294071 | 56873419 | 1 | 1 | 1 | 3 | 01.7.15.07-0012 | ФССЦ-2001, 01.7.15.07-0012, приказ Минстроя России №1039/пр от 30.12.2016г. | Дюбели пластмассовые с шурупами 12х70 мм | 1355 | 1010 | 100 шт. | 100 шт. | 100 | 0 | -66531260 | 0.04 | 83 | 0 | 0 | 0 | 83 | 0 | 0 | 0 | 1 | 1 | 1 | 1 | 0 | 1 | 0 | 0 | 0 | 0.04 | 0 | 2 | 68294079 | 1 | 0 | 22 | 0 | 0 | 0 | 0 | 0 | 0 | 0 | 0 | 0 | 0 | 0 | 0 | 0 | 0 | 0 | 0 | 0 | 0 | 0 | 0 | 0 | 0 | 0.04 | 83 | 83 | 1 | 3.32 | 0
38 | 68293340 | 68294071 | 56898565 | 1 | 1 | 1 | 3 | 10.3.02.03-0012 | ФССЦ-2001, 10.3.02.03-0012, приказ Минстроя России №1039/пр от 30.12.2016г. | Припои оловянно-свинцовые бессурьмянистые марки ПОС40 | 1346 | 1009 | кг | кг | 1 | 0 | -1726842289 | 0.1 | 65.75 | 0 | 0 | 0 | 65.75 | 0 | 0 | 0 | 1 | 1 | 1 | 1 | 0 | 1 | 0 | 0 | 0 | 0.1 | 0 | 2 | 68294080 | 1 | 0 | 23 | 0 | 0 | 0 | 0 | 0 | 0 | 0 | 0 | 0 | 0 | 0 | 0 | 0 | 0 | 0 | 0 | 0 | 0 | 0 | 0 | 0 | 0 | 0.1 | 65.75 | 65.75 | 1 | 6.58 | 0
38 | 68293340 | 68294071 | 56867659 | 17 | 1 | 1 | 3 | 999-9950 |  | Вспомогательные ненормируемые материалы (2% от ОЗП) | 1374 | 1013 | РУБ | РУБ | 1 | 0 | -1731369543 | 2.35 | 1 | 0 | 0 | 0 | 1 | 0 | 0 | 0 | 1 | 1 | 1 | 1 | 0 | 1 | 0 | 0 | 0 | 2.35 | 0 | 2 | 68294081 | 1 | 0 | 24 | 0 | 0 | 0 | 0 | 0 | 0 | 0 | 0 | 0 | 0 | 0 | 0 | 0 | 0 | 0 | 0 | 0 | 0 | 0 | 0 | 0 | 0 | 2.35 | 1 | 1 | 1 | 2.35 | 0
40 | 68293340 | 68294083 | 57139901 | 1 | 1 | 1 | 1 | 1-100-45 |  | Рабочий среднего разряда 4.5 | 1191 | 1013 | чел.-ч. | чел.-ч. | 1 | 0 | 1627947075 | 5.7 | 0 | 0 | 0 | 10.35 | 0 | 0 | 0 | 10.35 | 1 | 1 | 1 | 1 | 0 | 1 | 1 | 0 | 0 | 5.7 | 1 | 2 | 68294090 | 1 | 0 | 25 | 0 | 0 | 0 | 0 | 0 | 0 | 0 | 0 | 0 | 0 | 0 | 0 | 0 | 0 | 0 | 0 | 0 | 0 | 0 | 0 | 0 | 0 | 5.7 | 10.35 | 10.35 | 1 | 59 | 0
40 | 68293340 | 68294083 | 56869020 | 1 | 1 | 1 | 3 | 01.3.05.17-0002 | ФССЦ-2001, 01.3.05.17-0002, приказ Минстроя России №1039/пр от 30.12.2016г. | Канифоль сосновая | 1346 | 1009 | кг | кг | 1 | 0 | 1559187994 | 0.0014 | 27.74 | 0 | 0 | 0 | 27.74 | 0 | 0 | 0 | 1 | 1 | 1 | 1 | 0 | 1 | 0 | 0 | 0 | 0.0014 | 0 | 2 | 68294091 | 1 | 0 | 26 | 0 | 0 | 0 | 0 | 0 | 0 | 0 | 0 | 0 | 0 | 0 | 0 | 0 | 0 | 0 | 0 | 0 | 0 | 0 | 0 | 0 | 0 | 0.0014 | 27.74 | 27.74 | 1 | 0.04 | 0
40 | 68293340 | 68294083 | 56873419 | 1 | 1 | 1 | 3 | 01.7.15.07-0012 | ФССЦ-2001, 01.7.15.07-0012, приказ Минстроя России №1039/пр от 30.12.2016г. | Дюбели пластмассовые с шурупами 12х70 мм | 1355 | 1010 | 100 шт. | 100 шт. | 100 | 0 | -66531260 | 0.03 | 83 | 0 | 0 | 0 | 83 | 0 | 0 | 0 | 1 | 1 | 1 | 1 | 0 | 1 | 0 | 0 | 0 | 0.03 | 0 | 2 | 68294092 | 1 | 0 | 27 | 0 | 0 | 0 | 0 | 0 | 0 | 0 | 0 | 0 | 0 | 0 | 0 | 0 | 0 | 0 | 0 | 0 | 0 | 0 | 0 | 0 | 0 | 0.03 | 83 | 83 | 1 | 2.49 | 0
40 | 68293340 | 68294083 | 56875354 | 1 | 1 | 1 | 3 | 03.1.01.01-0002 | ФССЦ-2001, 03.1.01.01-0002, приказ Минстроя России №1039/пр от 30.12.2016г. | Гипсовые вяжущие, марка Г3 | 1348 | 1009 | т | т | 1000 | 0 | -1421715385 | 2e-05 | 729.98 | 0 | 0 | 0 | 729.98 | 0 | 0 | 0 | 1 | 1 | 1 | 1 | 0 | 1 | 0 | 0 | 0 | 2e-05 | 0 | 2 | 68294093 | 1 | 0 | 28 | 0 | 0 | 0 | 0 | 0 | 0 | 0 | 0 | 0 | 0 | 0 | 0 | 0 | 0 | 0 | 0 | 0 | 0 | 0 | 0 | 0 | 0 | 2e-05 | 729.98 | 729.98 | 1 | 0.01 | 0
40 | 68293340 | 68294083 | 56898565 | 1 | 1 | 1 | 3 | 10.3.02.03-0012 | ФССЦ-2001, 10.3.02.03-0012, приказ Минстроя России №1039/пр от 30.12.2016г. | Припои оловянно-свинцовые бессурьмянистые марки ПОС40 | 1346 | 1009 | кг | кг | 1 | 0 | -1726842289 | 0.014 | 65.75 | 0 | 0 | 0 | 65.75 | 0 | 0 | 0 | 1 | 1 | 1 | 1 | 0 | 1 | 0 | 0 | 0 | 0.014 | 0 | 2 | 68294094 | 1 | 0 | 29 | 0 | 0 | 0 | 0 | 0 | 0 | 0 | 0 | 0 | 0 | 0 | 0 | 0 | 0 | 0 | 0 | 0 | 0 | 0 | 0 | 0 | 0 | 0.014 | 65.75 | 65.75 | 1 | 0.92 | 0
40 | 68293340 | 68294083 | 56867659 | 17 | 1 | 1 | 3 | 999-9950 |  | Вспомогательные ненормируемые материалы (2% от ОЗП) | 1374 | 1013 | РУБ | РУБ | 1 | 0 | -1731369543 | 1.18 | 1 | 0 | 0 | 0 | 1 | 0 | 0 | 0 | 1 | 1 | 1 | 1 | 0 | 1 | 0 | 0 | 0 | 1.18 | 0 | 2 | 68294095 | 1 | 0 | 30 | 0 | 0 | 0 | 0 | 0 | 0 | 0 | 0 | 0 | 0 | 0 | 0 | 0 | 0 | 0 | 0 | 0 | 0 | 0 | 0 | 0 | 0 | 1.18 | 1 | 1 | 1 | 1.18 | 0
76 | 68293340 | 68293712 | 57142424 | 1 | 1 | 1 | 1 | 1-100-36 |  | Рабочий среднего разряда 3.6 | 1191 | 1013 | чел.-ч. | чел.-ч. | 1 | 0 | -1027537862 | 15.2 | 0 | 0 | 0 | 9.18 | 0 | 0 | 0 | 9.18 | 1 | 1 | 1 | 1 | 0 | 1 | 1 | 0 | 0 | 15.2 | 1 | 2 | 68293716 | 1 | 0 | 31 | 0 | 0 | 0 | 0 | 0 | 0 | 0 | 0 | 0 | 0 | 0 | 0 | 0 | 0 | 0 | 0 | 0 | 0 | 0 | 0 | 0 | 0 | 76 | 9.18 | 9.18 | 1 | 139.54 | 0
76 | 68293340 | 68293712 | 56873498 | 1 | 1 | 1 | 3 | 01.7.15.07-0152 | ФССЦ-2001, 01.7.15.07-0152, приказ Минстроя России №1039/пр от 30.12.2016г. | Дюбель с шурупом 6/35 мм | 1355 | 1010 | 100 шт. | 100 шт. | 100 | 0 | 1135215184 | 1.75 | 8 | 0 | 0 | 0 | 8 | 0 | 0 | 0 | 1 | 1 | 1 | 1 | 0 | 1 | 0 | 0 | 0 | 1.75 | 0 | 2 | 68293717 | 1 | 0 | 32 | 0 | 0 | 0 | 0 | 0 | 0 | 0 | 0 | 0 | 0 | 0 | 0 | 0 | 0 | 0 | 0 | 0 | 0 | 0 | 0 | 0 | 0 | 8.75 | 8 | 8 | 1 | 14 | 0
76 | 68293340 | 68293712 | 56867659 | 17 | 1 | 1 | 3 | 999-9950 |  | Вспомогательные ненормируемые материалы (2% от ОЗП) | 1374 | 1013 | РУБ | РУБ | 1 | 0 | -1731369543 | 2.79 | 1 | 0 | 0 | 0 | 1 | 0 | 0 | 0 | 1 | 1 | 1 | 1 | 0 | 1 | 0 | 0 | 0 | 2.79 | 0 | 2 | 68293718 | 1 | 0 | 33 | 0 | 0 | 0 | 0 | 0 | 0 | 0 | 0 | 0 | 0 | 0 | 0 | 0 | 0 | 0 | 0 | 0 | 0 | 0 | 0 | 0 | 0 | 13.95 | 1 | 1 | 1 | 2.79 | 0
79 | 68293340 | 68293733 | 57134535 | 1 | 1 | 1 | 1 | 1-100-38 |  | Рабочий среднего разряда 3.8 | 1191 | 1013 | чел.-ч. | чел.-ч. | 1 | 0 | -1081351934 | 4.49 | 0 | 0 | 0 | 9.4 | 0 | 0 | 0 | 9.4 | 1 | 1 | 1 | 1 | 0 | 1 | 1 | 0 | 0 | 4.49 | 1 | 2 | 68293744 | 1 | 0 | 34 | 0 | 0 | 0 | 0 | 0 | 0 | 0 | 0 | 0 | 0 | 0 | 0 | 0 | 0 | 0 | 0 | 0 | 0 | 0 | 0 | 0 | 0 | 22.45 | 9.4 | 9.4 | 1 | 42.21 | 0
79 | 68293340 | 68293733 | 57134533 | 1 | 1 | 1 | 1 | 4-100-00 |  | Затраты труда машинистов | 1191 | 1013 | чел.-ч. | чел.-ч. | 1 | 0 | -1417349443 | 0.02 | 0 | 0 | 0 | 0 | 0 | 0 | 0 | 0 | 1 | 1 | 1 | 1 | 0 | 1 | 0 | 0 | 0 | 0.02 | 2 | 2 | 68293745 | 1 | 0 | 35 | 0 | 0 | 0 | 0 | 0 | 0 | 0 | 0 | 0 | 0 | 0 | 0 | 0 | 0 | 0 | 0 | 0 | 0 | 0 | 0 | 0 | 0 | 0.1 | 0 | 0 | 1 | 0 | 0
79 | 68293340 | 68293733 | 56951691 | 1 | 1 | 1 | 2 | 91.05.05-014 | ФСЭМ-2001, 91.05.05-014, приказ Минстроя России №1039/пр от 30.12.2016г. | Краны на автомобильном ходу, грузоподъемность 10 т | 1368 | 1011 | маш.-ч | маш.-ч | 1 | 0 | -1718674368 | 0.01 | 0 | 111.99 | 13.5 | 0 | 0 | 111.99 | 13.5 | 0 | 1 | 1 | 1 | 1 | 0 | 1 | 1 | 0 | 0 | 0.01 | 0 | 2 | 68293746 | 1 | 0 | 36 | 0 | 0 | 0 | 0 | 0 | 0 | 0 | 0 | 0 | 0 | 0 | 0 | 0 | 0 | 0 | 0 | 0 | 0 | 0 | 0 | 0 | 0 | 0.05 | 111.99 | 111.99 | 1 | 1.12 | 0.14
79 | 68293340 | 68293733 | 56953077 | 1 | 1 | 1 | 2 | 91.14.02-001 | ФСЭМ-2001, 91.14.02-001, приказ Минстроя России №1039/пр от 30.12.2016г. | Автомобили бортовые, грузоподъемность до 5 т | 1368 | 1011 | маш.-ч | маш.-ч | 1 | 0 | 1372534845 | 0.01 | 0 | 65.71 | 11.6 | 0 | 0 | 65.71 | 11.6 | 0 | 1 | 1 | 1 | 1 | 0 | 1 | 1 | 0 | 0 | 0.01 | 0 | 2 | 68293747 | 1 | 0 | 37 | 0 | 0 | 0 | 0 | 0 | 0 | 0 | 0 | 0 | 0 | 0 | 0 | 0 | 0 | 0 | 0 | 0 | 0 | 0 | 0 | 0 | 0 | 0.05 | 65.71 | 65.71 | 1 | 0.66 | 0.12
79 | 68293340 | 68293733 | 56870720 | 1 | 1 | 1 | 3 | 01.7.06.05-0041 | ФССЦ-2001, 01.7.06.05-0041, приказ Минстроя России №1039/пр от 30.12.2016г. | Лента изоляционная прорезиненная односторонняя ширина 20 мм, толщина 0,25-0,35 мм | 1346 | 1009 | кг | кг | 1 | 0 | -1088866022 | 0.16 | 30.4 | 0 | 0 | 0 | 30.4 | 0 | 0 | 0 | 1 | 1 | 1 | 1 | 0 | 1 | 0 | 0 | 0 | 0.16 | 0 | 2 | 68293748 | 1 | 0 | 38 | 0 | 0 | 0 | 0 | 0 | 0 | 0 | 0 | 0 | 0 | 0 | 0 | 0 | 0 | 0 | 0 | 0 | 0 | 0 | 0 | 0 | 0 | 0.8 | 30.4 | 30.4 | 1 | 4.86 | 0
79 | 68293340 | 68293733 | 56871027 | 1 | 1 | 1 | 3 | 01.7.07.20-0002 | ФССЦ-2001, 01.7.07.20-0002, приказ Минстроя России №1039/пр от 30.12.2016г. | Тальк молотый, сорт I | 1348 | 1009 | т | т | 1000 | 0 | 1012095217 | 0.00043 | 1820 | 0 | 0 | 0 | 1820 | 0 | 0 | 0 | 1 | 1 | 1 | 1 | 0 | 1 | 0 | 0 | 0 | 0.00043 | 0 | 2 | 68293749 | 1 | 0 | 39 | 0 | 0 | 0 | 0 | 0 | 0 | 0 | 0 | 0 | 0 | 0 | 0 | 0 | 0 | 0 | 0 | 0 | 0 | 0 | 0 | 0 | 0 | 0.00215 | 1820 | 1820 | 1 | 0.78 | 0
79 | 68293340 | 68293733 | 56907553 | 1 | 1 | 1 | 3 | 14.4.02.09-0001 | ФССЦ-2001, 14.4.02.09-0001, приказ Минстроя России №1039/пр от 30.12.2016г. | Краска | 1346 | 1009 | кг | кг | 1 | 0 | 210558753 | 0.02 | 28.6 | 0 | 0 | 0 | 28.6 | 0 | 0 | 0 | 1 | 1 | 1 | 1 | 0 | 1 | 0 | 0 | 0 | 0.02 | 0 | 2 | 68293750 | 1 | 0 | 40 | 0 | 0 | 0 | 0 | 0 | 0 | 0 | 0 | 0 | 0 | 0 | 0 | 0 | 0 | 0 | 0 | 0 | 0 | 0 | 0 | 0 | 0 | 0.1 | 28.6 | 28.6 | 1 | 0.57 | 0
79 | 68293340 | 68293733 | 56921266 | 1 | 1 | 1 | 3 | 20.2.01.05-0001 | ФССЦ-2001, 20.2.01.05-0001, приказ Минстроя России №1039/пр от 30.12.2016г. | Гильза кабельная медная ГМ 2,5 | 1355 | 1010 | 100 шт. | 100 шт. | 100 | 0 | -949315932 | 0.05 | 66 | 0 | 0 | 0 | 66 | 0 | 0 | 0 | 1 | 1 | 1 | 1 | 0 | 1 | 0 | 0 | 0 | 0.05 | 0 | 2 | 68293751 | 1 | 0 | 41 | 0 | 0 | 0 | 0 | 0 | 0 | 0 | 0 | 0 | 0 | 0 | 0 | 0 | 0 | 0 | 0 | 0 | 0 | 0 | 0 | 0 | 0 | 0.25 | 66 | 66 | 1 | 3.3 | 0
79 | 68293340 | 68293733 | 56921318 | 1 | 1 | 1 | 3 | 20.2.02.01-0011 | ФССЦ-2001, 20.2.02.01-0011, приказ Минстроя России №1039/пр от 30.12.2016г. | Втулки В17 | 1356 | 1010 | 1000 шт. | 1000 шт. | 1000 | 0 | -1851878588 | 0.0122 | 75.4 | 0 | 0 | 0 | 75.4 | 0 | 0 | 0 | 1 | 1 | 1 | 1 | 0 | 1 | 0 | 0 | 0 | 0.0122 | 0 | 2 | 68293752 | 1 | 0 | 42 | 0 | 0 | 0 | 0 | 0 | 0 | 0 | 0 | 0 | 0 | 0 | 0 | 0 | 0 | 0 | 0 | 0 | 0 | 0 | 0 | 0 | 0 | 0.061 | 75.4 | 75.4 | 1 | 0.92 | 0
79 | 68293340 | 68293733 | 56867659 | 17 | 1 | 1 | 3 | 999-9950 |  | Вспомогательные ненормируемые материалы (2% от ОЗП) | 1374 | 1013 | РУБ | РУБ | 1 | 0 | -1731369543 | 0.84 | 1 | 0 | 0 | 0 | 1 | 0 | 0 | 0 | 1 | 1 | 1 | 1 | 0 | 1 | 0 | 0 | 0 | 0.84 | 0 | 2 | 68293753 | 1 | 0 | 43 | 0 | 0 | 0 | 0 | 0 | 0 | 0 | 0 | 0 | 0 | 0 | 0 | 0 | 0 | 0 | 0 | 0 | 0 | 0 | 0 | 0 | 0 | 4.2 | 1 | 1 | 1 | 0.84 | 0

## EtalonRes (hidden)
28 | 68294028 | 68294021 | 57140694 | 1 | 1 | 1 | 1 | 1-100-40 |  | Рабочий среднего разряда 4 | 1191 | 1013 | чел.-ч. | чел.-ч. | 1 | 1.68 | 0 | 0 | 0 | 9.62 | 0 | 1 | 1 | 1.68 | 2 | 68294022 | 1 | 0 | 0 | 0 | 0 | 0 | 0 | 0 | 0
28 | 68294029 | 68294021 | 56869020 | 1 | 1 | 1 | 3 | 01.3.05.17-0002 | ФССЦ-2001, 01.3.05.17-0002, приказ Минстроя России №1039/пр от 30.12.2016г. | Канифоль сосновая | 1346 | 1009 | кг | кг | 1 | 0.0005 | 27.74 | 0 | 0 | 0 | 0 | 1 | 0 | 0.0005 | 2 | 68294023 | 2 | 0 | 0 | 0 | 0 | 0 | 0 | 0 | 0
28 | 68294030 | 68294021 | 56873419 | 1 | 1 | 1 | 3 | 01.7.15.07-0012 | ФССЦ-2001, 01.7.15.07-0012, приказ Минстроя России №1039/пр от 30.12.2016г. | Дюбели пластмассовые с шурупами 12х70 мм | 1355 | 1010 | 100 шт. | 100 шт. | 100 | 0.025 | 83 | 0 | 0 | 0 | 0 | 1 | 0 | 0.025 | 2 | 68294024 | 3 | 0 | 0 | 0 | 0 | 0 | 0 | 0 | 0
28 | 68294031 | 68294021 | 56875354 | 1 | 1 | 1 | 3 | 03.1.01.01-0002 | ФССЦ-2001, 03.1.01.01-0002, приказ Минстроя России №1039/пр от 30.12.2016г. | Гипсовые вяжущие, марка Г3 | 1348 | 1009 | т | т | 1000 | 1e-05 | 729.98 | 0 | 0 | 0 | 0 | 1 | 0 | 1e-05 | 2 | 68294025 | 4 | 0 | 0 | 0 | 0 | 0 | 0 | 0 | 0
28 | 68294032 | 68294021 | 56898565 | 1 | 1 | 1 | 3 | 10.3.02.03-0012 | ФССЦ-2001, 10.3.02.03-0012, приказ Минстроя России №1039/пр от 30.12.2016г. | Припои оловянно-свинцовые бессурьмянистые марки ПОС40 | 1346 | 1009 | кг | кг | 1 | 0.005 | 65.75 | 0 | 0 | 0 | 0 | 1 | 0 | 0.005 | 2 | 68294026 | 5 | 0 | 0 | 0 | 0 | 0 | 0 | 0 | 0
28 | 68294033 | 68294021 | 56867659 | 17 | 1 | 1 | 3 | 999-9950 |  | Вспомогательные ненормируемые материалы (2% от ОЗП) | 1374 | 1013 | РУБ | РУБ | 1 | 0.32 | 1 | 0 | 0 | 0 | 0 | 1 | 0 | 0.32 | 2 | 68294027 | 6 | 0 | 0 | 0 | 0 | 0 | 0 | 0 | 0
30 | 68294043 | 68294035 | 57140694 | 1 | 1 | 1 | 1 | 1-100-40 |  | Рабочий среднего разряда 4 | 1191 | 1013 | чел.-ч. | чел.-ч. | 1 | 0.35 | 0 | 0 | 0 | 9.62 | 0 | 1 | 1 | 0.35 | 2 | 68294036 | 7 | 0 | 0 | 0 | 0 | 0 | 0 | 0 | 0
30 | 68294044 | 68294035 | 56953381 | 1 | 1 | 1 | 2 | 91.17.04-233 | ФСЭМ-2001, 91.17.04-233, приказ Минстроя России №1039/пр от 30.12.2016г. | Установки для сварки ручной дуговой (постоянного тока) | 1368 | 1011 | маш.-ч | маш.-ч | 1 | 0.12 | 0 | 8.1 | 0 | 0 | 0 | 1 | 0 | 0.12 | 2 | 68294037 | 8 | 0 | 0 | 0 | 0 | 0 | 0 | 0 | 0
30 | 68294045 | 68294035 | 56870947 | 1 | 1 | 1 | 3 | 01.7.07.10-0001 | ФССЦ-2001, 01.7.07.10-0001, приказ Минстроя России №1039/пр от 30.12.2016г. | Патроны для строительно-монтажного пистолета | 1356 | 1010 | 1000 шт. | 1000 шт. | 1000 | 0.0015 | 253.8 | 0 | 0 | 0 | 0 | 1 | 0 | 0.0015 | 2 | 68294038 | 9 | 0 | 0 | 0 | 0 | 0 | 0 | 0 | 0
30 | 68294046 | 68294035 | 56871945 | 1 | 1 | 1 | 3 | 01.7.11.07-0044 | ФССЦ-2001, 01.7.11.07-0044, приказ Минстроя России №1039/пр от 30.12.2016г. | Электроды диаметром 5 мм Э42 | 1348 | 1009 | т | т | 1000 | 1e-05 | 9765 | 0 | 0 | 0 | 0 | 1 | 0 | 1e-05 | 2 | 68294039 | 10 | 0 | 0 | 0 | 0 | 0 | 0 | 0 | 0
30 | 68294047 | 68294035 | 56873438 | 1 | 1 | 1 | 3 | 01.7.15.07-0052 | ФССЦ-2001, 01.7.15.07-0052, приказ Минстроя России №1039/пр от 30.12.2016г. | Дюбели с калиброванной головкой (в обоймах) с цинковым хроматированным покрытием 3х58,5 мм | 1348 | 1009 | т | т | 1000 | 2e-05 | 22558 | 0 | 0 | 0 | 0 | 1 | 0 | 2e-05 | 2 | 68294040 | 11 | 0 | 0 | 0 | 0 | 0 | 0 | 0 | 0
30 | 68294048 | 68294035 | 56916667 | 1 | 1 | 1 | 3 | 18.5.08.18-0061 | ФССЦ-2001, 18.5.08.18-0061, приказ Минстроя России №1039/пр от 30.12.2016г. | Колпачки типа К-440 | 1356 | 1010 | 1000 шт. | 1000 шт. | 1000 | 0.0015 | 135.82 | 0 | 0 | 0 | 0 | 1 | 0 | 0.0015 | 2 | 68294041 | 12 | 0 | 0 | 0 | 0 | 0 | 0 | 0 | 0
30 | 68294049 | 68294035 | 56867659 | 17 | 1 | 1 | 3 | 999-9950 |  | Вспомогательные ненормируемые материалы (2% от ОЗП) | 1374 | 1013 | РУБ | РУБ | 1 | 0.07 | 1 | 0 | 0 | 0 | 0 | 1 | 0 | 0.07 | 2 | 68294042 | 13 | 0 | 0 | 0 | 0 | 0 | 0 | 0 | 0
35 | 68294060 | 68294053 | 57140694 | 1 | 1 | 1 | 1 | 1-100-40 |  | Рабочий среднего разряда 4 | 1191 | 1013 | чел.-ч. | чел.-ч. | 1 | 1.13 | 0 | 0 | 0 | 9.62 | 0 | 1 | 1 | 1.13 | 2 | 68294054 | 14 | 0 | 0 | 0 | 0 | 0 | 0 | 0 | 0
35 | 68294061 | 68294053 | 57134533 | 1 | 1 | 1 | 1 | 4-100-00 |  | Затраты труда машинистов | 1191 | 1013 | чел.-ч. | чел.-ч. | 1 | 0.08 | 0 | 0 | 0 | 0 | 0 | 1 | 2 | 0.08 | 2 | 68294055 | 15 | 0 | 0 | 0 | 0 | 0 | 0 | 0 | 0
35 | 68294062 | 68294053 | 56951691 | 1 | 1 | 1 | 2 | 91.05.05-014 | ФСЭМ-2001, 91.05.05-014, приказ Минстроя России №1039/пр от 30.12.2016г. | Краны на автомобильном ходу, грузоподъемность 10 т | 1368 | 1011 | маш.-ч | маш.-ч | 1 | 0.04 | 0 | 111.99 | 13.5 | 0 | 0 | 1 | 0 | 0.04 | 2 | 68294056 | 16 | 0 | 0 | 0 | 0 | 0 | 0 | 0 | 0
35 | 68294063 | 68294053 | 56953077 | 1 | 1 | 1 | 2 | 91.14.02-001 | ФСЭМ-2001, 91.14.02-001, приказ Минстроя России №1039/пр от 30.12.2016г. | Автомобили бортовые, грузоподъемность до 5 т | 1368 | 1011 | маш.-ч | маш.-ч | 1 | 0.04 | 0 | 65.71 | 11.6 | 0 | 0 | 1 | 0 | 0.04 | 2 | 68294057 | 17 | 0 | 0 | 0 | 0 | 0 | 0 | 0 | 0
35 | 68294064 | 68294053 | 56873289 | 1 | 1 | 1 | 3 | 01.7.15.03-0042 | ФССЦ-2001, 01.7.15.03-0042, приказ Минстроя России №1039/пр от 30.12.2016г. | Болты с гайками и шайбами строительные | 1346 | 1009 | кг | кг | 1 | 0.06 | 9.04 | 0 | 0 | 0 | 0 | 1 | 0 | 0.06 | 2 | 68294058 | 18 | 0 | 0 | 0 | 0 | 0 | 0 | 0 | 0
35 | 68294065 | 68294053 | 56867659 | 17 | 1 | 1 | 3 | 999-9950 |  | Вспомогательные ненормируемые материалы (2% от ОЗП) | 1374 | 1013 | РУБ | РУБ | 1 | 0.22 | 1 | 0 | 0 | 0 | 0 | 1 | 0 | 0.22 | 2 | 68294059 | 19 | 0 | 0 | 0 | 0 | 0 | 0 | 0 | 0
38 | 68294077 | 68294071 | 57145185 | 1 | 1 | 1 | 1 | 1-100-43 |  | Рабочий среднего разряда 4.3 | 1191 | 1013 | чел.-ч. | чел.-ч. | 1 | 11.7 | 0 | 0 | 0 | 10.06 | 0 | 1 | 1 | 11.7 | 2 | 68294072 | 20 | 0 | 0 | 0 | 0 | 0 | 0 | 0 | 0
38 | 68294078 | 68294071 | 56869020 | 1 | 1 | 1 | 3 | 01.3.05.17-0002 | ФССЦ-2001, 01.3.05.17-0002, приказ Минстроя России №1039/пр от 30.12.2016г. | Канифоль сосновая | 1346 | 1009 | кг | кг | 1 | 0.01 | 27.74 | 0 | 0 | 0 | 0 | 1 | 0 | 0.01 | 2 | 68294073 | 21 | 0 | 0 | 0 | 0 | 0 | 0 | 0 | 0
38 | 68294079 | 68294071 | 56873419 | 1 | 1 | 1 | 3 | 01.7.15.07-0012 | ФССЦ-2001, 01.7.15.07-0012, приказ Минстроя России №1039/пр от 30.12.2016г. | Дюбели пластмассовые с шурупами 12х70 мм | 1355 | 1010 | 100 шт. | 100 шт. | 100 | 0.04 | 83 | 0 | 0 | 0 | 0 | 1 | 0 | 0.04 | 2 | 68294074 | 22 | 0 | 0 | 0 | 0 | 0 | 0 | 0 | 0
38 | 68294080 | 68294071 | 56898565 | 1 | 1 | 1 | 3 | 10.3.02.03-0012 | ФССЦ-2001, 10.3.02.03-0012, приказ Минстроя России №1039/пр от 30.12.2016г. | Припои оловянно-свинцовые бессурьмянистые марки ПОС40 | 1346 | 1009 | кг | кг | 1 | 0.1 | 65.75 | 0 | 0 | 0 | 0 | 1 | 0 | 0.1 | 2 | 68294075 | 23 | 0 | 0 | 0 | 0 | 0 | 0 | 0 | 0
38 | 68294081 | 68294071 | 56867659 | 17 | 1 | 1 | 3 | 999-9950 |  | Вспомогательные ненормируемые материалы (2% от ОЗП) | 1374 | 1013 | РУБ | РУБ | 1 | 2.35 | 1 | 0 | 0 | 0 | 0 | 1 | 0 | 2.35 | 2 | 68294076 | 24 | 0 | 0 | 0 | 0 | 0 | 0 | 0 | 0
40 | 68294090 | 68294083 | 57139901 | 1 | 1 | 1 | 1 | 1-100-45 |  | Рабочий среднего разряда 4.5 | 1191 | 1013 | чел.-ч. | чел.-ч. | 1 | 5.7 | 0 | 0 | 0 | 10.35 | 0 | 1 | 1 | 5.7 | 2 | 68294084 | 25 | 0 | 0 | 0 | 0 | 0 | 0 | 0 | 0
40 | 68294091 | 68294083 | 56869020 | 1 | 1 | 1 | 3 | 01.3.05.17-0002 | ФССЦ-2001, 01.3.05.17-0002, приказ Минстроя России №1039/пр от 30.12.2016г. | Канифоль сосновая | 1346 | 1009 | кг | кг | 1 | 0.0014 | 27.74 | 0 | 0 | 0 | 0 | 1 | 0 | 0.0014 | 2 | 68294085 | 26 | 0 | 0 | 0 | 0 | 0 | 0 | 0 | 0
40 | 68294092 | 68294083 | 56873419 | 1 | 1 | 1 | 3 | 01.7.15.07-0012 | ФССЦ-2001, 01.7.15.07-0012, приказ Минстроя России №1039/пр от 30.12.2016г. | Дюбели пластмассовые с шурупами 12х70 мм | 1355 | 1010 | 100 шт. | 100 шт. | 100 | 0.03 | 83 | 0 | 0 | 0 | 0 | 1 | 0 | 0.03 | 2 | 68294086 | 27 | 0 | 0 | 0 | 0 | 0 | 0 | 0 | 0
40 | 68294093 | 68294083 | 56875354 | 1 | 1 | 1 | 3 | 03.1.01.01-0002 | ФССЦ-2001, 03.1.01.01-0002, приказ Минстроя России №1039/пр от 30.12.2016г. | Гипсовые вяжущие, марка Г3 | 1348 | 1009 | т | т | 1000 | 2e-05 | 729.98 | 0 | 0 | 0 | 0 | 1 | 0 | 2e-05 | 2 | 68294087 | 28 | 0 | 0 | 0 | 0 | 0 | 0 | 0 | 0
40 | 68294094 | 68294083 | 56898565 | 1 | 1 | 1 | 3 | 10.3.02.03-0012 | ФССЦ-2001, 10.3.02.03-0012, приказ Минстроя России №1039/пр от 30.12.2016г. | Припои оловянно-свинцовые бессурьмянистые марки ПОС40 | 1346 | 1009 | кг | кг | 1 | 0.014 | 65.75 | 0 | 0 | 0 | 0 | 1 | 0 | 0.014 | 2 | 68294088 | 29 | 0 | 0 | 0 | 0 | 0 | 0 | 0 | 0
40 | 68294095 | 68294083 | 56867659 | 17 | 1 | 1 | 3 | 999-9950 |  | Вспомогательные ненормируемые материалы (2% от ОЗП) | 1374 | 1013 | РУБ | РУБ | 1 | 1.18 | 1 | 0 | 0 | 0 | 0 | 1 | 0 | 1.18 | 2 | 68294089 | 30 | 0 | 0 | 0 | 0 | 0 | 0 | 0 | 0
76 | 68293716 | 68293712 | 57142424 | 1 | 1 | 1 | 1 | 1-100-36 |  | Рабочий среднего разряда 3.6 | 1191 | 1013 | чел.-ч. | чел.-ч. | 1 | 15.2 | 0 | 0 | 0 | 9.18 | 0 | 1 | 1 | 15.2 | 2 | 68293713 | 31 | 0 | 0 | 0 | 0 | 0 | 0 | 0 | 0
76 | 68293717 | 68293712 | 56873498 | 1 | 1 | 1 | 3 | 01.7.15.07-0152 | ФССЦ-2001, 01.7.15.07-0152, приказ Минстроя России №1039/пр от 30.12.2016г. | Дюбель с шурупом 6/35 мм | 1355 | 1010 | 100 шт. | 100 шт. | 100 | 1.75 | 8 | 0 | 0 | 0 | 0 | 1 | 0 | 1.75 | 2 | 68293714 | 32 | 0 | 0 | 0 | 0 | 0 | 0 | 0 | 0
76 | 68293718 | 68293712 | 56867659 | 17 | 1 | 1 | 3 | 999-9950 |  | Вспомогательные ненормируемые материалы (2% от ОЗП) | 1374 | 1013 | РУБ | РУБ | 1 | 2.79 | 1 | 0 | 0 | 0 | 0 | 1 | 0 | 2.79 | 2 | 68293715 | 33 | 0 | 0 | 0 | 0 | 0 | 0 | 0 | 0
79 | 68293744 | 68293733 | 57134535 | 1 | 1 | 1 | 1 | 1-100-38 |  | Рабочий среднего разряда 3.8 | 1191 | 1013 | чел.-ч. | чел.-ч. | 1 | 4.49 | 0 | 0 | 0 | 9.4 | 0 | 1 | 1 | 4.49 | 2 | 68293734 | 34 | 0 | 0 | 0 | 0 | 0 | 0 | 0 | 0
79 | 68293745 | 68293733 | 57134533 | 1 | 1 | 1 | 1 | 4-100-00 |  | Затраты труда машинистов | 1191 | 1013 | чел.-ч. | чел.-ч. | 1 | 0.02 | 0 | 0 | 0 | 0 | 0 | 1 | 2 | 0.02 | 2 | 68293735 | 35 | 0 | 0 | 0 | 0 | 0 | 0 | 0 | 0
79 | 68293746 | 68293733 | 56951691 | 1 | 1 | 1 | 2 | 91.05.05-014 | ФСЭМ-2001, 91.05.05-014, приказ Минстроя России №1039/пр от 30.12.2016г. | Краны на автомобильном ходу, грузоподъемность 10 т | 1368 | 1011 | маш.-ч | маш.-ч | 1 | 0.01 | 0 | 111.99 | 13.5 | 0 | 0 | 1 | 0 | 0.01 | 2 | 68293736 | 36 | 0 | 0 | 0 | 0 | 0 | 0 | 0 | 0
79 | 68293747 | 68293733 | 56953077 | 1 | 1 | 1 | 2 | 91.14.02-001 | ФСЭМ-2001, 91.14.02-001, приказ Минстроя России №1039/пр от 30.12.2016г. | Автомобили бортовые, грузоподъемность до 5 т | 1368 | 1011 | маш.-ч | маш.-ч | 1 | 0.01 | 0 | 65.71 | 11.6 | 0 | 0 | 1 | 0 | 0.01 | 2 | 68293737 | 37 | 0 | 0 | 0 | 0 | 0 | 0 | 0 | 0
79 | 68293748 | 68293733 | 56870720 | 1 | 1 | 1 | 3 | 01.7.06.05-0041 | ФССЦ-2001, 01.7.06.05-0041, приказ Минстроя России №1039/пр от 30.12.2016г. | Лента изоляционная прорезиненная односторонняя ширина 20 мм, толщина 0,25-0,35 мм | 1346 | 1009 | кг | кг | 1 | 0.16 | 30.4 | 0 | 0 | 0 | 0 | 1 | 0 | 0.16 | 2 | 68293738 | 38 | 0 | 0 | 0 | 0 | 0 | 0 | 0 | 0
79 | 68293749 | 68293733 | 56871027 | 1 | 1 | 1 | 3 | 01.7.07.20-0002 | ФССЦ-2001, 01.7.07.20-0002, приказ Минстроя России №1039/пр от 30.12.2016г. | Тальк молотый, сорт I | 1348 | 1009 | т | т | 1000 | 0.00043 | 1820 | 0 | 0 | 0 | 0 | 1 | 0 | 0.00043 | 2 | 68293739 | 39 | 0 | 0 | 0 | 0 | 0 | 0 | 0 | 0
79 | 68293750 | 68293733 | 56907553 | 1 | 1 | 1 | 3 | 14.4.02.09-0001 | ФССЦ-2001, 14.4.02.09-0001, приказ Минстроя России №1039/пр от 30.12.2016г. | Краска | 1346 | 1009 | кг | кг | 1 | 0.02 | 28.6 | 0 | 0 | 0 | 0 | 1 | 0 | 0.02 | 2 | 68293740 | 40 | 0 | 0 | 0 | 0 | 0 | 0 | 0 | 0
79 | 68293751 | 68293733 | 56921266 | 1 | 1 | 1 | 3 | 20.2.01.05-0001 | ФССЦ-2001, 20.2.01.05-0001, приказ Минстроя России №1039/пр от 30.12.2016г. | Гильза кабельная медная ГМ 2,5 | 1355 | 1010 | 100 шт. | 100 шт. | 100 | 0.05 | 66 | 0 | 0 | 0 | 0 | 1 | 0 | 0.05 | 2 | 68293741 | 41 | 0 | 0 | 0 | 0 | 0 | 0 | 0 | 0
79 | 68293752 | 68293733 | 56921318 | 1 | 1 | 1 | 3 | 20.2.02.01-0011 | ФССЦ-2001, 20.2.02.01-0011, приказ Минстроя России №1039/пр от 30.12.2016г. | Втулки В17 | 1356 | 1010 | 1000 шт. | 1000 шт. | 1000 | 0.0122 | 75.4 | 0 | 0 | 0 | 0 | 1 | 0 | 0.0122 | 2 | 68293742 | 42 | 0 | 0 | 0 | 0 | 0 | 0 | 0 | 0
79 | 68293753 | 68293733 | 56867659 | 17 | 1 | 1 | 3 | 999-9950 |  | Вспомогательные ненормируемые материалы (2% от ОЗП) | 1374 | 1013 | РУБ | РУБ | 1 | 0.84 | 1 | 0 | 0 | 0 | 0 | 1 | 0 | 0.84 | 2 | 68293743 | 43 | 0 | 0 | 0 | 0 | 0 | 0 | 0 | 0