## Смета 12 гр. по ФЕР
Smeta.RU (495) 974-1589
Ансамбль Спасо-Преображенского Соловецкого монастыря. Храм во имя святителя и чудотворца Николая, 1577 г. (основание), 1832-1834 годы по адресу: Архангельская область, пос. Соловецкий, набережная Бухты Благополучия, д.1 стр.15
(наименование стройки)
ЛОКАЛЬНАЯ СМЕТА № 02-02-02
Приспособления для современного использования.Электроосвещение, электрооборудование, отопление, вентиляция
(наименование работ и затрат, наименование объекта)
Основание:ведомость объемов работ
[6 empty] | базовая цена |  | текущая цена
|  | Сметная стоимость |  |  |  | 207.8387 |  | 1070.63 |  | тыс. руб.
|  | Строительные работы |  |  |  | 1.0196 |  |  |  | тыс. руб.
|  | Монтажные работы |  |  |  | 10.0975 |  |  |  | тыс. руб.
|  | Оборудование |  |  |  | 196.7216 |  |  |  | тыс. руб.
|  | Прочие работы |  |  |  | 0 |  |  |  | тыс. руб.
|  | Нормативная трудоемкость |  |  |  | 118.8593 |  | 118.8593 |  | чел. -ч.
|  | Средства на оплату труда |  |  |  | 1.1362 |  |  |  | тыс. руб.
Составлена в ценах январь 2000 года
№ п/п | Шифр расценки и коды ресурсов | Наименование работ и затрат | Ед. изм. | Кол-во единиц | Цена на ед. изм. | Попра-вочные коэфф. | Стоимость в ценах 2001г. | Пункт коэфф. пересчета | Коэфф. пересчета | Стоимость в текущих ценах | ЗТР всего чел.-час
1 | 2 | 3 | 4 | 5 | 6 | 7 | 8 | 9 | 10 | 11 | 12
Раздел: 1.Электроосвещение и электрооборудование
1 | м08-03-572-03 | Блок управления шкафного исполнения или распределительный пункт (шкаф), устанавливаемый на стене, высота и ширина до 600х600 мм | ШТ | 1 | 223.97 | [10 empty] | 25.52 | 25.52 | 16.59 | 16.59
|  | Зарплата |  |  | 23.01 |  | 23.01 |  | 1 | 23.01 |  |  |  |  | 23.01
|  | Эксплуатация машин |  |  | 24.01 |  | 24.01 |  | 1 | 24.01
|  | в т.ч. зарплата машинистов |  |  | 2.51 |  | 2.51 |  | 1 | 2.51 |  |  |  |  | 2.51
|  | Материальные ресурсы |  |  | 176.95 |  | 176.95 |  | 1 | 176.95
|  | НР от ФОТ | % | 100 |  |  | 25.52 |  | 100 | 25.52
|  | СП от ФОТ | % | 65 |  |  | 16.59 |  | 65 | 16.59
|  | Затраты труда | чел-ч | 2.32 | [6 empty] | 2.32
[6 empty] | 266.08 |  |  | 266.08 |  | 2.32 | 266.08 | 266.08 | 2.32 | [5 empty] | 0 | 266.08 | 0 | 0
2 | 62.1.02.19-0011 | ОБОРУДОВАНИЕ: Щиты автоматического переключения на резерв ЩАП-12, однофазные на ток 16 А | шт. | 1 | 1029.69 |  | 1029.69 |  | 1 | 1029.69 | [5 empty] | 0 | 0 | 0 | 0
[6 empty] | 1029.69 |  |  | 1029.69 |  | 0 | 1029.69 | 1029.69 | 0 | [5 empty] | 0 | 0 | 1029.69 | 0
3 | м08-03-572-03 | Блок управления шкафного исполнения или распределительный пункт (шкаф), устанавливаемый на стене, высота и ширина до 600х600 мм | ШТ | 1 | 223.97 | [10 empty] | 25.52 | 25.52 | 16.59 | 16.59
|  | Зарплата |  |  | 23.01 |  | 23.01 |  | 1 | 23.01 |  |  |  |  | 23.01
|  | Эксплуатация машин |  |  | 24.01 |  | 24.01 |  | 1 | 24.01
|  | в т.ч. зарплата машинистов |  |  | 2.51 |  | 2.51 |  | 1 | 2.51 |  |  |  |  | 2.51
|  | Материальные ресурсы |  |  | 176.95 |  | 176.95 |  | 1 | 176.95
|  | НР от ФОТ | % | 100 |  |  | 25.52 |  | 100 | 25.52
|  | СП от ФОТ | % | 65 |  |  | 16.59 |  | 65 | 16.59
|  | Затраты труда | чел-ч | 2.32 | [6 empty] | 2.32
[6 empty] | 266.08 |  |  | 266.08 |  | 2.32 | 266.08 | 266.08 | 2.32 | [5 empty] | 0 | 266.08 | 0 | 0
4 | цена поставщика | Е2042. Бокс 1SPE007717F9974 Mistral41 навесной 36 модулей (3 ряда) непрозрачная дверь IP41 с клеммника Базисная стоимость: 445,41 = [5 082,97 / 1,2 / 9,7] + 2% Заг.скл | ШТ | 1 | 445.41 |  | 445.41 |  | 1 | 445.41 | [5 empty] | 0 | 0 | 0 | 0
[6 empty] | 445.41 |  |  | 445.41 |  | 0 | 445.41 | 445.41 | 0 | [5 empty] | 0 | 445.41 | 0 | 0
5 | цена поставщика | Б2660. Замок 1SPE007715F5009 с ключом для настенных боксов Mistral41 белый (АВВ) Базисная стоимость: 70,92 = [809,3 / 1,2 / 9,7] + 2% Заг.скл | ШТ | 1 | 70.92 |  | 70.92 |  | 1 | 70.92 | [5 empty] | 0 | 0 | 0 | 0
[6 empty] | 70.92 |  |  | 70.92 |  | 0 | 70.92 | 70.92 | 0 | [5 empty] | 0 | 70.92 | 0 | 0
6 | м08-03-526-01 | Автомат одно-, двух-, трехполюсный, устанавливаемый на конструкции на стене или колонне, на ток до 25 А | ШТ | 14 | 35.98 | [10 empty] | 207.76 | 207.76 | 135.04 | 135.04
|  | Зарплата |  |  | 14.84 |  | 207.76 |  | 1 | 207.76 |  |  |  |  | 207.76
|  | Эксплуатация машин |  |  | 1.05 |  | 14.7 |  | 1 | 14.7
|  | Материальные ресурсы |  |  | 20.09 |  | 281.26 |  | 1 | 281.26
|  | НР от ФОТ | % | 100 |  |  | 207.76 |  | 100 | 207.76
|  | СП от ФОТ | % | 65 |  |  | 135.04 |  | 65 | 135.04
|  | Затраты труда | чел-ч | 1.56 | [6 empty] | 21.84
[6 empty] | 846.52 |  |  | 846.52 |  | 21.84 | 846.52 | 846.52 | 21.84 | [5 empty] | 0 | 846.52 | 0 | 0
7 | цена поставщика | ОБОРУДОВАНИЕ: К8532. Автоматический выключатель Acti 9 iK60N A9K24316 C16А/3п/ 6,0 кА на Din-рейку (Schneider Electric) Базисная стоимость: 224,20 = [1 011,78 / 1,2 / 3,92] + 3% Трансп + 1,2% Заг.скл | ШТ | 4 | 224.2 |  | 896.8 |  | 1 | 896.8 | [5 empty] | 0 | 0 | 0 | 0
[6 empty] | 896.8 |  |  | 896.8 |  | 0 | 896.8 | 896.8 | 0 | [5 empty] | 0 | 0 | 896.8 | 0
8 | цена поставщика | ОБОРУДОВАНИЕ: К8508. Автоматический выключатель Acti 9 iK60N A9K24116 C16А/1п/ 6,0 кА на Din-рейку (Schneider Electric) Базисная стоимость: 60,71 = [273,95 / 1,2 / 3,92] + 3% Трансп + 1,2% Заг.скл | ШТ | 3 | 60.71 |  | 182.13 |  | 1 | 182.13 | [5 empty] | 0 | 0 | 0 | 0
[6 empty] | 182.13 |  |  | 182.13 |  | 0 | 182.13 | 182.13 | 0 | [5 empty] | 0 | 0 | 182.13 | 0
9 | цена поставщика | ОБОРУДОВАНИЕ: К8506. Автоматический выключатель Acti 9 iK60N A9K24110 C10А/1п/ 6,0 кА на Din-рейку (Schneider Electric) Базисная стоимость: 66,82 = [301,58 / 1,2 / 3,92] + 3% Трансп + 1,2% Заг.скл | ШТ | 4 | 66.82 |  | 267.28 |  | 1 | 267.28 | [5 empty] | 0 | 0 | 0 | 0
[6 empty] | 267.28 |  |  | 267.28 |  | 0 | 267.28 | 267.28 | 0 | [5 empty] | 0 | 0 | 267.28 | 0
10 | цена поставщика | ОБОРУДОВАНИЕ: А2224. Дифф. автомат Acti 9 iDPN Vigi A9D32616 (тип А) 16А-30мА 230В 1P+N 6кА (Schneider Electric) Базисная стоимость: 1 358,88 = [6 132,4 / 1,2 / 3,92] + 3% Трансп + 1,2% Заг.скл | ШТ | 3 | 1358.88 |  | 4076.64 |  | 1 | 4076.64 | [5 empty] | 0 | 0 | 0 | 0
[6 empty] | 4076.64 |  |  | 4076.64 |  | 0 | 4076.64 | 4076.64 | 0 | [5 empty] | 0 | 0 | 4076.64 | 0
11 | м08-03-526-02 | Автомат одно-, двух-, трехполюсный, устанавливаемый на конструкции на стене или колонне, на ток до 100 А | ШТ | 1 | 61.48 | [10 empty] | 22.32 | 22.32 | 14.51 | 14.51
|  | Зарплата |  |  | 22.06 |  | 22.06 |  | 1 | 22.06 |  |  |  |  | 22.06
|  | Эксплуатация машин |  |  | 3.05 |  | 3.05 |  | 1 | 3.05
|  | в т.ч. зарплата машинистов |  |  | 0.26 |  | 0.26 |  | 1 | 0.26 |  |  |  |  | 0.26
|  | Материальные ресурсы |  |  | 36.37 |  | 36.37 |  | 1 | 36.37
|  | НР от ФОТ | % | 100 |  |  | 22.32 |  | 100 | 22.32
|  | СП от ФОТ | % | 65 |  |  | 14.51 |  | 65 | 14.51
|  | Затраты труда | чел-ч | 2.32 | [6 empty] | 2.32
[6 empty] | 98.31 |  |  | 98.31 |  | 2.32 | 98.31 | 98.31 | 2.32 | [5 empty] | 0 | 98.31 | 0 | 0
12 | цена поставщика | ОБОРУДОВАНИЕ: А0488. Автоматический выключатель A9F75363 iC60N /3п/ D63А 6,0 кА (Schneider Electric) Базисная стоимость: 2 358,17 = [10 642,03 / 1,2 / 3,92] + 3% Трансп + 1,2% Заг.скл | ШТ | 1 | 2358.17 |  | 2358.17 |  | 1 | 2358.17 | [5 empty] | 0 | 0 | 0 | 0
[6 empty] | 2358.17 |  |  | 2358.17 |  | 0 | 2358.17 | 2358.17 | 0 | [5 empty] | 0 | 0 | 2358.17 | 0
13 | м08-03-575-01 | Прибор или аппарат | ШТ | 13 | 11.51 | [10 empty] | 144.43 | 144.43 | 93.88 | 93.88
|  | Зарплата |  |  | 11.11 |  | 144.43 |  | 1 | 144.43 |  |  |  |  | 144.43
|  | Материальные ресурсы |  |  | 0.4 |  | 5.2 |  | 1 | 5.2
|  | НР от ФОТ | % | 100 |  |  | 144.43 |  | 100 | 144.43
|  | СП от ФОТ | % | 65 |  |  | 93.88 |  | 65 | 93.88
|  | Затраты труда | чел-ч | 1.12 | [6 empty] | 14.56
[6 empty] | 387.94 |  |  | 387.94 |  | 14.56 | 387.94 | 387.94 | 14.56 | [5 empty] | 0 | 387.94 | 0 | 0
14 | цена поставщика | ОБОРУДОВАНИЕ: А0877. Контакт Acti 9 iOF/SD+OF А9А26929 сигнализации повреждения 240-415В 6А (Schneider Electric) Базисная стоимость: 559,41 = [2 524,55 / 1,2 / 3,92] + 3% Трансп + 1,2% Заг.скл | ШТ | 13 | 559.41 |  | 7272.33 |  | 1 | 7272.33 | [5 empty] | 0 | 0 | 0 | 0
[6 empty] | 7272.33 |  |  | 7272.33 |  | 0 | 7272.33 | 7272.33 | 0 | [5 empty] | 0 | 0 | 7272.33 | 0
15 | м08-03-591-01 | Выключатель одноклавишный неутопленного типа при открытой проводке | 100 ШТ | 0.02 | 423.97 | [10 empty] | 6.28 | 6.28 | 4.08 | 4.08
Объем: 0,02=2/100
|  | Зарплата |  |  | 313.47 |  | 6.27 |  | 1 | 6.27 |  |  |  |  | 6.27
|  | Эксплуатация машин |  |  | 4.67 |  | 0.09 |  | 1 | 0.09
|  | в т.ч. зарплата машинистов |  |  | 0.64 |  | 0.01 |  | 1 | 0.01 |  |  |  |  | 0.01
|  | Материальные ресурсы |  |  | 105.83 |  | 2.12 |  | 1 | 2.12
|  | НР от ФОТ | % | 100 |  |  | 6.28 |  | 100 | 6.28
|  | СП от ФОТ | % | 65 |  |  | 4.08 |  | 65 | 4.08
|  | Затраты труда | чел-ч | 31.6 | [6 empty] | 0.632
[6 empty] | 18.84 |  |  | 18.84 |  | 0.632 | 18.84 | 18.84 | 0.632 | [5 empty] | 0 | 18.84 | 0 | 0
16 | цена поставщика | Р7651. Коробка Valena 776181 установочная 1 пост о/п белая (Legrand) Базисная стоимость: 24,71 = [282,02 / 1,2 / 9,7] + 2% Заг.скл | ШТ | 2 | 24.71 |  | 49.42 |  | 1 | 49.42 | [5 empty] | 0 | 0 | 0 | 0
[6 empty] | 49.42 |  |  | 49.42 |  | 0 | 49.42 | 49.42 | 0 | [5 empty] | 0 | 49.42 | 0 | 0
17 | цена поставщика | Р7601. Механизм Valena 694260 (774401) выключателя 1кл. с/п белый (Legrand) Базисная стоимость: 16,86 = [192,45 / 1,2 / 9,7] + 2% Заг.скл | ШТ | 2 | 16.86 |  | 33.72 |  | 1 | 33.72 | [5 empty] | 0 | 0 | 0 | 0
[6 empty] | 33.72 |  |  | 33.72 |  | 0 | 33.72 | 33.72 | 0 | [5 empty] | 0 | 33.72 | 0 | 0
18 | м08-03-591-04 | Выключатель двухклавишный неутопленного типа при открытой проводке | 100 ШТ | 0.02 | 456.35 | [10 empty] | 6.98 | 6.98 | 4.54 | 4.54
Объем: 0,02=2/100
|  | Зарплата |  |  | 348.49 |  | 6.97 |  | 1 | 6.97 |  |  |  |  | 6.97
|  | Эксплуатация машин |  |  | 4.67 |  | 0.09 |  | 1 | 0.09
|  | в т.ч. зарплата машинистов |  |  | 0.64 |  | 0.01 |  | 1 | 0.01 |  |  |  |  | 0.01
|  | Материальные ресурсы |  |  | 103.19 |  | 2.06 |  | 1 | 2.06
|  | НР от ФОТ | % | 100 |  |  | 6.98 |  | 100 | 6.98
|  | СП от ФОТ | % | 65 |  |  | 4.54 |  | 65 | 4.54
|  | Затраты труда | чел-ч | 35.13 | [6 empty] | 0.7026
[6 empty] | 20.64 |  |  | 20.64 |  | 0.7026 | 20.64 | 20.64 | 0.7026 | [5 empty] | 0 | 20.64 | 0 | 0
19 | цена поставщика | Р7609. Механизм Valena 694265 (774405) выключателя 2кл. с/п белый (Legrand) Базисная стоимость: 28,07 = [315,03 / 1,18 / 9,7] + 2% Заг.скл | ШТ | 2 | 28.07 |  | 56.14 |  | 1 | 56.14 | [5 empty] | 0 | 0 | 0 | 0
[6 empty] | 56.14 |  |  | 56.14 |  | 0 | 56.14 | 56.14 | 0 | [5 empty] | 0 | 56.14 | 0 | 0
20 | цена поставщика | Р7651. Коробка Valena 776181 установочная 1 пост о/п белая (Legrand) Базисная стоимость: 24,71 = [282,02 / 1,2 / 9,7] + 2% Заг.скл | ШТ | 2 | 24.71 |  | 49.42 |  | 1 | 49.42 | [5 empty] | 0 | 0 | 0 | 0
[6 empty] | 49.42 |  |  | 49.42 |  | 0 | 49.42 | 49.42 | 0 | [5 empty] | 0 | 49.42 | 0 | 0
21 | м08-03-591-08 | Розетка штепсельная неутопленного типа при открытой проводке | 100 ШТ | 0.07 | 453.93 | [10 empty] | 24.04 | 24.04 | 15.63 | 15.63
Объем: 0,07=7/100
|  | Зарплата |  |  | 342.84 |  | 24 |  | 1 | 24 |  |  |  |  | 24
|  | Эксплуатация машин |  |  | 4.67 |  | 0.33 |  | 1 | 0.33
|  | в т.ч. зарплата машинистов |  |  | 0.64 |  | 0.04 |  | 1 | 0.04 |  |  |  |  | 0.04
|  | Материальные ресурсы |  |  | 106.42 |  | 7.45 |  | 1 | 7.45
|  | НР от ФОТ | % | 100 |  |  | 24.04 |  | 100 | 24.04
|  | СП от ФОТ | % | 65 |  |  | 15.63 |  | 65 | 15.63
|  | Затраты труда | чел-ч | 34.56 | [6 empty] | 2.4192
[6 empty] | 71.45 |  |  | 71.45 |  | 2.4192 | 71.45 | 71.45 | 2.4192 | [5 empty] | 0 | 71.45 | 0 | 0
22 | цена поставщика | Р7629. Розетка Valena 694272 (774400) "евр" двойная с/п белая (Legrand) Базисная стоимость: 43,99 = [502,09 / 1,2 / 9,7] + 2% Заг.скл | ШТ | 7 | 43.99 |  | 307.93 |  | 1 | 307.93 | [5 empty] | 0 | 0 | 0 | 0
[6 empty] | 307.93 |  |  | 307.93 |  | 0 | 307.93 | 307.93 | 0 | [5 empty] | 0 | 307.93 | 0 | 0
23 | цена поставщика | Р7653. Коробка Valena 776182 установочная 2 поста о/п белая (Legrand) Базисная стоимость: 43,28 = [493,9 / 1,2 / 9,7] + 2% Заг.скл | ШТ | 7 | 43.28 |  | 302.96 |  | 1 | 302.96 | [5 empty] | 0 | 0 | 0 | 0
[6 empty] | 302.96 |  |  | 302.96 |  | 0 | 302.96 | 302.96 | 0 | [5 empty] | 0 | 302.96 | 0 | 0
24 | м08-02-390-01 | Короба пластмассовые шириной до 40 мм | 100 м | 0.7 | 206.76 | [10 empty] | 108.54 | 108.54 | 70.55 | 70.55
Объем: 0,7=70/100
|  | Зарплата |  |  | 154.92 |  | 108.44 |  | 1 | 108.44 |  |  |  |  | 108.44
|  | Эксплуатация машин |  |  | 0.31 |  | 0.22 |  | 1 | 0.22
|  | в т.ч. зарплата машинистов |  |  | 0.14 |  | 0.1 |  | 1 | 0.1 |  |  |  |  | 0.1
|  | Материальные ресурсы |  |  | 51.53 |  | 36.07 |  | 1 | 36.07
|  | НР от ФОТ | % | 100 |  |  | 108.54 |  | 100 | 108.54
|  | СП от ФОТ | % | 65 |  |  | 70.55 |  | 65 | 70.55
|  | Затраты труда | чел-ч | 16.29 | [6 empty] | 11.403
[6 empty] | 323.82 |  |  | 323.82 |  | 11.403 | 323.82 | 323.82 | 11.403 | [5 empty] | 0 | 323.82 | 0 | 0
25 | 20.2.05.04-0013 | Кабель-канал (короб) "Legrand" 40х20 мм | 100 м | 0.714 | 2861 |  | 2042.75 |  | 1 | 2042.75 | [5 empty] | 0 | 0 | 0 | 0
Объем: 0,714=71,4/100
[6 empty] | 2042.75 |  |  | 2042.75 |  | 0 | 2042.75 | 2042.75 | 0 | [5 empty] | 0 | 2042.75 | 0 | 0
26 | м08-02-399-02 | Провод в коробах, сечением до 35 мм2 | 100 м | 0.7 | 50.72 | [10 empty] | 24.92 | 24.92 | 16.2 | 16.2
Объем: 0,7=(60+10)/100
|  | Зарплата |  |  | 35.34 |  | 24.74 |  | 1 | 24.74 |  |  |  |  | 24.74
|  | Эксплуатация машин |  |  | 1.78 |  | 1.25 |  | 1 | 1.25
|  | в т.ч. зарплата машинистов |  |  | 0.26 |  | 0.18 |  | 1 | 0.18 |  |  |  |  | 0.18
|  | Материальные ресурсы |  |  | 13.6 |  | 9.52 |  | 1 | 9.52
|  | НР от ФОТ | % | 100 |  |  | 24.92 |  | 100 | 24.92
|  | СП от ФОТ | % | 65 |  |  | 16.2 |  | 65 | 16.2
|  | Затраты труда | чел-ч | 3.76 | [6 empty] | 2.632
26,1 | 21.1.06.09-0152 | Кабель силовой с медными жилами с поливинилхлоридной изоляцией и оболочкой, не распространяющий горение, с низким дымо- и газовыделением марки ВВГнг-LS, с числом жил - 3 и сечением 2,5 мм2 | 1000 м | 0.0612 | 6920.41 |  | 423.53 |  | 1 | 423.53 | [5 empty] | 0 | 0 | 0 | 0 | 0 | 423.53 | 0 | 0
26,2 | 21.1.06.09-0176 | Кабель силовой с медными жилами с поливинилхлоридной изоляцией и оболочкой, не распространяющий горение, с низким дымо- и газовыделением марки ВВГнг-LS, с числом жил - 5 и сечением 2,5 мм2 | 1000 м | 0.0102 | 11836.8 |  | 120.74 |  | 1 | 120.74 | [5 empty] | 0 | 0 | 0 | 0 | 0 | 120.74 | 0 | 0
[6 empty] | 620.9 |  |  | 620.9 |  | 2.632 | 620.9 | 620.9 | 2.632 | [5 empty] | 0 | 76.63 | 0 | 0
27 | м08-10-010-01 | Прокладка труб гофрированных ПВХ для защиты проводов и кабелей | 100 м | 1.4 | 156.33 | [10 empty] | 195.36 | 195.36 | 126.98 | 126.98
Объем: 1,4=140/100
|  | Зарплата |  |  | 139.54 |  | 195.36 |  | 1 | 195.36 |  |  |  |  | 195.36
|  | Материальные ресурсы |  |  | 16.79 |  | 23.51 |  | 1 | 23.51
|  | НР от ФОТ | % | 100 |  |  | 195.36 |  | 100 | 195.36
|  | СП от ФОТ | % | 65 |  |  | 126.98 |  | 65 | 126.98
|  | Затраты труда | чел-ч | 15.2 | [6 empty] | 21.28
27,1 | 24.3.01.02-0024 | Трубы гибкие гофрированные легкие из самозатухающего ПВХ (IP55) серии FL, с зондом, диаметром 32 мм | 10 м | 12.24 | 57.03 |  | 698.05 |  | 1 | 698.05 | [5 empty] | 0 | 0 | 0 | 0 | 698.05 | 0 | 0 | 0
27,2 | 23.8.03.02-0003 | Клипса для крепежа гофротрубы, диаметром 32 мм | 10 шт. | 15 | 4.3 |  | 64.5 |  | 1 | 64.5 | [5 empty] | 0 | 0 | 0 | 0 | 64.5 | 0 | 0 | 0
27,3 | 24.3.01.02-0022 | Трубы гибкие гофрированные легкие из самозатухающего ПВХ (IP55) серии FL, с зондом, диаметром 20 мм | 10 м | 2.04 | 21.2 |  | 43.25 |  | 1 | 43.25 | [5 empty] | 0 | 0 | 0 | 0 | 43.25 | 0 | 0 | 0
27,4 | 23.8.03.02-0002 | Клипса для крепежа гофротрубы, диаметром 20 мм | 10 шт. | 2.5 | 2.9 |  | 7.25 |  | 1 | 7.25 | [5 empty] | 0 | 0 | 0 | 0 | 7.25 | 0 | 0 | 0
[6 empty] | 1354.26 |  |  | 1354.26 |  | 21.28 | 1354.26 | 1354.26 | 21.28 | [5 empty] | 0 | 541.21 | 0 | 0
28 | м08-02-412-02 | Затягивание провода в проложенные трубы и металлические рукава первого одножильного или многожильного в общей оплетке, суммарное сечение до 6 мм2 | 100 м | 1.2 | 68.7 | [10 empty] | 61.4 | 61.4 | 39.91 | 39.91
Объем: 1,2=(100+20)/100
|  | Зарплата |  |  | 50.67 |  | 60.8 |  | 1 | 60.8 |  |  |  |  | 60.8
|  | Эксплуатация машин |  |  | 3.55 |  | 4.26 |  | 1 | 4.26
|  | в т.ч. зарплата машинистов |  |  | 0.5 |  | 0.6 |  | 1 | 0.6 |  |  |  |  | 0.6
|  | Материальные ресурсы |  |  | 14.48 |  | 17.38 |  | 1 | 17.38
|  | НР от ФОТ | % | 100 |  |  | 61.4 |  | 100 | 61.4
|  | СП от ФОТ | % | 65 |  |  | 39.91 |  | 65 | 39.91
|  | Затраты труда | чел-ч | 5.39 | [6 empty] | 6.468
28,1 | 21.1.06.10-0235 | Кабель силовой огнестойкий с медными жилами с изоляцией и оболочкой из ПВХ, не распространяющий горение, с низким дымо- и газовыделением, напряжением 1,0 кВ марки ВВГнг-FRLS 3х1,5 | 1000 м | 0.0204 | 11531.72 |  | 235.25 |  | 1 | 235.25 | [5 empty] | 0 | 0 | 0 | 0 | 0 | 235.25 | 0 | 0
28,2 | 21.1.06.09-0151 | Кабель силовой с медными жилами с поливинилхлоридной изоляцией и оболочкой, не распространяющий горение, с низким дымо- и газовыделением марки ВВГнг-LS, с числом жил - 3 и сечением 1,5 мм2 | 1000 м | 0.102 | 4832.12 |  | 492.88 |  | 1 | 492.88 | [5 empty] | 0 | 0 | 0 | 0 | 0 | 492.88 | 0 | 0
[6 empty] | 911.88 |  |  | 911.88 |  | 6.468 | 911.88 | 911.88 | 6.468 | [5 empty] | 0 | 183.75 | 0 | 0
29 | м08-02-412-03 | Затягивание провода в проложенные трубы и металлические рукава первого одножильного или многожильного в общей оплетке, суммарное сечение до 16 мм2 | 100 м | 1.2 | 87.15 | [10 empty] | 71.87 | 71.87 | 46.72 | 46.72
Объем: 1,2=(120)/100
|  | Зарплата |  |  | 59.13 |  | 70.96 |  | 1 | 70.96 |  |  |  |  | 70.96
|  | Эксплуатация машин |  |  | 5.33 |  | 6.4 |  | 1 | 6.4
|  | в т.ч. зарплата машинистов |  |  | 0.76 |  | 0.91 |  | 1 | 0.91 |  |  |  |  | 0.91
|  | Материальные ресурсы |  |  | 22.69 |  | 27.23 |  | 1 | 27.23
|  | НР от ФОТ | % | 100 |  |  | 71.87 |  | 100 | 71.87
|  | СП от ФОТ | % | 65 |  |  | 46.72 |  | 65 | 46.72
|  | Затраты труда | чел-ч | 6.29 | [6 empty] | 7.548
29,1 | 21.1.06.09-0176 | Кабель силовой с медными жилами с поливинилхлоридной изоляцией и оболочкой, не распространяющий горение, с низким дымо- и газовыделением марки ВВГнг-LS, с числом жил - 5 и сечением 2,5 мм2 | 1000 м | 0.1224 | 11836.8 |  | 1448.82 |  | 1 | 1448.82 | [5 empty] | 0 | 0 | 0 | 0 | 0 | 1448.82 | 0 | 0
[6 empty] | 1672 |  |  | 1672 |  | 7.548 | 1672 | 1672 | 7.548 | [5 empty] | 0 | 223.18 | 0 | 0
30 | цена поставщика | К4627 Зажим 222-412 безвинтовой 2х (0,08-2. 5) кв. мм для медного многожил. провода (Wago) Базисная стоимость: 1,95 = [22,23 / 1,2 / 9,7] + 2% Заг.скл | ШТ | 50 | 1.95 |  | 97.5 |  | 1 | 97.5 | [5 empty] | 0 | 0 | 0 | 0
[6 empty] | 97.5 |  |  | 97.5 |  | 0 | 97.5 | 97.5 | 0 | [5 empty] | 0 | 97.5 | 0 | 0
31 | цена поставщика | К4625. Зажим 222-413 безвинтовой 3х(0,08-2.5) кв.мм для медного многожил.провода (Wago) Базисная стоимость: 2,33 = [26,59 / 1,2 / 9,7] + 2% Заг.скл | ШТ | 50 | 2.33 |  | 116.5 |  | 1 | 116.5 | [5 empty] | 0 | 0 | 0 | 0
[6 empty] | 116.5 |  |  | 116.5 |  | 0 | 116.5 | 116.5 | 0 | [5 empty] | 0 | 116.5 | 0 | 0
Итого по разделу: 1.Электроосвещение и электрооборудование | [5 empty] | 26514.43 |  |  | 26514.43 |  | 96.4448 | [12 empty] | Итого по разделу: 1.Электроосвещение и электрооборудование
Раздел: 2.Отопление
32 | м08-03-602-01 | Электрополотенце | ШТ | 16 | 13.81 | [10 empty] | 156.48 | 156.48 | 101.71 | 101.71
|  | Зарплата |  |  | 9.52 |  | 152.32 |  | 1 | 152.32 |  |  |  |  | 152.32
|  | Эксплуатация машин |  |  | 1.78 |  | 28.48 |  | 1 | 28.48
|  | в т.ч. зарплата машинистов |  |  | 0.26 |  | 4.16 |  | 1 | 4.16 |  |  |  |  | 4.16
|  | Материальные ресурсы |  |  | 2.51 |  | 40.16 |  | 1 | 40.16
|  | НР от ФОТ | % | 100 |  |  | 156.48 |  | 100 | 156.48
|  | СП от ФОТ | % | 65 |  |  | 101.71 |  | 65 | 101.71
|  | Затраты труда | чел-ч | 0.96 | [6 empty] | 15.36
[6 empty] | 479.15 |  |  | 479.15 |  | 15.36 | 479.15 | 479.15 | 15.36 | [5 empty] | 0 | 479.15 | 0 | 0
33 | цена поставщика | ОБОРУДОВАНИЕ: Электрический обогреватель (конвектор) Antichoc 3000 Базисная стоимость: 15 305,90 = [69 073 / 1,2 / 3,92] + 3% Трансп + 1,2% Заг.скл | ШТ | 8 | 15305.9 |  | 122447.2 |  | 1 | 122447.2 | [5 empty] | 0 | 0 | 0 | 0
[6 empty] | 122447.2 |  |  | 122447.2 |  | 0 | 122447.2 | 122447.2 | 0 | [5 empty] | 0 | 0 | 122447.2 | 0
34 | цена поставщика | ОБОРУДОВАНИЕ: Электрический обогреватель Melodie Evolution 1250 (низкая модель) Базисная стоимость: 4 749,11 = [21 432 / 1,2 / 3,92] + 3% Трансп + 1,2% Заг.скл | ШТ | 4 | 4749.11 |  | 18996.44 |  | 1 | 18996.44 | [5 empty] | 0 | 0 | 0 | 0
[6 empty] | 18996.44 |  |  | 18996.44 |  | 0 | 18996.44 | 18996.44 | 0 | [5 empty] | 0 | 0 | 18996.44 | 0
35 | цена поставщика | ОБОРУДОВАНИЕ: Электрический обогреватель Melodie Evolution 2000 (низкая модель) Базисная стоимость: 5 810,09 = [26 220 / 1,2 / 3,92] + 3% Трансп + 1,2% Заг.скл | ШТ | 4 | 5810.09 |  | 23240.36 |  | 1 | 23240.36 | [5 empty] | 0 | 0 | 0 | 0
[6 empty] | 23240.36 |  |  | 23240.36 |  | 0 | 23240.36 | 23240.36 | 0 | [5 empty] | 0 | 0 | 23240.36 | 0
Итого по разделу: 2.Отопление | [5 empty] | 165163.15 |  |  | 165163.15 |  | 15.36
Раздел: 3.Вентиляция
36 | 20-02-001-01 Поправка: п.8.7.1 | Установка воздухораспределителей, предназначенных для подачи воздуха в рабочую зону, массой до 20 кг | ШТ | 4 | 22.73 | [10 empty] | 66.09 | 66.31 | 38.66 | 38.91
|  | Зарплата |  |  | 11.78 | )*1,15 | 54.2 |  | 1 | 54.2 |  |  |  |  | 54.2
|  | Эксплуатация машин |  |  | 3.82 | )*1,25 | 19.12 |  | 1 | 19.12
|  | в т.ч. зарплата машинистов |  |  | 0.12 | )*1,25 | 0.6 |  | 1 | 0.6 |  |  |  |  | 0.6
|  | Материальные ресурсы |  |  | 7.13 |  | 28.52 |  | 1 | 28.52
|  | НР от ФОТ | % | 134 | )*0,9=120,6 |  | 66.09 |  | 121 | 66.31
|  | СП от ФОТ | % | 83 | )*0,85=70,55 |  | 38.66 |  | 71 | 38.91
|  | Затраты труда | чел-ч | 1.33 |  | )*1,15 |  |  |  |  | 6.118
[6 empty] | 206.59 |  |  | 207.06 |  | 6.118 | 206.59 | 207.06 | 6.118 | [5 empty] | 206.59 | 0 | 0 | 0
37 | цена поставщика | ОБОРУДОВАНИЕ: Аэрационное устройство S=0.06м2 Базисная стоимость: 3 988,63 = [18 000 / 1,2 / 3,92] + 3% Трансп + 1,2% Заг.скл | ШТ | 4 | 3988.63 |  | 15954.52 |  | 1 | 15954.52 | [5 empty] | 0 | 0 | 0 | 0
[6 empty] | 15954.52 |  |  | 15954.52 |  | 0 | 15954.52 | 15954.52 | 0 | [5 empty] | 0 | 0 | 15954.52 | 0
Итого по разделу: 3.Вентиляция | [5 empty] | 16161.11 |  |  | 16161.58 |  | 6.118
Итого по локальной смете: | [5 empty] | 207838.69 |  |  | 207839.16 |  | 117.9228
|  | Прямые затраты | [6 empty] | 205949.59
|  | Стоимость материалов (всего) | [6 empty] | 7977.69
|  | Стоимость оборудования (всего) | [6 empty] | 196721.56
|  | Эксплуатация машин | [6 empty] | 126.01
|  | ЗП машинистов | [6 empty] | 11.89
|  | Основная ЗП рабочих | [6 empty] | 1124.33
|  | Строительные работы с НР и СП | [6 empty] | 1020.11
|  | Монтажные работы с НР и СП | [6 empty] | 10097.49
|  | Трудозатраты строителей | [6 empty] | 117.9228
|  | Трудозатраты машинистов | [6 empty] | 0.9365
|  | Накладные расходы | [6 empty] | 1147.73
|  | Сметная прибыль | [6 empty] | 741.84
|  | Всего с НР и СП | [6 empty] | 207839.16
|  | Строительные работы в текущих ценах 4 квартала 2018 года согласно письму Минстроя РФ от 21.12.2018 № 51276-ДВ/09 для Архангельской области базовый район с К=9,70 | [7 empty] | 9895.07
|  | Монтажные работы в текущих ценах 4 квартала 2018 года согласно письму Минстроя РФ от 21.12.2018 № 51276-ДВ/09 для Архангельской области базовый район с К=9,70 | [7 empty] | 97945.65
|  | стоимость оборудования с к 3,92 (прил.3 к письму Минстроя РФ от 15.11.2018 № 45824-ДВ/09) | [7 empty] | 771148.52
|  | в том числе стоимость материалов с К=9,70 | [7 empty] | 77383.59
|  | Итого по смете в текущих | [7 empty] | 878989.24
| ГСНр 81-05-01-2001 табл.1 п.1.2 и табл.2 | Временные здания и сооружения - 1,2%*1,2=1,44% (без оборудования) | [7 empty] | 1552.91
|  | Итого (без оборудования) | [7 empty] | 109393.63
| ГСНр 81-05-02-2001 табл 2 п.1.4, табл.3 п.29а | Зимнее удорожание - 2,07*1,2=2,484% (без оборудования) | [7 empty] | 2717.34
|  | Итого | [7 empty] | 112110.97
|  | Итого с учетом оборудования | [7 empty] | 883259.49
|  | Непредвиденные затраты 2% | [7 empty] | 17665.19
|  | Итого с учетом непредвиденных затрат | [7 empty] | 900924.68
|  | НДС 20% от стоимости материалов и оборудования | [7 empty] | 169706.42
|  | ВСЕГО по смете | [7 empty] | 1070631.1
Составил
[должность,подпись(инициалы,фамилия)]
Проверил
[должность,подпись(инициалы,фамилия)]

## Ведомость объемов работ
Smeta.RU (495) 974-1589
Ведомость объемов работ
№ п/п | Наименование работ и затрат | Единица измерения | Количество | Примечание
1 | 2 | 3 | 4 | 5
Раздел: 1.Электроосвещение и электрооборудование
1 | Блок управления шкафного исполнения или распределительный пункт (шкаф), устанавливаемый на стене, высота и ширина до 600х600 мм | ШТ | 1
2 | Щиты автоматического переключения на резерв ЩАП-12, однофазные на ток 16 А | шт. | 1
3 | Блок управления шкафного исполнения или распределительный пункт (шкаф), устанавливаемый на стене, высота и ширина до 600х600 мм | ШТ | 1
4 | Е2042. Бокс 1SPE007717F9974 Mistral41 навесной 36 модулей (3 ряда) непрозрачная дверь IP41 с клеммника | ШТ | 1
5 | Б2660. Замок 1SPE007715F5009 с ключом для настенных боксов Mistral41 белый (АВВ) | ШТ | 1
6 | Автомат одно-, двух-, трехполюсный, устанавливаемый на конструкции на стене или колонне, на ток до 25 А | ШТ | 14
7 | К8532. Автоматический выключатель Acti 9 iK60N A9K24316 C16А/3п/ 6,0 кА на Din-рейку (Schneider Electric) | ШТ | 4
8 | К8508. Автоматический выключатель Acti 9 iK60N A9K24116 C16А/1п/ 6,0 кА на Din-рейку (Schneider Electric) | ШТ | 3
9 | К8506. Автоматический выключатель Acti 9 iK60N A9K24110 C10А/1п/ 6,0 кА на Din-рейку (Schneider Electric) | ШТ | 4
10 | А2224. Дифф. автомат Acti 9 iDPN Vigi A9D32616 (тип А) 16А-30мА 230В 1P+N 6кА (Schneider Electric) | ШТ | 3
11 | Автомат одно-, двух-, трехполюсный, устанавливаемый на конструкции на стене или колонне, на ток до 100 А | ШТ | 1
12 | А0488. Автоматический выключатель A9F75363 iC60N /3п/ D63А 6,0 кА (Schneider Electric) | ШТ | 1
13 | Прибор или аппарат | ШТ | 13
14 | А0877. Контакт Acti 9 iOF/SD+OF А9А26929 сигнализации повреждения 240-415В 6А (Schneider Electric) | ШТ | 13
15 | Выключатель одноклавишный неутопленного типа при открытой проводке | 100 ШТ | 0.02
16 | Р7651. Коробка Valena 776181 установочная 1 пост о/п белая (Legrand) | ШТ | 2
17 | Р7601. Механизм Valena 694260 (774401) выключателя 1кл. с/п белый (Legrand) | ШТ | 2
18 | Выключатель двухклавишный неутопленного типа при открытой проводке | 100 ШТ | 0.02
19 | Р7609. Механизм Valena 694265 (774405) выключателя 2кл. с/п белый (Legrand) | ШТ | 2
20 | Р7651. Коробка Valena 776181 установочная 1 пост о/п белая (Legrand) | ШТ | 2
21 | Розетка штепсельная неутопленного типа при открытой проводке | 100 ШТ | 0.07
22 | Р7629. Розетка Valena 694272 (774400) "евр" двойная с/п белая (Legrand) | ШТ | 7
23 | Р7653. Коробка Valena 776182 установочная 2 поста о/п белая (Legrand) | ШТ | 7
24 | Короба пластмассовые шириной до 40 мм | 100 м | 0.7
25 | Кабель-канал (короб) "Legrand" 40х20 мм | 100 м | 0.714
26 | Провод в коробах, сечением до 35 мм2 | 100 м | 0.7
26,1 | Кабель силовой с медными жилами с поливинилхлоридной изоляцией и оболочкой, не распространяющий горение, с низким дымо- и газовыделением марки ВВГнг-LS, с числом жил - 3 и сечением 2,5 мм2 | 1000 м | 0.0612
26,2 | Кабель силовой с медными жилами с поливинилхлоридной изоляцией и оболочкой, не распространяющий горение, с низким дымо- и газовыделением марки ВВГнг-LS, с числом жил - 5 и сечением 2,5 мм2 | 1000 м | 0.0102
27 | Прокладка труб гофрированных ПВХ для защиты проводов и кабелей | 100 м | 1.4
27,1 | Трубы гибкие гофрированные легкие из самозатухающего ПВХ (IP55) серии FL, с зондом, диаметром 32 мм | 10 м | 12.24
27,2 | Клипса для крепежа гофротрубы, диаметром 32 мм | 10 шт. | 15
27,3 | Трубы гибкие гофрированные легкие из самозатухающего ПВХ (IP55) серии FL, с зондом, диаметром 20 мм | 10 м | 2.04
27,4 | Клипса для крепежа гофротрубы, диаметром 20 мм | 10 шт. | 2.5
28 | Затягивание провода в проложенные трубы и металлические рукава первого одножильного или многожильного в общей оплетке, суммарное сечение до 6 мм2 | 100 м | 1.2
28,1 | Кабель силовой огнестойкий с медными жилами с изоляцией и оболочкой из ПВХ, не распространяющий горение, с низким дымо- и газовыделением, напряжением 1,0 кВ марки ВВГнг-FRLS 3х1,5 | 1000 м | 0.0204
28,2 | Кабель силовой с медными жилами с поливинилхлоридной изоляцией и оболочкой, не распространяющий горение, с низким дымо- и газовыделением марки ВВГнг-LS, с числом жил - 3 и сечением 1,5 мм2 | 1000 м | 0.102
29 | Затягивание провода в проложенные трубы и металлические рукава первого одножильного или многожильного в общей оплетке, суммарное сечение до 16 мм2 | 100 м | 1.2
29,1 | Кабель силовой с медными жилами с поливинилхлоридной изоляцией и оболочкой, не распространяющий горение, с низким дымо- и газовыделением марки ВВГнг-LS, с числом жил - 5 и сечением 2,5 мм2 | 1000 м | 0.1224
30 | К4627 Зажим 222-412 безвинтовой 2х (0,08-2. 5) кв. мм для медного многожил. провода (Wago) | ШТ | 50
31 | К4625. Зажим 222-413 безвинтовой 3х(0,08-2.5) кв.мм для медного многожил.провода (Wago) | ШТ | 50
Раздел: 2.Отопление
32 | Электрополотенце | ШТ | 16
33 | Электрический обогреватель (конвектор) Antichoc 3000 | ШТ | 8
34 | Электрический обогреватель Melodie Evolution 1250 (низкая модель) | ШТ | 4
35 | Электрический обогреватель Melodie Evolution 2000 (низкая модель) | ШТ | 4
Раздел: 3.Вентиляция
36 | Установка воздухораспределителей, предназначенных для подачи воздуха в рабочую зону, массой до 20 кг | ШТ | 4
37 | Аэрационное устройство S=0.06м2 | ШТ | 4
Автор проекта

## Source (hidden)
0 | Smeta.RU (495) 974-1589 |  | _PS_ |  | 0 | 0 | 0 | Smeta.RU | ФГУП ЦНРПМ Доп. раб. место MCCS-0015252 | 0 | 15252 | 10 | 10 | 1 | 0 | 10
1 | 273 | 0 | 201 | 0 | Новый объект | 02-02-02 ЭОМ и вент исп |  | 0 |  | 0 |  |  |  | 0 | 0 | 0 | 0 |  |  |  | 0 | [37 empty] | Сметные нормы списания | Коды ценников | 1 | 1 | 0 | 0 | 1 | 0 | 2 | 2 | 1 | 1 | 0 | 0 | 0 | 0 | 0 | ФЕР-2017 | ТР для Версии 10 Прирав-ные к крайнему северу (с уч. п-ма 2536-ИП/12/ГС от 27.11.12, 01/57049-ЮЛ от 27.04.2018) от 30.08.2018 г | ФЕР-2017 | ФЕР-2017 | ФЕР-2017 | ФЕР-2017 | Поправки для ГСН 2017 от 31.03.2017 г | 0 | 0 | 983048 |  |  | 4 | [43 empty] | 0
15 | 1
52 | 273 | 1 | 12 | 0 | Новый объект | 02-02-02 ЭОМ и вент исп | [7 empty] | 205949.59 | 204699.25 | 126.01 | 11.89 | 1124.33 | 0 | 117.9228 | 0.9365 | 0 | 1147.73 | 741.84 | 0 | 0 | 0 | 0 | 0 | 0 | 0 | 0 | 0 | 0 | 0 | 0 | 0 | 0 | 0 | 0 | 196721.56 | 0 | 207839.16 | 1020.11 | 10097.49 | 0 | 204699.25 | 7977.69 | 0 | 7977.69 | 196721.56 | 0 | 0 | 0 | 0 | 0 | 0 | 0 | 0 | 0 | 0 | 0 | 0 | 0 | 0 | 0 | 0 | 0 | 0 | 0 | 0 | 0 | 0 | 0 | 0 | 0 | 0 | 0 | 0 | 0 | 0 | 0 | 0 | 0 | 0 | 0 | 0 | 0 | 0 | 0 | 0 | 0 | 0 | 0 | 0 | 0 | 0 | 0 | 0 | 0 | 0 | 0 | 0 | 0 | 0 | 0 | 0 | 0 | 0 | 0 | 0 | 0 | 0 | 0 | 0 | 0 | 0 | 0 | 0 | 0 | 0 | 0 | 0 | 0 | 0 | 0 | 0 | 0 | 0 | 0 | 0 | 0 | 0 | 0 | 0 | 0 | 0 | 0 | 0 | 0 | 0 | 0 | 0 | 0 | 0 | 0 | 0 | 0 | 0 | 0 | 0 | 0 | 0 | 0 | 0 | 0 | 0 | 0 | 0 | 0 | 0 | 0 | 0 | 0 | 0 | 0 | 0 | 0 | 0 | 0 | 0 | 0 | 0 | 0 | 0 | 0 | 0 | 0 | 0 | 0 | 0 | 0 | 0 | 0 | 0 | 0 | 0 | 0 | 0 | 0 | 0 | 0 | 0 | 0 | 0 | 0 | 0 | 0 | 0 | 0 | 0 | 0 | 0 | 0 | 0
3 | 1 |  | 172 |  | Новая локальная смета | Новая локальная смета |  | 0 |  | 0 | [10 empty] | 0 | [53 empty] | 0 | [7 empty] | 0 | 0
52 | 1 | 3 | 20 | 0 | Новая локальная смета | Новая локальная смета | [7 empty] | 205949.59 | 204699.25 | 126.01 | 11.89 | 1124.33 | 0 | 117.9228 | 0.9365 | 0 | 1147.73 | 741.84 | 0 | 0 | 0 | 0 | 0 | 0 | 0 | 0 | 0 | 0 | 0 | 0 | 0 | 0 | 0 | 0 | 196721.56 | 0 | 207839.16 | 1020.11 | 10097.49 | 0 | 204699.25 | 7977.69 | 0 | 7977.69 | 196721.56 | 0 | 0 | 0 | 0 | 0 | 0 | 0 | 0 | 0 | 0 | 0 | 0 | 0 | 0 | 0 | 0 | 0 | 0 | 0 | 0 | 0 | 0 | 0 | 0 | 0 | 0 | 0 | 0 | 0 | 0 | 0 | 0 | 0 | 0 | 0 | 0 | 0 | 0 | 0 | 0 | 0 | 0 | 0 | 0 | 0 | 0 | 0 | 0 | 0 | 0 | 0 | 0 | 0 | 0 | 0 | 0 | 0 | 0 | 0 | 0 | 0 | 0 | 0 | 0 | 0 | 0 | 0 | 0 | 0 | 0 | 0 | 0 | 0 | 0 | 0 | 0 | 0 | 0 | 0 | 0 | 0 | 0 | 0 | 0 | 0 | 0 | 0 | 0 | 0 | 0 | 0 | 0 | 0 | 0 | 0 | 0 | 0 | 0 | 0 | 0 | 0 | 0 | 0 | 0 | 0 | 0 | 0 | 0 | 0 | 0 | 0 | 0 | 0 | 0 | 0 | 0 | 0 | 0 | 0 | 0 | 0 | 0 | 0 | 0 | 0 | 0 | 0 | 0 | 0 | 0 | 0 | 0 | 0 | 0 | 0 | 0 | 0 | 0 | 0 | 0 | 0 | 0 | 0 | 0 | 0 | 0 | 0 | 0 | 0 | 0 | 0 | 0 | 0 | 0
4 | 1 |  | 69 |  | Новый раздел | 1.Электроосвещение и электрооборудование |  | 0 |  | 0 | [10 empty] | 0 | [53 empty] | 0 | [11 empty] | 0
52 | 1 | 4 | 24 | 0 | Новый раздел | 1.Электроосвещение и электрооборудование | [7 empty] | 24988.27 | 23992.05 | 78.41 | 7.13 | 917.81 | 0 | 96.4448 | 0.5665 | 0 | 924.94 | 601.22 | 0 | 0 | 24988.27 | 23992.05 | 78.41 | 7.13 | 917.81 | 0 | 96.4448 | 0.5665 | 0 | 924.94 | 601.22 | 0 | 0 | 0 | 16083.04 | 0 | 26514.43 | 813.05 | 9618.34 | 0 | 23992.05 | 7909.01 | 0 | 7909.01 | 16083.04 | 0 | 0 | 0 | 0 | 0 | 0 | 0 | 0 | 0 | 0 | 0 | 0 | 0 | 0 | 0 | 0 | 0 | 0 | 0 | 0 | 0 | 0 | 0 | 0 | 16083.04 | 0 | 26514.43 | 813.05 | 9618.34 | 0 | 23992.05 | 7909.01 | 0 | 7909.01 | 16083.04 | 0 | 0 | 0 | 0 | 0 | 0 | 0 | 0 | 0 | 0 | 0 | 0 | 0 | 0 | 0 | 0 | 0 | 0 | 0 | 0 | 0 | 0 | 0 | 0 | 0 | 0 | 0 | 0 | 0 | 0 | 0 | 0 | 0 | 0 | 0 | 0 | 0 | 0 | 0 | 0 | 0 | 0 | 0 | 0 | 0 | 0 | 0 | 0 | 0 | 0 | 0 | 0 | 0 | 0 | 0 | 0 | 0 | 0 | 0 | 0 | 0 | 0 | 0 | 0 | 0 | 0 | 0 | 0 | 0 | 0 | 0 | 0 | 0 | 0 | 0 | 0 | 0 | 0 | 0 | 0 | 0 | 0 | 0 | 0 | 0 | 0 | 0 | 0 | 0 | 0 | 0 | 0 | 0 | 0 | 0 | 0 | 0 | 0 | 0 | 0 | 0 | 0 | 0 | 0 | 0 | 0 | 0 | 0 | 0 | 0 | 0 | 0 | 0 | 0 | 0 | 0 | 0 | 0 | 0
17 | 1 | 10 | 10 | 1 | м08-03-572-03 | Блок управления шкафного исполнения или распределительный пункт (шкаф), устанавливаемый на стене, высота и ширина до 600х600 мм | ШТ | 1 | 0 |  |  |  |  | 223.97 | 176.95 | 24.01 | 2.51 | 23.01 | 0 | 2.32 | 0.2 | 0 | 25.52 | 16.59 |  | 67949589 | 223.97 | 176.95 | 24.01 | 2.51 | 23.01 | 0 | 2.32 | 0.2 | 0 | 223.97 | 176.95 | 24.01 | 2.51 | 23.01 | 0 | 2.32 | 0.2 | 0 | 100 | 65 | 1 | 1 |  |  | 1 | 1 | 1 | 1 |  |  |  |  | 0 | 2 | ФЕРм-2001, м08-03-572-03, приказ Минстроя России №1039/пр от 30.12.2016г. |  |  | 108001 | 0 |  | 0 | 3 | 0 | 1 | 1 | 1 | 1 | 1 | 1 |  | 100 | 65 |  |  |  | 0 | 0 | 0 | [5 empty] | 0 |  | 0 | 223.97 | 176.95 | 24.01 | 2.51 | 23.01 | 0 | 2.32 | 0.2 | 0 | 25.52 | 16.588 | [13 empty] | 0 | 0 | 1 | 1 |  |  |  | 1013 | ШТ | ШТ | 1 | [6 empty] | 67796310 | 3 | Монтажные работы | 0 |  | 2 | 108001 | Электромонтажные работы , отдел 01-03 : ( на АЭС НР = 110% ) - (работы по упр. авиа.- движением: СП=55% ( {АВИА}=1; обычные работы : СП=65 - {AВИА}=0), при работе на АЭС СП= 68% ) | мФЕР-08 |  |  |  | 131072 | 223.97 | 176.95 | 24.01 | 2.51 | 23.01 | 2.32 | 0.2 | 0 | [17 empty] | 0 | 0 | 0 |  |  |  |  | 100 | 65 |  |  |  |  | 1 |  | 241388103 | 2 | 1 | -2 | 0 | 0 | 0 | 266.08 | 0 | 266.08 | 0 |  | 0 | 3 | 0 |  | 0 | 1 | 0 | 0 | 0 | 0 | 0
17 | 1 |  |  | 2 | 62.1.02.19-0011 | Щиты автоматического переключения на резерв ЩАП-12, однофазные на ток 16 А | шт. | 1 | 0 |  |  |  |  | 1029.69 | 1029.69 | 0 | 0 | 0 | 0 | 0 | 0 | 0 | 0 | 0 |  | 67949589 | 1029.69 | 1029.69 | 0 | 0 | 0 | 0 | 0 | 0 | 0 | 1029.69 | 1029.69 | 0 | 0 | 0 | 0 | 0 | 0 | 0 | 0 | 0 | 1 | 1 |  |  | 1 | 1 | 1 | 1 |  |  |  |  | 3 | 3 | ФССЦ-2001, 62.1.02.19-0011, приказ Минстроя России №1039/пр от 30.12.2016г. |  |  | 600001 | 0 |  | 0 | 5 | 0 | 1 | 1 | 1 | 1 | 1 | 1 |  | 0 | 0 |  |  |  | 0 | 0 | 0 | [5 empty] | 0 |  | 0 | 1029.69 | 1029.69 | 0 | 0 | 0 | 0 | 0 | 0 | 0 | 0 | 0 | [13 empty] | 0 | 0 | 1 | 1 |  |  |  | 1010 | шт. | шт. | 1 | [6 empty] | 67796369 | 5 | оборудование | 0 |  | 3 | 600001 | Оборудование по ценникам | ОБОРУД. |  |  |  | 131072 | 1029.69 | 1029.69 | 0 | 0 | 0 | 0 | 0 | 0 | [17 empty] | 0 | 1029.69 | 0 |  |  |  |  | 0 | 0 |  |  |  |  | 1 |  | -307342891 | 2 | 1 | -2 | 0 | 0 | 0 | 1029.69 | 0 | 0 | 0 |  | 0 | 3 | 0 |  | 0 | 1 | 0 | 0 | 0 | 0 | 0
17 | 1 | 20 | 20 | 3 | м08-03-572-03 | Блок управления шкафного исполнения или распределительный пункт (шкаф), устанавливаемый на стене, высота и ширина до 600х600 мм | ШТ | 1 | 0 |  |  |  |  | 223.97 | 176.95 | 24.01 | 2.51 | 23.01 | 0 | 2.32 | 0.2 | 0 | 25.52 | 16.59 |  | 67949589 | 223.97 | 176.95 | 24.01 | 2.51 | 23.01 | 0 | 2.32 | 0.2 | 0 | 223.97 | 176.95 | 24.01 | 2.51 | 23.01 | 0 | 2.32 | 0.2 | 0 | 100 | 65 | 1 | 1 |  |  | 1 | 1 | 1 | 1 |  |  |  |  | 0 | 2 | ФЕРм-2001, м08-03-572-03, приказ Минстроя России №1039/пр от 30.12.2016г. |  |  | 108001 | 0 |  | 0 | 3 | 0 | 1 | 1 | 1 | 1 | 1 | 1 |  | 100 | 65 |  |  |  | 0 | 0 | 0 | [5 empty] | 0 |  | 0 | 223.97 | 176.95 | 24.01 | 2.51 | 23.01 | 0 | 2.32 | 0.2 | 0 | 25.52 | 16.588 | [13 empty] | 0 | 0 | 1 | 1 |  |  |  | 1013 | ШТ | ШТ | 1 | [6 empty] | 67796310 | 3 | Монтажные работы | 0 |  | 2 | 108001 | Электромонтажные работы , отдел 01-03 : ( на АЭС НР = 110% ) - (работы по упр. авиа.- движением: СП=55% ( {АВИА}=1; обычные работы : СП=65 - {AВИА}=0), при работе на АЭС СП= 68% ) | мФЕР-08 |  |  |  | 131072 | 223.97 | 176.95 | 24.01 | 2.51 | 23.01 | 2.32 | 0.2 | 0 | [17 empty] | 0 | 0 | 0 |  |  |  |  | 100 | 65 |  |  |  |  | 1 |  | 241388103 | 2 | 1 | -2 | 0 | 0 | 0 | 266.08 | 0 | 266.08 | 0 |  | 0 | 3 | 0 |  | 0 | 1 | 0 | 0 | 0 | 0 | 0
17 | 1 |  |  | 4 | цена поставщика | Е2042. Бокс 1SPE007717F9974 Mistral41 навесной 36 модулей (3 ряда) непрозрачная дверь IP41 с клеммника | ШТ | 1 | 0 |  |  |  |  | 445.41 | 445.41 | 0 | 0 | 0 | 0 | 0 | 0 | 0 | 0 | 0 |  | 67949589 | 445.41 | 445.41 | 0 | 0 | 0 | 0 | 0 | 0 | 0 | 445.41 | 445.41 | 0 | 0 | 0 | 0 | 0 | 0 | 0 | 0 | 0 | 1 | 1 |  |  | 1 | 1 | 1 | 1 |  |  |  |  | 3 | 2 |  |  |  | 1100 | 0 |  | 0 | 8 | 0 | 1 | 1 | 1 | 1 | 1 | 1 |  | 0 | 0 |  |  |  | 0 | 0 | 0 | [5 empty] | 0 |  | 0 | 445.41 | 445.41 | 0 | 0 | 0 | 0 | 0 | 0 | 0 | 0 | 0 | [13 empty] | 0 | 0 | 1 | 1 |  |  |  | 1013 | ШТ | ШТ | 1 | [6 empty] | 67796162 | 8 | Материалы строительные | 0 |  | 1 | 1100 | Материалы, изделия и конструкции | материалы (03) |  |  |  | 131072 | 445.41 | 445.41 | 0 | 0 | 0 | 0 | 0 | 0 | 5 |  |  | 1 | 18 |  | 5082.97 | [10 empty] | 0 | 0 | 0 |  |  |  |  | 0 | 0 |  | [5 082,97 / 1,2 / 9,7] + 2% Заг.скл |  |  | 1 |  | -120537436 | 2 | 3 | 3 | 0 | 0 | 0 | 445.41 | 0 | 445.41 | 0 |  | 1 | 1 | 0 |  | 0 | 1 | 0 | 0 | 0 | 0 | 0
17 | 1 |  |  | 5 | цена поставщика | Б2660. Замок 1SPE007715F5009 с ключом для настенных боксов Mistral41 белый (АВВ) | ШТ | 1 | 0 |  |  |  |  | 70.92 | 70.92 | 0 | 0 | 0 | 0 | 0 | 0 | 0 | 0 | 0 |  | 67949589 | 70.92 | 70.92 | 0 | 0 | 0 | 0 | 0 | 0 | 0 | 70.92 | 70.92 | 0 | 0 | 0 | 0 | 0 | 0 | 0 | 0 | 0 | 1 | 1 |  |  | 1 | 1 | 1 | 1 |  |  |  |  | 3 | 2 |  |  |  | 1100 | 0 |  | 0 | 8 | 0 | 1 | 1 | 1 | 1 | 1 | 1 |  | 0 | 0 |  |  |  | 0 | 0 | 0 | [5 empty] | 0 |  | 0 | 70.92 | 70.92 | 0 | 0 | 0 | 0 | 0 | 0 | 0 | 0 | 0 | [13 empty] | 0 | 0 | 1 | 1 |  |  |  | 1013 | ШТ | ШТ | 1 | [6 empty] | 67796162 | 8 | Материалы строительные | 0 |  | 1 | 1100 | Материалы, изделия и конструкции | материалы (03) |  |  |  | 131072 | 70.92 | 70.92 | 0 | 0 | 0 | 0 | 0 | 0 | 5 |  |  | 1 | 18 |  | 809.3 | [10 empty] | 0 | 0 | 0 |  |  |  |  | 0 | 0 |  | [809,3 / 1,2 / 9,7] + 2% Заг.скл |  |  | 1 |  | -322732543 | 2 | 3 | 3 | 0 | 0 | 0 | 70.92 | 0 | 70.92 | 0 |  | 1 | 1 | 0 |  | 0 | 1 | 0 | 0 | 0 | 0 | 0
17 | 1 | 34 | 34 | 6 | м08-03-526-01 | Автомат одно-, двух-, трехполюсный, устанавливаемый на конструкции на стене или колонне, на ток до 25 А | ШТ | 14 | 0 |  |  |  |  | 503.72 | 281.26 | 14.7 | 0 | 207.76 | 0 | 21.84 | 0 | 0 | 207.76 | 135.04 |  | 67949589 | 35.98 | 20.09 | 1.05 | 0 | 14.84 | 0 | 1.56 | 0 | 0 | 35.98 | 20.09 | 1.05 | 0 | 14.84 | 0 | 1.56 | 0 | 0 | 100 | 65 | 1 | 1 |  |  | 1 | 1 | 1 | 1 |  |  |  |  | 0 | 2 | ФЕРм-2001, м08-03-526-01, приказ Минстроя России №1039/пр от 30.12.2016г. |  |  | 108001 | 0 |  | 0 | 3 | 0 | 1 | 1 | 1 | 1 | 1 | 1 |  | 100 | 65 |  |  |  | 0 | 0 | 0 | [5 empty] | 0 |  | 0 | 503.72 | 20.09 | 1.05 | 0 | 14.84 | 0 | 1.56 | 0 | 0 | 207.76 | 135.044 | [13 empty] | 0 | 0 | 1 | 1 |  |  |  | 1013 | ШТ | ШТ | 1 | [6 empty] | 67796310 | 3 | Монтажные работы | 0 |  | 2 | 108001 | Электромонтажные работы , отдел 01-03 : ( на АЭС НР = 110% ) - (работы по упр. авиа.- движением: СП=55% ( {АВИА}=1; обычные работы : СП=65 - {AВИА}=0), при работе на АЭС СП= 68% ) | мФЕР-08 |  |  |  | 131072 | 35.98 | 20.09 | 1.05 | 0 | 14.84 | 1.56 | 0 | 0 | [17 empty] | 0 | 0 | 0 |  |  |  |  | 100 | 65 |  |  |  |  | 1 |  | 942868882 | 2 | 1 | -2 | 0 | 0 | 0 | 846.52 | 0 | 846.52 | 0 |  | 0 | 3 | 0 |  | 0 | 1 | 0 | 0 | 0 | 0 | 0
17 | 1 |  |  | 7 | цена поставщика | К8532. Автоматический выключатель Acti 9 iK60N A9K24316 C16А/3п/ 6,0 кА на Din-рейку (Schneider Electric) | ШТ | 4 | 0 |  |  |  |  | 896.8 | 896.8 | 0 | 0 | 0 | 0 | 0 | 0 | 0 | 0 | 0 |  | 67949589 | 224.2 | 224.2 | 0 | 0 | 0 | 0 | 0 | 0 | 0 | 224.2 | 224.2 | 0 | 0 | 0 | 0 | 0 | 0 | 0 | 0 | 0 | 1 | 1 |  |  | 1 | 1 | 1 | 1 |  |  |  |  | 3 | 3 |  |  |  | 1100 | 0 |  | 0 | 8 | 0 | 1 | 1 | 1 | 1 | 1 | 1 |  | 0 | 0 |  |  |  | 0 | 0 | 0 | [5 empty] | 0 |  | 0 | 896.8 | 224.2 | 0 | 0 | 0 | 0 | 0 | 0 | 0 | 0 | 0 | [13 empty] | 0 | 0 | 1 | 1 |  |  |  | 1013 | ШТ | ШТ | 1 | [6 empty] | 67796162 | 8 | Материалы строительные | 0 |  | 1 | 1100 | Материалы, изделия и конструкции | материалы (03) |  |  |  | 131072 | 224.2 | 224.2 | 0 | 0 | 0 | 0 | 0 | 0 | 5 |  |  | 1 | 18 |  | 1011.78 | [10 empty] | 0 | 896.8 | 0 |  |  |  |  | 0 | 0 |  | [1 011,78 / 1,2 / 3,92] + 3% Трансп + 1,2% Заг.скл |  |  | 1 |  | -1506839905 | 2 | 3 | 3 | 0 | 0 | 0 | 896.8 | 0 | 0 | 0 |  | 1 | 1 | 0 |  | 0 | 1 | 0 | 0 | 0 | 0 | 0
17 | 1 |  |  | 8 | цена поставщика | К8508. Автоматический выключатель Acti 9 iK60N A9K24116 C16А/1п/ 6,0 кА на Din-рейку (Schneider Electric) | ШТ | 3 | 0 |  |  |  |  | 182.13 | 182.13 | 0 | 0 | 0 | 0 | 0 | 0 | 0 | 0 | 0 |  | 67949589 | 60.71 | 60.71 | 0 | 0 | 0 | 0 | 0 | 0 | 0 | 60.71 | 60.71 | 0 | 0 | 0 | 0 | 0 | 0 | 0 | 0 | 0 | 1 | 1 |  |  | 1 | 1 | 1 | 1 |  |  |  |  | 3 | 3 |  |  |  | 1100 | 0 |  | 0 | 8 | 0 | 1 | 1 | 1 | 1 | 1 | 1 |  | 0 | 0 |  |  |  | 0 | 0 | 0 | [5 empty] | 0 |  | 0 | 182.13 | 60.71 | 0 | 0 | 0 | 0 | 0 | 0 | 0 | 0 | 0 | [13 empty] | 0 | 0 | 1 | 1 |  |  |  | 1013 | ШТ | ШТ | 1 | [6 empty] | 67796162 | 8 | Материалы строительные | 0 |  | 1 | 1100 | Материалы, изделия и конструкции | материалы (03) |  |  |  | 131072 | 60.71 | 60.71 | 0 | 0 | 0 | 0 | 0 | 0 | 5 |  |  | 1 | 18 |  | 273.95 | [10 empty] | 0 | 182.13 | 0 |  |  |  |  | 0 | 0 |  | [273,95 / 1,2 / 3,92] + 3% Трансп + 1,2% Заг.скл |  |  | 1 |  | 1396450354 | 2 | 3 | 3 | 0 | 0 | 0 | 182.13 | 0 | 0 | 0 |  | 1 | 1 | 0 |  | 0 | 1 | 0 | 0 | 0 | 0 | 0
17 | 1 |  |  | 9 | цена поставщика | К8506. Автоматический выключатель Acti 9 iK60N A9K24110 C10А/1п/ 6,0 кА на Din-рейку (Schneider Electric) | ШТ | 4 | 0 |  |  |  |  | 267.28 | 267.28 | 0 | 0 | 0 | 0 | 0 | 0 | 0 | 0 | 0 |  | 67949589 | 66.82 | 66.82 | 0 | 0 | 0 | 0 | 0 | 0 | 0 | 66.82 | 66.82 | 0 | 0 | 0 | 0 | 0 | 0 | 0 | 0 | 0 | 1 | 1 |  |  | 1 | 1 | 1 | 1 |  |  |  |  | 3 | 3 |  |  |  | 1100 | 0 |  | 0 | 8 | 0 | 1 | 1 | 1 | 1 | 1 | 1 |  | 0 | 0 |  |  |  | 0 | 0 | 0 | [5 empty] | 0 |  | 0 | 267.28 | 66.82 | 0 | 0 | 0 | 0 | 0 | 0 | 0 | 0 | 0 | [13 empty] | 0 | 0 | 1 | 1 |  |  |  | 1013 | ШТ | ШТ | 1 | [6 empty] | 67796162 | 8 | Материалы строительные | 0 |  | 1 | 1100 | Материалы, изделия и конструкции | материалы (03) |  |  |  | 131072 | 66.82 | 66.82 | 0 | 0 | 0 | 0 | 0 | 0 | 5 |  |  | 1 | 18 |  | 301.58 | [10 empty] | 0 | 267.28 | 0 |  |  |  |  | 0 | 0 |  | [301,58 / 1,2 / 3,92] + 3% Трансп + 1,2% Заг.скл |  |  | 1 |  | -646244648 | 2 | 3 | 3 | 0 | 0 | 0 | 267.28 | 0 | 0 | 0 |  | 1 | 1 | 0 |  | 0 | 1 | 0 | 0 | 0 | 0 | 0
17 | 1 |  |  | 10 | цена поставщика | А2224. Дифф. автомат Acti 9 iDPN Vigi A9D32616 (тип А) 16А-30мА 230В 1P+N 6кА (Schneider Electric) | ШТ | 3 | 0 |  |  |  |  | 4076.64 | 4076.64 | 0 | 0 | 0 | 0 | 0 | 0 | 0 | 0 | 0 |  | 67949589 | 1358.88 | 1358.88 | 0 | 0 | 0 | 0 | 0 | 0 | 0 | 1358.88 | 1358.88 | 0 | 0 | 0 | 0 | 0 | 0 | 0 | 0 | 0 | 1 | 1 |  |  | 1 | 1 | 1 | 1 |  |  |  |  | 3 | 3 |  |  |  | 1100 | 0 |  | 0 | 8 | 0 | 1 | 1 | 1 | 1 | 1 | 1 |  | 0 | 0 |  |  |  | 0 | 0 | 0 | [5 empty] | 0 |  | 0 | 4076.64 | 1358.88 | 0 | 0 | 0 | 0 | 0 | 0 | 0 | 0 | 0 | [13 empty] | 0 | 0 | 1 | 1 |  |  |  | 1013 | ШТ | ШТ | 1 | [6 empty] | 67796162 | 8 | Материалы строительные | 0 |  | 1 | 1100 | Материалы, изделия и конструкции | материалы (03) |  |  |  | 131072 | 1358.88 | 1358.88 | 0 | 0 | 0 | 0 | 0 | 0 | 5 |  |  | 1 | 18 |  | 6132.4 | [10 empty] | 0 | 4076.64 | 0 |  |  |  |  | 0 | 0 |  | [6 132,4 / 1,2 / 3,92] + 3% Трансп + 1,2% Заг.скл |  |  | 1 |  | 182484085 | 2 | 3 | 3 | 0 | 0 | 0 | 4076.64 | 0 | 0 | 0 |  | 1 | 1 | 0 |  | 0 | 1 | 0 | 0 | 0 | 0 | 0
17 | 1 | 52 | 52 | 11 | м08-03-526-02 | Автомат одно-, двух-, трехполюсный, устанавливаемый на конструкции на стене или колонне, на ток до 100 А | ШТ | 1 | 0 |  |  |  |  | 61.48 | 36.37 | 3.05 | 0.26 | 22.06 | 0 | 2.32 | 0.02 | 0 | 22.32 | 14.51 |  | 67949589 | 61.48 | 36.37 | 3.05 | 0.26 | 22.06 | 0 | 2.32 | 0.02 | 0 | 61.48 | 36.37 | 3.05 | 0.26 | 22.06 | 0 | 2.32 | 0.02 | 0 | 100 | 65 | 1 | 1 |  |  | 1 | 1 | 1 | 1 |  |  |  |  | 0 | 2 | ФЕРм-2001, м08-03-526-02, приказ Минстроя России №1039/пр от 30.12.2016г. |  |  | 108001 | 0 |  | 0 | 3 | 0 | 1 | 1 | 1 | 1 | 1 | 1 |  | 100 | 65 |  |  |  | 0 | 0 | 0 | [5 empty] | 0 |  | 0 | 61.48 | 36.37 | 3.05 | 0.26 | 22.06 | 0 | 2.32 | 0.02 | 0 | 22.32 | 14.508 | [13 empty] | 0 | 0 | 1 | 1 |  |  |  | 1013 | ШТ | ШТ | 1 | [6 empty] | 67796310 | 3 | Монтажные работы | 0 |  | 2 | 108001 | Электромонтажные работы , отдел 01-03 : ( на АЭС НР = 110% ) - (работы по упр. авиа.- движением: СП=55% ( {АВИА}=1; обычные работы : СП=65 - {AВИА}=0), при работе на АЭС СП= 68% ) | мФЕР-08 |  |  |  | 131072 | 61.48 | 36.37 | 3.05 | 0.26 | 22.06 | 2.32 | 0.02 | 0 | [17 empty] | 0 | 0 | 0 |  |  |  |  | 100 | 65 |  |  |  |  | 1 |  | -312225825 | 2 | 1 | -2 | 0 | 0 | 0 | 98.31 | 0 | 98.31 | 0 |  | 0 | 3 | 0 |  | 0 | 1 | 0 | 0 | 0 | 0 | 0
17 | 1 |  |  | 12 | цена поставщика | А0488. Автоматический выключатель A9F75363 iC60N /3п/ D63А 6,0 кА (Schneider Electric) | ШТ | 1 | 0 |  |  |  |  | 2358.17 | 2358.17 | 0 | 0 | 0 | 0 | 0 | 0 | 0 | 0 | 0 |  | 67949589 | 2358.17 | 2358.17 | 0 | 0 | 0 | 0 | 0 | 0 | 0 | 2358.17 | 2358.17 | 0 | 0 | 0 | 0 | 0 | 0 | 0 | 0 | 0 | 1 | 1 |  |  | 1 | 1 | 1 | 1 |  |  |  |  | 3 | 3 |  |  |  | 1100 | 0 |  | 0 | 8 | 0 | 1 | 1 | 1 | 1 | 1 | 1 |  | 0 | 0 |  |  |  | 0 | 0 | 0 | [5 empty] | 0 |  | 0 | 2358.17 | 2358.17 | 0 | 0 | 0 | 0 | 0 | 0 | 0 | 0 | 0 | [13 empty] | 0 | 0 | 1 | 1 |  |  |  | 1013 | ШТ | ШТ | 1 | [6 empty] | 67796162 | 8 | Материалы строительные | 0 |  | 1 | 1100 | Материалы, изделия и конструкции | материалы (03) |  |  |  | 131072 | 2358.17 | 2358.17 | 0 | 0 | 0 | 0 | 0 | 0 | 5 |  |  | 1 | 18 |  | 10642.03 | [10 empty] | 0 | 2358.17 | 0 |  |  |  |  | 0 | 0 |  | [10 642,03 / 1,2 / 3,92] + 3% Трансп + 1,2% Заг.скл |  |  | 1 |  | -275575360 | 2 | 3 | 3 | 0 | 0 | 0 | 2358.17 | 0 | 0 | 0 |  | 1 | 1 | 0 |  | 0 | 1 | 0 | 0 | 0 | 0 | 0
17 | 1 | 55 | 55 | 13 | м08-03-575-01 | Прибор или аппарат | ШТ | 13 | 0 |  |  |  |  | 149.63 | 5.2 | 0 | 0 | 144.43 | 0 | 14.56 | 0 | 0 | 144.43 | 93.88 |  | 67949589 | 11.51 | 0.4 | 0 | 0 | 11.11 | 0 | 1.12 | 0 | 0 | 11.51 | 0.4 | 0 | 0 | 11.11 | 0 | 1.12 | 0 | 0 | 100 | 65 | 1 | 1 |  |  | 1 | 1 | 1 | 1 |  |  |  |  | 0 | 2 | ФЕРм-2001, м08-03-575-01, приказ Минстроя России №1039/пр от 30.12.2016г. |  |  | 108001 | 0 |  | 0 | 3 | 0 | 1 | 1 | 1 | 1 | 1 | 1 |  | 100 | 65 |  |  |  | 0 | 0 | 0 | [5 empty] | 0 |  | 0 | 149.63 | 0.4 | 0 | 0 | 11.11 | 0 | 1.12 | 0 | 0 | 144.43 | 93.8795 | [13 empty] | 0 | 0 | 1 | 1 |  |  |  | 1013 | ШТ | ШТ | 1 | [6 empty] | 67796310 | 3 | Монтажные работы | 0 |  | 2 | 108001 | Электромонтажные работы , отдел 01-03 : ( на АЭС НР = 110% ) - (работы по упр. авиа.- движением: СП=55% ( {АВИА}=1; обычные работы : СП=65 - {AВИА}=0), при работе на АЭС СП= 68% ) | мФЕР-08 |  |  |  | 0 | 11.51 | 0.4 | 0 | 0 | 11.11 | 1.12 | 0 | 0 | [17 empty] | 0 | 0 | 0 |  |  |  |  | 100 | 65 |  |  |  |  | 1 |  | 234181014 | 2 | 1 | -2 | 0 | 0 | 0 | 387.94 | 0 | 387.94 | 0 |  | 0 | 3 | 0 |  | 0 | 1 | 0 | 0 | 0 | 0 | 0
17 | 1 |  |  | 14 | цена поставщика | А0877. Контакт Acti 9 iOF/SD+OF А9А26929 сигнализации повреждения 240-415В 6А (Schneider Electric) | ШТ | 13 | 0 |  |  |  |  | 7272.33 | 7272.33 | 0 | 0 | 0 | 0 | 0 | 0 | 0 | 0 | 0 |  | 67949589 | 559.41 | 559.41 | 0 | 0 | 0 | 0 | 0 | 0 | 0 | 559.41 | 559.41 | 0 | 0 | 0 | 0 | 0 | 0 | 0 | 0 | 0 | 1 | 1 |  |  | 1 | 1 | 1 | 1 |  |  |  |  | 3 | 3 |  |  |  | 1100 | 0 |  | 0 | 8 | 0 | 1 | 1 | 1 | 1 | 1 | 1 |  | 0 | 0 |  |  |  | 0 | 0 | 0 | [5 empty] | 0 |  | 0 | 7272.33 | 559.41 | 0 | 0 | 0 | 0 | 0 | 0 | 0 | 0 | 0 | [13 empty] | 0 | 0 | 1 | 1 |  |  |  | 1013 | ШТ | ШТ | 1 | [6 empty] | 67796162 | 8 | Материалы строительные | 0 |  | 1 | 1100 | Материалы, изделия и конструкции | материалы (03) |  |  |  | 0 | 559.41 | 559.41 | 0 | 0 | 0 | 0 | 0 | 0 | 5 |  |  | 1 | 18 |  | 2524.55 | [10 empty] | 0 | 7272.33 | 0 |  |  |  |  | 0 | 0 |  | [2 524,55 / 1,2 / 3,92] + 3% Трансп + 1,2% Заг.скл |  |  | 1 |  | 2037063111 | 2 | 3 | 3 | 0 | 0 | 0 | 7272.33 | 0 | 0 | 0 |  | 1 | 1 | 0 |  | 0 | 1 | 0 | 0 | 0 | 0 | 0
17 | 1 | 64 | 64 | 15 | м08-03-591-01 | Выключатель одноклавишный неутопленного типа при открытой проводке | 100 ШТ | 0.02 | 0 |  |  |  |  | 8.48 | 2.12 | 0.09 | 0.01 | 6.27 | 0 | 0.632 | 0.001 | 0 | 6.28 | 4.08 |  | 67949589 | 423.97 | 105.83 | 4.67 | 0.64 | 313.47 | 0 | 31.6 | 0.05 | 0 | 423.97 | 105.83 | 4.67 | 0.64 | 313.47 | 0 | 31.6 | 0.05 | 0 | 100 | 65 | 1 | 1 |  |  | 1 | 1 | 1 | 1 |  |  |  |  | 0 | 2 | ФЕРм-2001, м08-03-591-01, приказ Минстроя России №1039/пр от 30.12.2016г. |  |  | 108001 | 0 |  | 0 | 3 | 0 | 1 | 1 | 1 | 1 | 1 | 1 |  | 100 | 65 |  |  |  | 0 | 0 | 0 | [5 empty] | 0 |  | 0 | 8.48 | 105.83 | 4.67 | 0.64 | 313.47 | 0 | 31.6 | 0.05 | 0 | 6.28 | 4.082 | [13 empty] | 0 | 0 | 1 | 1 |  |  |  | 1013 | 100 ШТ | 100 ШТ | 1 | [6 empty] | 67796310 | 3 | Монтажные работы | 0 |  | 2 | 108001 | Электромонтажные работы , отдел 01-03 : ( на АЭС НР = 110% ) - (работы по упр. авиа.- движением: СП=55% ( {АВИА}=1; обычные работы : СП=65 - {AВИА}=0), при работе на АЭС СП= 68% ) | мФЕР-08 |  |  |  | 131072 | 423.97 | 105.83 | 4.67 | 0.64 | 313.47 | 31.6 | 0.05 | 0 | [17 empty] | 0 | 0 | 0 |  |  |  |  | 100 | 65 |  |  |  |  | 1 |  | -312235141 | 2 | 1 | -2 | 0 | 0 | 0 | 18.84 | 0 | 18.84 | 0 |  | 0 | 3 | 0 |  | 0 | 1 | 0 | 0 | 0 | 0 | 0
17 | 1 |  |  | 16 | цена поставщика | Р7651. Коробка Valena 776181 установочная 1 пост о/п белая (Legrand) | ШТ | 2 | 0 |  |  |  |  | 49.42 | 49.42 | 0 | 0 | 0 | 0 | 0 | 0 | 0 | 0 | 0 |  | 67949589 | 24.71 | 24.71 | 0 | 0 | 0 | 0 | 0 | 0 | 0 | 24.71 | 24.71 | 0 | 0 | 0 | 0 | 0 | 0 | 0 | 0 | 0 | 1 | 1 |  |  | 1 | 1 | 1 | 1 |  |  |  |  | 3 | 2 |  |  |  | 1100 | 0 |  | 0 | 8 | 0 | 1 | 1 | 1 | 1 | 1 | 1 |  | 0 | 0 |  |  |  | 0 | 0 | 0 | [5 empty] | 0 |  | 0 | 49.42 | 24.71 | 0 | 0 | 0 | 0 | 0 | 0 | 0 | 0 | 0 | [13 empty] | 0 | 0 | 1 | 1 |  |  |  | 1013 | ШТ | ШТ | 1 | [6 empty] | 67796162 | 8 | Материалы строительные | 0 |  | 1 | 1100 | Материалы, изделия и конструкции | материалы (03) |  |  |  | 131072 | 24.71 | 24.71 | 0 | 0 | 0 | 0 | 0 | 0 | 5 |  |  | 1 | 18 |  | 282.02 | [10 empty] | 0 | 0 | 0 |  |  |  |  | 0 | 0 |  | [282,02 / 1,2 / 9,7] + 2% Заг.скл |  |  | 1 |  | -1268580033 | 2 | 3 | 3 | 0 | 0 | 0 | 49.42 | 0 | 49.42 | 0 |  | 1 | 1 | 0 |  | 0 | 1 | 0 | 0 | 0 | 0 | 0
17 | 1 |  |  | 17 | цена поставщика | Р7601. Механизм Valena 694260 (774401) выключателя 1кл. с/п белый (Legrand) | ШТ | 2 | 0 |  |  |  |  | 33.72 | 33.72 | 0 | 0 | 0 | 0 | 0 | 0 | 0 | 0 | 0 |  | 67949589 | 16.86 | 16.86 | 0 | 0 | 0 | 0 | 0 | 0 | 0 | 16.86 | 16.86 | 0 | 0 | 0 | 0 | 0 | 0 | 0 | 0 | 0 | 1 | 1 |  |  | 1 | 1 | 1 | 1 |  |  |  |  | 3 | 2 |  |  |  | 1100 | 0 |  | 0 | 8 | 0 | 1 | 1 | 1 | 1 | 1 | 1 |  | 0 | 0 |  |  |  | 0 | 0 | 0 | [5 empty] | 0 |  | 0 | 33.72 | 16.86 | 0 | 0 | 0 | 0 | 0 | 0 | 0 | 0 | 0 | [13 empty] | 0 | 0 | 1 | 1 |  |  |  | 1013 | ШТ | ШТ | 1 | [6 empty] | 67796162 | 8 | Материалы строительные | 0 |  | 1 | 1100 | Материалы, изделия и конструкции | материалы (03) |  |  |  | 131072 | 16.86 | 16.86 | 0 | 0 | 0 | 0 | 0 | 0 | 5 |  |  | 1 | 18 |  | 192.45 | [10 empty] | 0 | 0 | 0 |  |  |  |  | 0 | 0 |  | [192,45 / 1,2 / 9,7] + 2% Заг.скл |  |  | 1 |  | 909677281 | 2 | 3 | 3 | 0 | 0 | 0 | 33.72 | 0 | 33.72 | 0 |  | 1 | 1 | 0 |  | 0 | 1 | 0 | 0 | 0 | 0 | 0
17 | 1 | 72 | 72 | 18 | м08-03-591-04 | Выключатель двухклавишный неутопленного типа при открытой проводке | 100 ШТ | 0.02 | 0 |  |  |  |  | 9.12 | 2.06 | 0.09 | 0.01 | 6.97 | 0 | 0.7026 | 0.001 | 0 | 6.98 | 4.54 |  | 67949589 | 456.35 | 103.19 | 4.67 | 0.64 | 348.49 | 0 | 35.13 | 0.05 | 0 | 456.35 | 103.19 | 4.67 | 0.64 | 348.49 | 0 | 35.13 | 0.05 | 0 | 100 | 65 | 1 | 1 |  |  | 1 | 1 | 1 | 1 |  |  |  |  | 0 | 2 | ФЕРм-2001, м08-03-591-04, приказ Минстроя России №1039/пр от 30.12.2016г. |  |  | 108001 | 0 |  | 0 | 3 | 0 | 1 | 1 | 1 | 1 | 1 | 1 |  | 100 | 65 |  |  |  | 0 | 0 | 0 | [5 empty] | 0 |  | 0 | 9.12 | 103.19 | 4.67 | 0.64 | 348.49 | 0 | 35.13 | 0.05 | 0 | 6.98 | 4.537 | [13 empty] | 0 | 0 | 1 | 1 |  |  |  | 1013 | 100 ШТ | 100 ШТ | 1 | [6 empty] | 67796310 | 3 | Монтажные работы | 0 |  | 2 | 108001 | Электромонтажные работы , отдел 01-03 : ( на АЭС НР = 110% ) - (работы по упр. авиа.- движением: СП=55% ( {АВИА}=1; обычные работы : СП=65 - {AВИА}=0), при работе на АЭС СП= 68% ) | мФЕР-08 |  |  |  | 131072 | 456.35 | 103.19 | 4.67 | 0.64 | 348.49 | 35.13 | 0.05 | 0 | [17 empty] | 0 | 0 | 0 |  |  |  |  | 100 | 65 |  |  |  |  | 1 |  | -991288307 | 2 | 1 | -2 | 0 | 0 | 0 | 20.64 | 0 | 20.64 | 0 |  | 0 | 3 | 0 |  | 0 | 1 | 0 | 0 | 0 | 0 | 0
17 | 1 |  |  | 19 | цена поставщика | Р7609. Механизм Valena 694265 (774405) выключателя 2кл. с/п белый (Legrand) | ШТ | 2 | 0 |  |  |  |  | 56.14 | 56.14 | 0 | 0 | 0 | 0 | 0 | 0 | 0 | 0 | 0 |  | 67949589 | 28.07 | 28.07 | 0 | 0 | 0 | 0 | 0 | 0 | 0 | 28.07 | 28.07 | 0 | 0 | 0 | 0 | 0 | 0 | 0 | 0 | 0 | 1 | 1 |  |  | 1 | 1 | 1 | 1 |  |  |  |  | 3 | 2 |  |  |  | 1100 | 0 |  | 0 | 8 | 0 | 1 | 1 | 1 | 1 | 1 | 1 |  | 0 | 0 |  |  |  | 0 | 0 | 0 | [5 empty] | 0 |  | 0 | 56.14 | 28.07 | 0 | 0 | 0 | 0 | 0 | 0 | 0 | 0 | 0 | [13 empty] | 0 | 0 | 1 | 1 |  |  |  | 1013 | ШТ | ШТ | 1 | [6 empty] | 67796162 | 8 | Материалы строительные | 0 |  | 1 | 1100 | Материалы, изделия и конструкции | материалы (03) |  |  |  | 131072 | 28.07 | 28.07 | 0 | 0 | 0 | 0 | 0 | 0 | 5 |  |  | 1 | 18 |  | 315.03 | [10 empty] | 0 | 0 | 0 |  |  |  |  | 0 | 0 |  | [315,03 / 1,18 / 9,7] + 2% Заг.скл |  |  | 1 |  | 830723660 | 2 | 3 | 3 | 0 | 0 | 0 | 56.14 | 0 | 56.14 | 0 |  | 1 | 1 | 0 |  | 0 | 1 | 0 | 0 | 0 | 0 | 0
17 | 1 |  |  | 20 | цена поставщика | Р7651. Коробка Valena 776181 установочная 1 пост о/п белая (Legrand) | ШТ | 2 | 0 |  |  |  |  | 49.42 | 49.42 | 0 | 0 | 0 | 0 | 0 | 0 | 0 | 0 | 0 |  | 67949589 | 24.71 | 24.71 | 0 | 0 | 0 | 0 | 0 | 0 | 0 | 24.71 | 24.71 | 0 | 0 | 0 | 0 | 0 | 0 | 0 | 0 | 0 | 1 | 1 |  |  | 1 | 1 | 1 | 1 |  |  |  |  | 3 | 2 |  |  |  | 1100 | 0 |  | 0 | 8 | 0 | 1 | 1 | 1 | 1 | 1 | 1 |  | 0 | 0 |  |  |  | 0 | 0 | 0 | [5 empty] | 0 |  | 0 | 49.42 | 24.71 | 0 | 0 | 0 | 0 | 0 | 0 | 0 | 0 | 0 | [13 empty] | 0 | 0 | 1 | 1 |  |  |  | 1013 | ШТ | ШТ | 1 | [6 empty] | 67796162 | 8 | Материалы строительные | 0 |  | 1 | 1100 | Материалы, изделия и конструкции | материалы (03) |  |  |  | 131072 | 24.71 | 24.71 | 0 | 0 | 0 | 0 | 0 | 0 | 5 |  |  | 1 | 18 |  | 282.02 | [10 empty] | 0 | 0 | 0 |  |  |  |  | 0 | 0 |  | [282,02 / 1,2 / 9,7] + 2% Заг.скл |  |  | 1 |  | -1268580033 | 2 | 3 | 3 | 0 | 0 | 0 | 49.42 | 0 | 49.42 | 0 |  | 1 | 1 | 0 |  | 0 | 1 | 0 | 0 | 0 | 0 | 0
17 | 1 | 81 | 81 | 21 | м08-03-591-08 | Розетка штепсельная неутопленного типа при открытой проводке | 100 ШТ | 0.07 | 0 |  |  |  |  | 31.78 | 7.45 | 0.33 | 0.04 | 24 | 0 | 2.4192 | 0.0035 | 0 | 24.04 | 15.63 |  | 67949589 | 453.93 | 106.42 | 4.67 | 0.64 | 342.84 | 0 | 34.56 | 0.05 | 0 | 453.93 | 106.42 | 4.67 | 0.64 | 342.84 | 0 | 34.56 | 0.05 | 0 | 100 | 65 | 1 | 1 |  |  | 1 | 1 | 1 | 1 |  |  |  |  | 0 | 2 | ФЕРм-2001, м08-03-591-08, приказ Минстроя России №1039/пр от 30.12.2016г. |  |  | 108001 | 0 |  | 0 | 3 | 0 | 1 | 1 | 1 | 1 | 1 | 1 |  | 100 | 65 |  |  |  | 0 | 0 | 0 | [5 empty] | 0 |  | 0 | 31.78 | 106.42 | 4.67 | 0.64 | 342.84 | 0 | 34.56 | 0.05 | 0 | 24.04 | 15.626 | [13 empty] | 0 | 0 | 1 | 1 |  |  |  | 1013 | 100 ШТ | 100 ШТ | 1 | [6 empty] | 67796310 | 3 | Монтажные работы | 0 |  | 2 | 108001 | Электромонтажные работы , отдел 01-03 : ( на АЭС НР = 110% ) - (работы по упр. авиа.- движением: СП=55% ( {АВИА}=1; обычные работы : СП=65 - {AВИА}=0), при работе на АЭС СП= 68% ) | мФЕР-08 |  |  |  | 131072 | 453.93 | 106.42 | 4.67 | 0.64 | 342.84 | 34.56 | 0.05 | 0 | [17 empty] | 0 | 0 | 0 |  |  |  |  | 100 | 65 |  |  |  |  | 1 |  | 1188648583 | 2 | 1 | -2 | 0 | 0 | 0 | 71.45 | 0 | 71.45 | 0 |  | 0 | 3 | 0 |  | 0 | 1 | 0 | 0 | 0 | 0 | 0
17 | 1 |  |  | 22 | цена поставщика | Р7629. Розетка Valena 694272 (774400) "евр" двойная с/п белая (Legrand) | ШТ | 7 | 0 |  |  |  |  | 307.93 | 307.93 | 0 | 0 | 0 | 0 | 0 | 0 | 0 | 0 | 0 |  | 67949589 | 43.99 | 43.99 | 0 | 0 | 0 | 0 | 0 | 0 | 0 | 43.99 | 43.99 | 0 | 0 | 0 | 0 | 0 | 0 | 0 | 0 | 0 | 1 | 1 |  |  | 1 | 1 | 1 | 1 |  |  |  |  | 3 | 2 |  |  |  | 1100 | 0 |  | 0 | 8 | 0 | 1 | 1 | 1 | 1 | 1 | 1 |  | 0 | 0 |  |  |  | 0 | 0 | 0 | [5 empty] | 0 |  | 0 | 307.93 | 43.99 | 0 | 0 | 0 | 0 | 0 | 0 | 0 | 0 | 0 | [13 empty] | 0 | 0 | 1 | 1 |  |  |  | 1013 | ШТ | ШТ | 1 | [6 empty] | 67796162 | 8 | Материалы строительные | 0 |  | 1 | 1100 | Материалы, изделия и конструкции | материалы (03) |  |  |  | 131072 | 43.99 | 43.99 | 0 | 0 | 0 | 0 | 0 | 0 | 5 |  |  | 1 | 18 |  | 502.09 | [10 empty] | 0 | 0 | 0 |  |  |  |  | 0 | 0 |  | [502,09 / 1,2 / 9,7] + 2% Заг.скл |  |  | 1 |  | -1057670866 | 2 | 3 | 3 | 0 | 0 | 0 | 307.93 | 0 | 307.93 | 0 |  | 1 | 1 | 0 |  | 0 | 1 | 0 | 0 | 0 | 0 | 0
17 | 1 |  |  | 23 | цена поставщика | Р7653. Коробка Valena 776182 установочная 2 поста о/п белая (Legrand) | ШТ | 7 | 0 |  |  |  |  | 302.96 | 302.96 | 0 | 0 | 0 | 0 | 0 | 0 | 0 | 0 | 0 |  | 67949589 | 43.28 | 43.28 | 0 | 0 | 0 | 0 | 0 | 0 | 0 | 43.28 | 43.28 | 0 | 0 | 0 | 0 | 0 | 0 | 0 | 0 | 0 | 1 | 1 |  |  | 1 | 1 | 1 | 1 |  |  |  |  | 3 | 2 |  |  |  | 1100 | 0 |  | 0 | 8 | 0 | 1 | 1 | 1 | 1 | 1 | 1 |  | 0 | 0 |  |  |  | 0 | 0 | 0 | [5 empty] | 0 |  | 0 | 302.96 | 43.28 | 0 | 0 | 0 | 0 | 0 | 0 | 0 | 0 | 0 | [13 empty] | 0 | 0 | 1 | 1 |  |  |  | 1013 | ШТ | ШТ | 1 | [6 empty] | 67796162 | 8 | Материалы строительные | 0 |  | 1 | 1100 | Материалы, изделия и конструкции | материалы (03) |  |  |  | 131072 | 43.28 | 43.28 | 0 | 0 | 0 | 0 | 0 | 0 | 5 |  |  | 1 | 18 |  | 493.9 | [10 empty] | 0 | 0 | 0 |  |  |  |  | 0 | 0 |  | [493,9 / 1,2 / 9,7] + 2% Заг.скл |  |  | 1 |  | -1754858421 | 2 | 3 | 3 | 0 | 0 | 0 | 302.96 | 0 | 302.96 | 0 |  | 1 | 1 | 0 |  | 0 | 1 | 0 | 0 | 0 | 0 | 0
17 | 1 | 87 | 87 | 24 | м08-02-390-01 | Короба пластмассовые шириной до 40 мм | 100 м | 0.7 | 0 |  |  |  |  | 144.73 | 36.07 | 0.22 | 0.1 | 108.44 | 0 | 11.403 | 0.007 | 0 | 108.54 | 70.55 |  | 67949589 | 206.76 | 51.53 | 0.31 | 0.14 | 154.92 | 0 | 16.29 | 0.01 | 0 | 206.76 | 51.53 | 0.31 | 0.14 | 154.92 | 0 | 16.29 | 0.01 | 0 | 100 | 65 | 1 | 1 |  |  | 1 | 1 | 1 | 1 |  |  |  |  | 0 | 2 | ФЕРм-2001, м08-02-390-01, приказ Минстроя России №1039/пр от 30.12.2016г. |  |  | 108001 | 0 |  | 0 | 3 | 0 | 1 | 1 | 1 | 1 | 1 | 1 |  | 100 | 65 |  |  |  | 0 | 0 | 0 | [5 empty] | 0 |  | 0 | 144.73 | 51.53 | 0.31 | 0.14 | 154.92 | 0 | 16.29 | 0.01 | 0 | 108.54 | 70.551 | [13 empty] | 0 | 0 | 1 | 1 |  |  |  | 1003 | 100 м | 100 м | 100 | [6 empty] | 67796310 | 3 | Монтажные работы | 0 |  | 2 | 108001 | Электромонтажные работы , отдел 01-03 : ( на АЭС НР = 110% ) - (работы по упр. авиа.- движением: СП=55% ( {АВИА}=1; обычные работы : СП=65 - {AВИА}=0), при работе на АЭС СП= 68% ) | мФЕР-08 |  |  |  | 131072 | 206.76 | 51.53 | 0.31 | 0.14 | 154.92 | 16.29 | 0.01 | 0 | [17 empty] | 0 | 0 | 0 |  |  |  |  | 100 | 65 |  |  |  |  | 1 |  | -1776686347 | 2 | 1 | -2 | 0 | 0 | 0 | 323.82 | 0 | 323.82 | 0 |  | 0 | 3 | 0 |  | 0 | 1 | 0 | 0 | 0 | 0 | 0
17 | 1 |  |  | 25 | 20.2.05.04-0013 | Кабель-канал (короб) "Legrand" 40х20 мм | 100 м | 0.714 | 0 |  |  |  |  | 2042.75 | 2042.75 | 0 | 0 | 0 | 0 | 0 | 0 | 0 | 0 | 0 |  | 67949589 | 2861 | 2861 | 0 | 0 | 0 | 0 | 0 | 0 | 0 | 2861 | 2861 | 0 | 0 | 0 | 0 | 0 | 0 | 0 | 0 | 0 | 1 | 1 |  |  | 1 | 1 | 1 | 1 |  |  |  |  | 3 | 2 | ФССЦ-2001, 20.2.05.04-0013, приказ Минстроя России №1039/пр от 30.12.2016г. |  |  | 500002 | 0 |  | 0 | 12 | 0 | 1 | 1 | 1 | 1 | 1 | 1 |  | 0 | 0 |  |  |  | 0 | 0 | 0 | [5 empty] | 0 |  | 0 | 2042.75 | 2861 | 0 | 0 | 0 | 0 | 0 | 0 | 0 | 0 | 0 | [13 empty] | 0 | 0 | 1 | 1 |  |  |  | 1003 | 100 м | 100 м | 100 | [6 empty] | 67796366 | 12 | Материалы монтажные | 0 |  | 2 | 500002 | Материалы и конструкции ( монтажные ) по ценникам и каталогам | ФССЦм |  |  |  | 0 | 2861 | 2861 | 0 | 0 | 0 | 0 | 0 | 0 | [17 empty] | 0 | 0 | 0 |  |  |  |  | 0 | 0 |  |  |  |  | 1 |  | 294537720 | 2 | 1 | -2 | 0 | 0 | 0 | 2042.75 | 0 | 2042.75 | 0 |  | 0 | 3 | 0 |  | 0 | 1 | 0 | 0 | 0 | 0 | 0
17 | 1 | 97 | 95 | 26 | м08-02-399-02 | Провод в коробах, сечением до 35 мм2 | 100 м | 0.7 | 0 |  |  |  |  | 35.51 | 9.52 | 1.25 | 0.18 | 24.74 | 0 | 2.632 | 0.014 | 0 | 24.92 | 16.2 |  | 67949589 | 50.72 | 13.6 | 1.78 | 0.26 | 35.34 | 0 | 3.76 | 0.02 | 0 | 50.72 | 13.6 | 1.78 | 0.26 | 35.34 | 0 | 3.76 | 0.02 | 0 | 100 | 65 | 1 | 1 |  |  | 1 | 1 | 1 | 1 |  |  |  |  | 0 | 2 | ФЕРм-2001, м08-02-399-02, приказ Минстроя России №1039/пр от 30.12.2016г. |  |  | 108001 | 0 |  | 0 | 3 | 0 | 1 | 1 | 1 | 1 | 1 | 1 |  | 100 | 65 |  |  |  | 0 | 0 | 0 | [5 empty] | 0 |  | 0 | 35.51 | 13.6 | 1.78 | 0.26 | 35.34 | 0 | 3.76 | 0.02 | 0 | 24.92 | 16.198 | [13 empty] | 0 | 0 | 1 | 1 |  |  |  | 1003 | 100 м | 100 м | 100 | [6 empty] | 67796310 | 3 | Монтажные работы | 0 |  | 2 | 108001 | Электромонтажные работы , отдел 01-03 : ( на АЭС НР = 110% ) - (работы по упр. авиа.- движением: СП=55% ( {АВИА}=1; обычные работы : СП=65 - {AВИА}=0), при работе на АЭС СП= 68% ) | мФЕР-08 |  |  |  | 0 | 50.72 | 13.6 | 1.78 | 0.26 | 35.34 | 3.76 | 0.02 | 0 | [17 empty] | 0 | 0 | 0 |  |  |  |  | 100 | 65 |  |  |  |  | 1 |  | -349670202 | 2 | 1 | -2 | 0 | 0 | 0 | 76.63 | 0 | 76.63 | 0 |  | 0 | 3 | 0 |  | 0 | 1 | 0 | 0 | 0 | 0 | 0
18 | 1 | 95 |  | 26,1 | 21.1.06.09-0152 | Кабель силовой с медными жилами с поливинилхлоридной изоляцией и оболочкой, не распространяющий горение, с низким дымо- и газовыделением марки ВВГнг-LS, с числом жил - 3 и сечением 2,5 мм2 | 1000 м | 0.0612 | 0.087429 |  |  |  |  | 423.53 | 423.53 | 0 | 0 | 0 | 0 | 0 | 0 | 0 | 0 | 0 |  | 67949589 | 6920.41 | 6920.41 | 0 | 0 | 0 | 0 | 0 | 0 | 0 | 6920.41 | 6920.41 | 0 | 0 | 0 | 0 | 0 | 0 | 0 | 0 | 0 | 1 | 1 |  |  | 1 | 1 | 1 | 1 |  |  |  |  | 3 | 2 | ФССЦ-2001, 21.1.06.09-0152, приказ Минстроя России №1039/пр от 30.12.2016г. |  |  | 500002 | 0 |  | 0 | 12 | 0 | 1 | 1 | 1 | 1 | 1 | 1 |  | 0 | 0 |  |  |  | 0 | 0 | 0 | [5 empty] | 0 |  | 0 | 423.53 | 6920.41 | 0 | 0 | 0 | 0 | 0 | 0 | 0 | 0 | 0 | [13 empty] | 0 | 0 | 1 | 1 |  |  |  | 1013 | 1000 м | 1000 М | 1 | [6 empty] | 67796366 | 12 | Материалы монтажные | 0 |  | 2 | 500002 | Материалы и конструкции ( монтажные ) по ценникам и каталогам | ФССЦм |  |  |  | 0 | 6920.41 | 6920.41 | 0 | 0 | 0 | 0 | 0 | [18 empty] | 0 | 0 | 0 |  |  |  |  | 0 | 0 |  |  |  |  | 1 |  | 559331636 | 2 | 1 | -2 | 0 | 0 | 0 | 423.53 | 0 | 423.53 | 0 |  | 0 | 3 | 0 |  | 0 | 1 | 0 | 0 | 0 | 0 | 0
18 | 1 | 96 |  | 26,2 | 21.1.06.09-0176 | Кабель силовой с медными жилами с поливинилхлоридной изоляцией и оболочкой, не распространяющий горение, с низким дымо- и газовыделением марки ВВГнг-LS, с числом жил - 5 и сечением 2,5 мм2 | 1000 м | 0.0102 | 0.014571 |  |  |  |  | 120.74 | 120.74 | 0 | 0 | 0 | 0 | 0 | 0 | 0 | 0 | 0 |  | 67949589 | 11836.8 | 11836.8 | 0 | 0 | 0 | 0 | 0 | 0 | 0 | 11836.8 | 11836.8 | 0 | 0 | 0 | 0 | 0 | 0 | 0 | 0 | 0 | 1 | 1 |  |  | 1 | 1 | 1 | 1 |  |  |  |  | 3 | 2 | ФССЦ-2001, 21.1.06.09-0176, приказ Минстроя России №1039/пр от 30.12.2016г. |  |  | 500002 | 0 |  | 0 | 12 | 0 | 1 | 1 | 1 | 1 | 1 | 1 |  | 0 | 0 |  |  |  | 0 | 0 | 0 | [5 empty] | 0 |  | 0 | 120.74 | 11836.8 | 0 | 0 | 0 | 0 | 0 | 0 | 0 | 0 | 0 | [13 empty] | 0 | 0 | 1 | 1 |  |  |  | 1013 | 1000 м | 1000 М | 1 | [6 empty] | 67796366 | 12 | Материалы монтажные | 0 |  | 2 | 500002 | Материалы и конструкции ( монтажные ) по ценникам и каталогам | ФССЦм |  |  |  | 0 | 11836.8 | 11836.8 | 0 | 0 | 0 | 0 | 0 | [18 empty] | 0 | 0 | 0 |  |  |  |  | 0 | 0 |  |  |  |  | 1 |  | 1458508673 | 2 | 1 | -2 | 0 | 0 | 0 | 120.74 | 0 | 120.74 | 0 |  | 0 | 3 | 0 |  | 0 | 1 | 0 | 0 | 0 | 0 | 0
17 | 1 | 104 | 98 | 27 | м08-10-010-01 | Прокладка труб гофрированных ПВХ для защиты проводов и кабелей | 100 м | 1.4 | 0 |  |  |  |  | 218.87 | 23.51 | 0 | 0 | 195.36 | 0 | 21.28 | 0 | 0 | 195.36 | 126.98 |  | 67949589 | 156.33 | 16.79 | 0 | 0 | 139.54 | 0 | 15.2 | 0 | 0 | 156.33 | 16.79 | 0 | 0 | 139.54 | 0 | 15.2 | 0 | 0 | 100 | 65 | 1 | 1 |  |  | 1 | 1 | 1 | 1 |  |  |  |  | 0 | 2 | ФЕРм-2001, м08-10-010-01, приказ Минстроя России №1039/пр от 30.12.2016г. |  |  | 108001 | 0 |  | 0 | 3 | 0 | 1 | 1 | 1 | 1 | 1 | 1 |  | 100 | 65 |  |  |  | 0 | 0 | 0 | [5 empty] | 0 |  | 0 | 218.87 | 16.79 | 0 | 0 | 139.54 | 0 | 15.2 | 0 | 0 | 195.36 | 126.984 | [13 empty] | 0 | 0 | 1 | 1 |  |  |  | 1003 | 100 м | 100 м | 100 | [6 empty] | 67796310 | 3 | Монтажные работы | 0 |  | 2 | 108001 | Электромонтажные работы , отдел 01-03 : ( на АЭС НР = 110% ) - (работы по упр. авиа.- движением: СП=55% ( {АВИА}=1; обычные работы : СП=65 - {AВИА}=0), при работе на АЭС СП= 68% ) | мФЕР-08 |  |  |  | 0 | 156.33 | 16.79 | 0 | 0 | 139.54 | 15.2 | 0 | 0 | [17 empty] | 0 | 0 | 0 |  |  |  |  | 100 | 65 |  |  |  |  | 1 |  | -596386547 | 2 | 1 | -2 | 0 | 0 | 0 | 541.21 | 0 | 541.21 | 0 |  | 0 | 3 | 0 |  | 0 | 1 | 0 | 0 | 0 | 0 | 0
18 | 1 | 103 |  | 27,1 | 24.3.01.02-0024 | Трубы гибкие гофрированные легкие из самозатухающего ПВХ (IP55) серии FL, с зондом, диаметром 32 мм | 10 м | 12.24 | 8.7429 |  |  |  |  | 698.05 | 698.05 | 0 | 0 | 0 | 0 | 0 | 0 | 0 | 0 | 0 |  | 67949589 | 57.03 | 57.03 | 0 | 0 | 0 | 0 | 0 | 0 | 0 | 57.03 | 57.03 | 0 | 0 | 0 | 0 | 0 | 0 | 0 | 0 | 0 | 1 | 1 |  |  | 1 | 1 | 1 | 1 |  |  |  |  | 3 | 1 | ФССЦ-2001, 24.3.01.02-0024, приказ Минстроя России №1039/пр от 30.12.2016г. |  |  | 500001 | 0 |  | 0 | 8 | 0 | 1 | 1 | 1 | 1 | 1 | 1 |  | 0 | 0 |  |  |  | 0 | 0 | 0 | [5 empty] | 0 |  | 0 | 698.05 | 57.03 | 0 | 0 | 0 | 0 | 0 | 0 | 0 | 0 | 0 | [13 empty] | 0 | 0 | 1 | 1 |  |  |  | 1003 | 10 м | 10 м | 10 | [6 empty] | 67796365 | 8 | Материалы строительные | 0 |  | 1 | 500001 | Материалы и конструкции ( строительные ) по ценникам и каталогом | ФССЦст |  |  |  | 0 | 57.03 | 57.03 | 0 | 0 | 0 | 0 | 0 | [18 empty] | 0 | 0 | 0 |  |  |  |  | 0 | 0 |  |  |  |  | 1 |  | -1499321465 | 2 | 1 | -2 | 0 | 0 | 0 | 698.05 | 698.05 | 0 | 0 |  | 0 | 3 | 0 |  | 0 | 1 | 0 | 0 | 0 | 0 | 0
18 | 1 | 101 |  | 27,2 | 23.8.03.02-0003 | Клипса для крепежа гофротрубы, диаметром 32 мм | 10 шт. | 15 | 10.7143 |  |  |  |  | 64.5 | 64.5 | 0 | 0 | 0 | 0 | 0 | 0 | 0 | 0 | 0 |  | 67949589 | 4.3 | 4.3 | 0 | 0 | 0 | 0 | 0 | 0 | 0 | 4.3 | 4.3 | 0 | 0 | 0 | 0 | 0 | 0 | 0 | 0 | 0 | 1 | 1 |  |  | 1 | 1 | 1 | 1 |  |  |  |  | 3 | 1 | ФССЦ-2001, 23.8.03.02-0003, приказ Минстроя России №1039/пр от 30.12.2016г. |  |  | 500001 | 0 |  | 0 | 8 | 0 | 1 | 1 | 1 | 1 | 1 | 1 |  | 0 | 0 |  |  |  | 0 | 0 | 0 | [5 empty] | 0 |  | 0 | 64.5 | 4.3 | 0 | 0 | 0 | 0 | 0 | 0 | 0 | 0 | 0 | [13 empty] | 0 | 0 | 1 | 1 |  |  |  | 1010 | 10 шт. | 10 шт. | 10 | [6 empty] | 67796365 | 8 | Материалы строительные | 0 |  | 1 | 500001 | Материалы и конструкции ( строительные ) по ценникам и каталогом | ФССЦст |  |  |  | 0 | 4.3 | 4.3 | 0 | 0 | 0 | 0 | 0 | [18 empty] | 0 | 0 | 0 |  |  |  |  | 0 | 0 |  |  |  |  | 1 |  | -979767635 | 2 | 1 | -2 | 0 | 0 | 0 | 64.5 | 64.5 | 0 | 0 |  | 0 | 3 | 0 |  | 0 | 1 | 0 | 0 | 0 | 0 | 0
18 | 1 | 102 |  | 27,3 | 24.3.01.02-0022 | Трубы гибкие гофрированные легкие из самозатухающего ПВХ (IP55) серии FL, с зондом, диаметром 20 мм | 10 м | 2.04 | 1.4571 |  |  |  |  | 43.25 | 43.25 | 0 | 0 | 0 | 0 | 0 | 0 | 0 | 0 | 0 |  | 67949589 | 21.2 | 21.2 | 0 | 0 | 0 | 0 | 0 | 0 | 0 | 21.2 | 21.2 | 0 | 0 | 0 | 0 | 0 | 0 | 0 | 0 | 0 | 1 | 1 |  |  | 1 | 1 | 1 | 1 |  |  |  |  | 3 | 1 | ФССЦ-2001, 24.3.01.02-0022, приказ Минстроя России №1039/пр от 30.12.2016г. |  |  | 500001 | 0 |  | 0 | 8 | 0 | 1 | 1 | 1 | 1 | 1 | 1 |  | 0 | 0 |  |  |  | 0 | 0 | 0 | [5 empty] | 0 |  | 0 | 43.25 | 21.2 | 0 | 0 | 0 | 0 | 0 | 0 | 0 | 0 | 0 | [13 empty] | 0 | 0 | 1 | 1 |  |  |  | 1003 | 10 м | 10 м | 10 | [6 empty] | 67796365 | 8 | Материалы строительные | 0 |  | 1 | 500001 | Материалы и конструкции ( строительные ) по ценникам и каталогом | ФССЦст |  |  |  | 0 | 21.2 | 21.2 | 0 | 0 | 0 | 0 | 0 | [18 empty] | 0 | 0 | 0 |  |  |  |  | 0 | 0 |  |  |  |  | 1 |  | -595881781 | 2 | 1 | -2 | 0 | 0 | 0 | 43.25 | 43.25 | 0 | 0 |  | 0 | 3 | 0 |  | 0 | 1 | 0 | 0 | 0 | 0 | 0
18 | 1 | 100 |  | 27,4 | 23.8.03.02-0002 | Клипса для крепежа гофротрубы, диаметром 20 мм | 10 шт. | 2.5 | 1.7857 |  |  |  |  | 7.25 | 7.25 | 0 | 0 | 0 | 0 | 0 | 0 | 0 | 0 | 0 |  | 67949589 | 2.9 | 2.9 | 0 | 0 | 0 | 0 | 0 | 0 | 0 | 2.9 | 2.9 | 0 | 0 | 0 | 0 | 0 | 0 | 0 | 0 | 0 | 1 | 1 |  |  | 1 | 1 | 1 | 1 |  |  |  |  | 3 | 1 | ФССЦ-2001, 23.8.03.02-0002, приказ Минстроя России №1039/пр от 30.12.2016г. |  |  | 500001 | 0 |  | 0 | 8 | 0 | 1 | 1 | 1 | 1 | 1 | 1 |  | 0 | 0 |  |  |  | 0 | 0 | 0 | [5 empty] | 0 |  | 0 | 7.25 | 2.9 | 0 | 0 | 0 | 0 | 0 | 0 | 0 | 0 | 0 | [13 empty] | 0 | 0 | 1 | 1 |  |  |  | 1010 | 10 шт. | 10 шт. | 10 | [6 empty] | 67796365 | 8 | Материалы строительные | 0 |  | 1 | 500001 | Материалы и конструкции ( строительные ) по ценникам и каталогом | ФССЦст |  |  |  | 0 | 2.9 | 2.9 | 0 | 0 | 0 | 0 | 0 | [18 empty] | 0 | 0 | 0 |  |  |  |  | 0 | 0 |  |  |  |  | 1 |  | -1149940395 | 2 | 1 | -2 | 0 | 0 | 0 | 7.25 | 7.25 | 0 | 0 |  | 0 | 3 | 0 |  | 0 | 1 | 0 | 0 | 0 | 0 | 0
17 | 1 | 116 | 108 | 28 | м08-02-412-02 | Затягивание провода в проложенные трубы и металлические рукава первого одножильного или многожильного в общей оплетке, суммарное сечение до 6 мм2 | 100 м | 1.2 | 0 |  |  |  |  | 82.44 | 17.38 | 4.26 | 0.6 | 60.8 | 0 | 6.468 | 0.048 | 0 | 61.4 | 39.91 |  | 67949589 | 68.7 | 14.48 | 3.55 | 0.5 | 50.67 | 0 | 5.39 | 0.04 | 0 | 68.7 | 14.48 | 3.55 | 0.5 | 50.67 | 0 | 5.39 | 0.04 | 0 | 100 | 65 | 1 | 1 |  |  | 1 | 1 | 1 | 1 |  |  |  |  | 0 | 2 | ФЕРм-2001, м08-02-412-02, приказ Минстроя России №1039/пр от 30.12.2016г. |  |  | 108001 | 0 |  | 0 | 3 | 0 | 1 | 1 | 1 | 1 | 1 | 1 |  | 100 | 65 |  |  |  | 0 | 0 | 0 | [5 empty] | 0 |  | 0 | 82.44 | 14.48 | 3.55 | 0.5 | 50.67 | 0 | 5.39 | 0.04 | 0 | 61.4 | 39.91 | [13 empty] | 0 | 0 | 1 | 1 |  |  |  | 1003 | 100 м | 100 м | 100 | [6 empty] | 67796310 | 3 | Монтажные работы | 0 |  | 2 | 108001 | Электромонтажные работы , отдел 01-03 : ( на АЭС НР = 110% ) - (работы по упр. авиа.- движением: СП=55% ( {АВИА}=1; обычные работы : СП=65 - {AВИА}=0), при работе на АЭС СП= 68% ) | мФЕР-08 |  |  |  | 0 | 68.7 | 14.48 | 3.55 | 0.5 | 50.67 | 5.39 | 0.04 | 0 | [17 empty] | 0 | 0 | 0 |  |  |  |  | 100 | 65 |  |  |  |  | 1 |  | -1215790049 | 2 | 1 | -2 | 0 | 0 | 0 | 183.75 | 0 | 183.75 | 0 |  | 0 | 3 | 0 |  | 0 | 1 | 0 | 0 | 0 | 0 | 0
18 | 1 | 115 |  | 28,1 | 21.1.06.10-0235 | Кабель силовой огнестойкий с медными жилами с изоляцией и оболочкой из ПВХ, не распространяющий горение, с низким дымо- и газовыделением, напряжением 1,0 кВ марки ВВГнг-FRLS 3х1,5 | 1000 м | 0.0204 | 0.017 |  |  |  |  | 235.25 | 235.25 | 0 | 0 | 0 | 0 | 0 | 0 | 0 | 0 | 0 |  | 67949589 | 11531.72 | 11531.72 | 0 | 0 | 0 | 0 | 0 | 0 | 0 | 11531.72 | 11531.72 | 0 | 0 | 0 | 0 | 0 | 0 | 0 | 100 | 65 | 1 | 1 |  |  | 1 | 1 | 1 | 1 |  |  |  |  | 3 | 2 | ФССЦ-2001, 21.1.06.10-0235, приказ Минстроя России №1039/пр от 30.12.2016г. |  |  | 108001 | 0 |  | 0 | 3 | 0 | 1 | 1 | 1 | 1 | 1 | 1 |  | 100 | 65 |  |  |  | 0 | 0 | 0 | [5 empty] | 0 |  | 0 | 235.25 | 11531.72 | 0 | 0 | 0 | 0 | 0 | 0 | 0 | 0 | 0 | [13 empty] | 0 | 0 | 1 | 1 |  |  |  | 1013 | 1000 м | 1000 М | 1 | [6 empty] | 67796310 | 3 | Монтажные работы | 0 |  | 2 | 108001 | Электромонтажные работы , отдел 01-03 : ( на АЭС НР = 110% ) - (работы по упр. авиа.- движением: СП=55% ( {АВИА}=1; обычные работы : СП=65 - {AВИА}=0), при работе на АЭС СП= 68% ) | мФЕР-08 |  |  |  | 0 | 11531.72 | 11531.72 | 0 | 0 | 0 | 0 | 0 | [18 empty] | 0 | 0 | 0 |  |  |  |  | 100 | 65 |  |  |  |  | 1 |  | 1448395660 | 2 | 1 | -2 | 0 | 0 | 0 | 235.25 | 0 | 235.25 | 0 |  | 0 | 3 | 0 |  | 0 | 1 | 0 | 0 | 0 | 0 | 0
18 | 1 | 114 |  | 28,2 | 21.1.06.09-0151 | Кабель силовой с медными жилами с поливинилхлоридной изоляцией и оболочкой, не распространяющий горение, с низким дымо- и газовыделением марки ВВГнг-LS, с числом жил - 3 и сечением 1,5 мм2 | 1000 м | 0.102 | 0.085 |  |  |  |  | 492.88 | 492.88 | 0 | 0 | 0 | 0 | 0 | 0 | 0 | 0 | 0 |  | 67949589 | 4832.12 | 4832.12 | 0 | 0 | 0 | 0 | 0 | 0 | 0 | 4832.12 | 4832.12 | 0 | 0 | 0 | 0 | 0 | 0 | 0 | 0 | 0 | 1 | 1 |  |  | 1 | 1 | 1 | 1 |  |  |  |  | 3 | 2 | ФССЦ-2001, 21.1.06.09-0151, приказ Минстроя России №1039/пр от 30.12.2016г. |  |  | 500002 | 0 |  | 0 | 12 | 0 | 1 | 1 | 1 | 1 | 1 | 1 |  | 0 | 0 |  |  |  | 0 | 0 | 0 | [5 empty] | 0 |  | 0 | 492.88 | 4832.12 | 0 | 0 | 0 | 0 | 0 | 0 | 0 | 0 | 0 | [13 empty] | 0 | 0 | 1 | 1 |  |  |  | 1013 | 1000 м | 1000 М | 1 | [6 empty] | 67796366 | 12 | Материалы монтажные | 0 |  | 2 | 500002 | Материалы и конструкции ( монтажные ) по ценникам и каталогам | ФССЦм |  |  |  | 0 | 4832.12 | 4832.12 | 0 | 0 | 0 | 0 | 0 | [18 empty] | 0 | 0 | 0 |  |  |  |  | 0 | 0 |  |  |  |  | 1 |  | -1479501953 | 2 | 1 | -2 | 0 | 0 | 0 | 492.88 | 0 | 492.88 | 0 |  | 0 | 3 | 0 |  | 0 | 1 | 0 | 0 | 0 | 0 | 0
17 | 1 | 127 | 118 | 29 | м08-02-412-03 | Затягивание провода в проложенные трубы и металлические рукава первого одножильного или многожильного в общей оплетке, суммарное сечение до 16 мм2 | 100 м | 1.2 | 0 |  |  |  |  | 104.59 | 27.23 | 6.4 | 0.91 | 70.96 | 0 | 7.548 | 0.072 | 0 | 71.87 | 46.72 |  | 67949589 | 87.15 | 22.69 | 5.33 | 0.76 | 59.13 | 0 | 6.29 | 0.06 | 0 | 87.15 | 22.69 | 5.33 | 0.76 | 59.13 | 0 | 6.29 | 0.06 | 0 | 100 | 65 | 1 | 1 |  |  | 1 | 1 | 1 | 1 |  |  |  |  | 0 | 2 | ФЕРм-2001, м08-02-412-03, приказ Минстроя России №1039/пр от 30.12.2016г. |  |  | 108001 | 0 |  | 0 | 3 | 0 | 1 | 1 | 1 | 1 | 1 | 1 |  | 100 | 65 |  |  |  | 0 | 0 | 0 | [5 empty] | 0 |  | 0 | 104.59 | 22.69 | 5.33 | 0.76 | 59.13 | 0 | 6.29 | 0.06 | 0 | 71.87 | 46.7155 | [13 empty] | 0 | 0 | 1 | 1 |  |  |  | 1003 | 100 м | 100 м | 100 | [6 empty] | 67796310 | 3 | Монтажные работы | 0 |  | 2 | 108001 | Электромонтажные работы , отдел 01-03 : ( на АЭС НР = 110% ) - (работы по упр. авиа.- движением: СП=55% ( {АВИА}=1; обычные работы : СП=65 - {AВИА}=0), при работе на АЭС СП= 68% ) | мФЕР-08 |  |  |  | 0 | 87.15 | 22.69 | 5.33 | 0.76 | 59.13 | 6.29 | 0.06 | 0 | [17 empty] | 0 | 0 | 0 |  |  |  |  | 100 | 65 |  |  |  |  | 1 |  | 1667817228 | 2 | 1 | -2 | 0 | 0 | 0 | 223.18 | 0 | 223.18 | 0 |  | 0 | 3 | 0 |  | 0 | 1 | 0 | 0 | 0 | 0 | 0
18 | 1 | 126 |  | 29,1 | 21.1.06.09-0176 | Кабель силовой с медными жилами с поливинилхлоридной изоляцией и оболочкой, не распространяющий горение, с низким дымо- и газовыделением марки ВВГнг-LS, с числом жил - 5 и сечением 2,5 мм2 | 1000 м | 0.1224 | 0.102 |  |  |  |  | 1448.82 | 1448.82 | 0 | 0 | 0 | 0 | 0 | 0 | 0 | 0 | 0 |  | 67949589 | 11836.8 | 11836.8 | 0 | 0 | 0 | 0 | 0 | 0 | 0 | 11836.8 | 11836.8 | 0 | 0 | 0 | 0 | 0 | 0 | 0 | 0 | 0 | 1 | 1 |  |  | 1 | 1 | 1 | 1 |  |  |  |  | 3 | 2 | ФССЦ-2001, 21.1.06.09-0176, приказ Минстроя России №1039/пр от 30.12.2016г. |  |  | 500002 | 0 |  | 0 | 12 | 0 | 1 | 1 | 1 | 1 | 1 | 1 |  | 0 | 0 |  |  |  | 0 | 0 | 0 | [5 empty] | 0 |  | 0 | 1448.82 | 11836.8 | 0 | 0 | 0 | 0 | 0 | 0 | 0 | 0 | 0 | [13 empty] | 0 | 0 | 1 | 1 |  |  |  | 1013 | 1000 м | 1000 М | 1 | [6 empty] | 67796366 | 12 | Материалы монтажные | 0 |  | 2 | 500002 | Материалы и конструкции ( монтажные ) по ценникам и каталогам | ФССЦм |  |  |  | 0 | 11836.8 | 11836.8 | 0 | 0 | 0 | 0 | 0 | [18 empty] | 0 | 0 | 0 |  |  |  |  | 0 | 0 |  |  |  |  | 1 |  | 1458508673 | 2 | 1 | -2 | 0 | 0 | 0 | 1448.82 | 0 | 1448.82 | 0 |  | 0 | 3 | 0 |  | 0 | 1 | 0 | 0 | 0 | 0 | 0
17 | 1 |  |  | 30 | цена поставщика | К4627 Зажим 222-412 безвинтовой 2х (0,08-2. 5) кв. мм для медного многожил. провода (Wago) | ШТ | 50 | 0 |  |  |  |  | 97.5 | 97.5 | 0 | 0 | 0 | 0 | 0 | 0 | 0 | 0 | 0 |  | 67949589 | 1.95 | 1.95 | 0 | 0 | 0 | 0 | 0 | 0 | 0 | 1.95 | 1.95 | 0 | 0 | 0 | 0 | 0 | 0 | 0 | 0 | 0 | 1 | 1 |  |  | 1 | 1 | 1 | 1 |  |  |  |  | 3 | 2 |  |  |  | 1100 | 0 |  | 0 | 8 | 0 | 1 | 1 | 1 | 1 | 1 | 1 |  | 0 | 0 |  |  |  | 0 | 0 | 0 | [5 empty] | 0 |  | 0 | 97.5 | 1.95 | 0 | 0 | 0 | 0 | 0 | 0 | 0 | 0 | 0 | [13 empty] | 0 | 0 | 1 | 1 |  |  |  | 1013 | ШТ | ШТ | 1 | [6 empty] | 67796162 | 8 | Материалы строительные | 0 |  | 1 | 1100 | Материалы, изделия и конструкции | материалы (03) |  |  |  | 131072 | 1.95 | 1.95 | 0 | 0 | 0 | 0 | 0 | 0 | 5 |  |  | 1 | 18 |  | 22.23 | [10 empty] | 0 | 0 | 0 |  |  |  |  | 0 | 0 |  | [22,23 / 1,2 / 9,7] + 2% Заг.скл |  |  | 1 |  | 1955668624 | 2 | 3 | 3 | 0 | 0 | 0 | 97.5 | 0 | 97.5 | 0 |  | 1 | 1 | 0 |  | 0 | 1 | 0 | 0 | 0 | 0 | 0
17 | 1 |  |  | 31 | цена поставщика | К4625. Зажим 222-413 безвинтовой 3х(0,08-2.5) кв.мм для медного многожил.провода (Wago) | ШТ | 50 | 0 |  |  |  |  | 116.5 | 116.5 | 0 | 0 | 0 | 0 | 0 | 0 | 0 | 0 | 0 |  | 67949589 | 2.33 | 2.33 | 0 | 0 | 0 | 0 | 0 | 0 | 0 | 2.33 | 2.33 | 0 | 0 | 0 | 0 | 0 | 0 | 0 | 0 | 0 | 1 | 1 |  |  | 1 | 1 | 1 | 1 |  |  |  |  | 3 | 2 |  |  |  | 1100 | 0 |  | 0 | 8 | 0 | 1 | 1 | 1 | 1 | 1 | 1 |  | 0 | 0 |  |  |  | 0 | 0 | 0 | [5 empty] | 0 |  | 0 | 116.5 | 2.33 | 0 | 0 | 0 | 0 | 0 | 0 | 0 | 0 | 0 | [13 empty] | 0 | 0 | 1 | 1 |  |  |  | 1013 | ШТ | ШТ | 1 | [6 empty] | 67796162 | 8 | Материалы строительные | 0 |  | 1 | 1100 | Материалы, изделия и конструкции | материалы (03) |  |  |  | 131072 | 2.33 | 2.33 | 0 | 0 | 0 | 0 | 0 | 0 | 5 |  |  | 1 | 18 |  | 26.59 | [10 empty] | 0 | 0 | 0 |  |  |  |  | 0 | 0 |  | [26,59 / 1,2 / 9,7] + 2% Заг.скл |  |  | 1 |  | -42224909 | 2 | 3 | 3 | 0 | 0 | 0 | 116.5 | 0 | 116.5 | 0 |  | 1 | 1 | 0 |  | 0 | 1 | 0 | 0 | 0 | 0 | 0
51 | 1 | 4 | 24 |  | Новый раздел | 1.Электроосвещение и электрооборудование | 0 | [6 empty] | 24988.27 | 23992.05 | 78.41 | 7.13 | 917.81 | 0 | 96.4448 | 0.5665 | 0 | 924.94 | 601.22 |  |  | 24988.27 | 23992.05 | 78.41 | 7.13 | 917.81 | 0 | 96.4448 | 0.5665 | 0 | 924.94 | 601.22 |  |  | 0 | 16083.04 | 0 | 26514.43 | 813.05 | 9618.34 | 0 | 23992.05 | 7909.01 | 0 | 7909.01 | 16083.04 | 0 | 0 | 0 | [20 empty] | 0 | 16083.04 | 0 | 26514.43 | 813.05 | 9618.34 | 0 | 23992.05 | 7909.01 | 0 | 7909.01 | 16083.04 | 0 | 0 | 0 | [115 empty] | 0
50 | 0 | 0 | 1 | 201 | 24988.27 | ПЗ | Прямые затраты |  |  | 201 | 1 | 3 |  | 2
50 | 0 | 0 | 1 | 202 | 23992.05 | СтМатОб | Стоимость материальных ресурсов (всего) |  |  | 202 | 2 | 3 |  | 2
50 | 0 | 0 | 1 | 222 | 0 | СтМатОбЗак | Стоимость материалов и оборудования заказчика |  |  | 222 | 3 | 3 |  | 2
50 | 0 | 0 | 1 | 225 | 23992.05 | СтМатОбПод | Стоимость материалов и оборудования подрядчика |  |  | 225 | 4 | 3 |  | 2
50 | 0 | 0 | 1 | 226 | 7909.01 | СтМат | Стоимость материалов (всего) |  |  | 226 | 5 | 3 |  | 2
50 | 0 | 0 | 1 | 227 | 0 | СтМатЗак | Стоимость материалов заказчика |  |  | 227 | 6 | 3 |  | 2
50 | 0 | 0 | 1 | 228 | 7909.01 | СтМатПод | Стоимость материалов подрядчика |  |  | 228 | 7 | 3 |  | 2
50 | 0 | 0 | 1 | 216 | 16083.04 | Оборуд | Стоимость оборудования (всего) |  |  | 216 | 8 | 3 |  | 2
50 | 0 | 0 | 1 | 223 | 0 | ОборудЗак | Стоимость оборудования заказчика |  |  | 223 | 9 | 3 |  | 2
50 | 0 | 0 | 1 | 229 | 16083.04 | ОборудПод | Стоимость оборудования подрядчика |  |  | 229 | 10 | 3 |  | 2
50 | 0 | 0 | 1 | 203 | 78.41 | ЭММ | Эксплуатация машин |  |  | 203 | 11 | 3 |  | 2
50 | 0 | 0 | 1 | 231 | 0 | ЭММсНРиСП | Эксплуатация машин по ТСН-2001.16 |  |  | 231 | 12 | 3 |  | 2
50 | 0 | 0 | 1 | 204 | 7.13 | ЗПМ | ЗП машинистов |  |  | 204 | 13 | 3 |  | 2
50 | 0 | 0 | 1 | 205 | 917.81 | ОЗП | Основная ЗП рабочих |  |  | 205 | 14 | 3 |  | 2
50 | 0 | 0 | 1 | 232 | 0 | ОЗПсНРиСП | Основная ЗП рабочих по ТСН-2001.16 |  |  | 232 | 15 | 3 |  | 2
50 | 0 | 0 | 1 | 214 | 813.05 | Строит | Строительные работы с НР и СП |  |  | 214 | 16 | 3 |  | 2
50 | 0 | 0 | 1 | 215 | 9618.34 | Монтаж | Монтажные работы с НР и СП |  |  | 215 | 17 | 3 |  | 2
50 | 0 | 0 | 1 | 217 | 0 | Прочие | Прочие работы с НР и СП |  |  | 217 | 18 | 3 |  | 2
50 | 0 | 0 | 1 | 230 | 0 | ПрочиеЗатр | Прочие затраты по ТСН-2001.16 |  |  | 230 | 19 | 3 |  | 2
50 | 0 | 0 | 1 | 206 | 0 | ВозврМат | Возврат материалов |  |  | 206 | 20 | 3 |  | 2
50 | 0 | 0 | 1 | 207 | 96.4448 | ТрудСтр | Трудозатраты строителей |  |  | 207 | 21 | 3 |  | -1
50 | 0 | 0 | 1 | 208 | 0.5665 | ТрудМаш | Трудозатраты машинистов |  |  | 208 | 22 | 3 |  | -1
50 | 0 | 0 | 1 | 209 | 0 | ТранспМат | Транспорт материалов |  |  | 209 | 23 | 3 |  | 2
50 | 0 | 0 | 1 | 210 | 924.94 | НР | Накладные расходы |  |  | 210 | 24 | 3 |  | 2
50 | 0 | 0 | 1 | 211 | 601.22 | СмПриб | Сметная прибыль |  |  | 211 | 25 | 3 |  | 2
50 | 0 | 0 | 1 | 224 | 26514.43 | Всего | Всего с НР и СП |  |  | 224 | 26 | 3 |  | 2
4 | 1 |  | 107 |  | Новый раздел | 2.Отопление |  | 0 |  | 0 | [10 empty] | 0 | [53 empty] | 0 | [11 empty] | 0
52 | 1 | 4 | 98 | 0 | Новый раздел | 2.Отопление | [7 empty] | 164904.96 | 164724.16 | 28.48 | 4.16 | 152.32 | 0 | 15.36 | 0.32 | 0 | 156.48 | 101.71 | 0 | 0 | 164904.96 | 164724.16 | 28.48 | 4.16 | 152.32 | 0 | 15.36 | 0.32 | 0 | 156.48 | 101.71 | 0 | 0 | 0 | 164684 | 0 | 165163.15 | 0 | 479.15 | 0 | 164724.16 | 40.16 | 0 | 40.16 | 164684 | 0 | 0 | 0 | 0 | 0 | 0 | 0 | 0 | 0 | 0 | 0 | 0 | 0 | 0 | 0 | 0 | 0 | 0 | 0 | 0 | 0 | 0 | 0 | 0 | 164684 | 0 | 165163.15 | 0 | 479.15 | 0 | 164724.16 | 40.16 | 0 | 40.16 | 164684 | 0 | 0 | 0 | 0 | 0 | 0 | 0 | 0 | 0 | 0 | 0 | 0 | 0 | 0 | 0 | 0 | 0 | 0 | 0 | 0 | 0 | 0 | 0 | 0 | 0 | 0 | 0 | 0 | 0 | 0 | 0 | 0 | 0 | 0 | 0 | 0 | 0 | 0 | 0 | 0 | 0 | 0 | 0 | 0 | 0 | 0 | 0 | 0 | 0 | 0 | 0 | 0 | 0 | 0 | 0 | 0 | 0 | 0 | 0 | 0 | 0 | 0 | 0 | 0 | 0 | 0 | 0 | 0 | 0 | 0 | 0 | 0 | 0 | 0 | 0 | 0 | 0 | 0 | 0 | 0 | 0 | 0 | 0 | 0 | 0 | 0 | 0 | 0 | 0 | 0 | 0 | 0 | 0 | 0 | 0 | 0 | 0 | 0 | 0 | 0 | 0 | 0 | 0 | 0 | 0 | 0 | 0 | 0 | 0 | 0 | 0 | 0 | 0 | 0 | 0 | 0 | 0 | 0 | 0
17 | 1 | 133 | 124 | 32 | м08-03-602-01 | Электрополотенце | ШТ | 16 | 0 |  |  |  |  | 220.96 | 40.16 | 28.48 | 4.16 | 152.32 | 0 | 15.36 | 0.32 | 0 | 156.48 | 101.71 |  | 67949589 | 13.81 | 2.51 | 1.78 | 0.26 | 9.52 | 0 | 0.96 | 0.02 | 0 | 13.81 | 2.51 | 1.78 | 0.26 | 9.52 | 0 | 0.96 | 0.02 | 0 | 100 | 65 | 1 | 1 |  |  | 1 | 1 | 1 | 1 |  |  |  |  | 0 | 2 | ФЕРм-2001, м08-03-602-01, приказ Минстроя России №1039/пр от 30.12.2016г. |  |  | 108001 | 0 |  | 0 | 3 | 0 | 1 | 1 | 1 | 1 | 1 | 1 |  | 100 | 65 |  |  |  | 0 | 0 | 0 | [5 empty] | 0 |  | 0 | 220.96 | 2.51 | 1.78 | 0.26 | 9.52 | 0 | 0.96 | 0.02 | 0 | 156.48 | 101.712 | [13 empty] | 0 | 0 | 1 | 1 |  |  |  | 1013 | ШТ | ШТ | 1 | [6 empty] | 67796310 | 3 | Монтажные работы | 0 |  | 2 | 108001 | Электромонтажные работы , отдел 01-03 : ( на АЭС НР = 110% ) - (работы по упр. авиа.- движением: СП=55% ( {АВИА}=1; обычные работы : СП=65 - {AВИА}=0), при работе на АЭС СП= 68% ) | мФЕР-08 |  |  |  | 131072 | 13.81 | 2.51 | 1.78 | 0.26 | 9.52 | 0.96 | 0.02 | 0 | [17 empty] | 0 | 0 | 0 |  |  |  |  | 100 | 65 |  |  |  |  | 1 |  | 1457642094 | 2 | 1 | -2 | 0 | 0 | 0 | 479.15 | 0 | 479.15 | 0 |  | 0 | 3 | 0 |  | 0 | 1 | 0 | 0 | 0 | 0 | 0
17 | 1 |  |  | 33 | цена поставщика | Электрический обогреватель (конвектор) Antichoc 3000 | ШТ | 8 | 0 |  |  |  |  | 122447.2 | 122447.2 | 0 | 0 | 0 | 0 | 0 | 0 | 0 | 0 | 0 |  | 67949589 | 15305.9 | 15305.9 | 0 | 0 | 0 | 0 | 0 | 0 | 0 | 15305.9 | 15305.9 | 0 | 0 | 0 | 0 | 0 | 0 | 0 | 0 | 0 | 1 | 1 |  |  | 1 | 1 | 1 | 1 |  |  |  |  | 3 | 3 |  |  |  | 1100 | 0 |  | 0 | 8 | 0 | 1 | 1 | 1 | 1 | 1 | 1 |  | 0 | 0 |  |  |  | 0 | 0 | 0 | [5 empty] | 0 |  | 0 | 122447.2 | 15305.9 | 0 | 0 | 0 | 0 | 0 | 0 | 0 | 0 | 0 | [13 empty] | 0 | 0 | 1 | 1 |  |  |  | 1013 | ШТ | ШТ | 1 | [6 empty] | 67796162 | 8 | Материалы строительные | 0 |  | 1 | 1100 | Материалы, изделия и конструкции | материалы (03) |  |  |  | 131072 | 15305.9 | 15305.9 | 0 | 0 | 0 | 0 | 0 | 0 | 5 |  |  | 1 | 18 |  | 69073 | [10 empty] | 0 | 122447.2 | 0 |  |  |  |  | 0 | 0 |  | [69 073 / 1,2 / 3,92] + 3% Трансп + 1,2% Заг.скл |  |  | 1 |  | -1405059483 | 2 | 3 | 3 | 0 | 0 | 0 | 122447.2 | 0 | 0 | 0 |  | 1 | 1 | 0 |  | 0 | 1 | 0 | 0 | 0 | 0 | 0
17 | 1 |  |  | 34 | цена поставщика | Электрический обогреватель Melodie Evolution 1250 (низкая модель) | ШТ | 4 | 0 |  |  |  |  | 18996.44 | 18996.44 | 0 | 0 | 0 | 0 | 0 | 0 | 0 | 0 | 0 |  | 67949589 | 4749.11 | 4749.11 | 0 | 0 | 0 | 0 | 0 | 0 | 0 | 4749.11 | 4749.11 | 0 | 0 | 0 | 0 | 0 | 0 | 0 | 0 | 0 | 1 | 1 |  |  | 1 | 1 | 1 | 1 |  |  |  |  | 3 | 3 |  |  |  | 1100 | 0 |  | 0 | 8 | 0 | 1 | 1 | 1 | 1 | 1 | 1 |  | 0 | 0 |  |  |  | 0 | 0 | 0 | [5 empty] | 0 |  | 0 | 18996.44 | 4749.11 | 0 | 0 | 0 | 0 | 0 | 0 | 0 | 0 | 0 | [13 empty] | 0 | 0 | 1 | 1 |  |  |  | 1013 | ШТ | ШТ | 1 | [6 empty] | 67796162 | 8 | Материалы строительные | 0 |  | 1 | 1100 | Материалы, изделия и конструкции | материалы (03) |  |  |  | 131072 | 4749.11 | 4749.11 | 0 | 0 | 0 | 0 | 0 | 0 | 5 |  |  | 1 | 18 |  | 21432 | [10 empty] | 0 | 18996.44 | 0 |  |  |  |  | 0 | 0 |  | [21 432 / 1,2 / 3,92] + 3% Трансп + 1,2% Заг.скл |  |  | 1 |  | 2123322808 | 2 | 3 | 3 | 0 | 0 | 0 | 18996.44 | 0 | 0 | 0 |  | 1 | 1 | 0 |  | 0 | 1 | 0 | 0 | 0 | 0 | 0
17 | 1 |  |  | 35 | цена поставщика | Электрический обогреватель Melodie Evolution 2000 (низкая модель) | ШТ | 4 | 0 |  |  |  |  | 23240.36 | 23240.36 | 0 | 0 | 0 | 0 | 0 | 0 | 0 | 0 | 0 |  | 67949589 | 5810.09 | 5810.09 | 0 | 0 | 0 | 0 | 0 | 0 | 0 | 5810.09 | 5810.09 | 0 | 0 | 0 | 0 | 0 | 0 | 0 | 0 | 0 | 1 | 1 |  |  | 1 | 1 | 1 | 1 |  |  |  |  | 3 | 3 |  |  |  | 1100 | 0 |  | 0 | 8 | 0 | 1 | 1 | 1 | 1 | 1 | 1 |  | 0 | 0 |  |  |  | 0 | 0 | 0 | [5 empty] | 0 |  | 0 | 23240.36 | 5810.09 | 0 | 0 | 0 | 0 | 0 | 0 | 0 | 0 | 0 | [13 empty] | 0 | 0 | 1 | 1 |  |  |  | 1013 | ШТ | ШТ | 1 | [6 empty] | 67796162 | 8 | Материалы строительные | 0 |  | 1 | 1100 | Материалы, изделия и конструкции | материалы (03) |  |  |  | 131072 | 5810.09 | 5810.09 | 0 | 0 | 0 | 0 | 0 | 0 | 5 |  |  | 1 | 18 |  | 26220 | [10 empty] | 0 | 23240.36 | 0 |  |  |  |  | 0 | 0 |  | [26 220 / 1,2 / 3,92] + 3% Трансп + 1,2% Заг.скл |  |  | 1 |  | 1021440973 | 2 | 3 | 3 | 0 | 0 | 0 | 23240.36 | 0 | 0 | 0 |  | 1 | 1 | 0 |  | 0 | 1 | 0 | 0 | 0 | 0 | 0
51 | 1 | 4 | 98 |  | Новый раздел | 2.Отопление | 0 | [6 empty] | 164904.96 | 164724.16 | 28.48 | 4.16 | 152.32 | 0 | 15.36 | 0.32 | 0 | 156.48 | 101.71 |  |  | 164904.96 | 164724.16 | 28.48 | 4.16 | 152.32 | 0 | 15.36 | 0.32 | 0 | 156.48 | 101.71 |  |  | 0 | 164684 | 0 | 165163.15 | 0 | 479.15 | 0 | 164724.16 | 40.16 | 0 | 40.16 | 164684 | 0 | 0 | 0 | [20 empty] | 0 | 164684 | 0 | 165163.15 | 0 | 479.15 | 0 | 164724.16 | 40.16 | 0 | 40.16 | 164684 | 0 | 0 | 0 | [115 empty] | 0
50 | 0 | 0 | 1 | 201 | 164904.96 | ПЗ | Прямые затраты |  |  | 201 | 1 | 3 |  | 2
50 | 0 | 0 | 1 | 202 | 164724.16 | СтМатОб | Стоимость материальных ресурсов (всего) |  |  | 202 | 2 | 3 |  | 2
50 | 0 | 0 | 1 | 222 | 0 | СтМатОбЗак | Стоимость материалов и оборудования заказчика |  |  | 222 | 3 | 3 |  | 2
50 | 0 | 0 | 1 | 225 | 164724.16 | СтМатОбПод | Стоимость материалов и оборудования подрядчика |  |  | 225 | 4 | 3 |  | 2
50 | 0 | 0 | 1 | 226 | 40.16 | СтМат | Стоимость материалов (всего) |  |  | 226 | 5 | 3 |  | 2
50 | 0 | 0 | 1 | 227 | 0 | СтМатЗак | Стоимость материалов заказчика |  |  | 227 | 6 | 3 |  | 2
50 | 0 | 0 | 1 | 228 | 40.16 | СтМатПод | Стоимость материалов подрядчика |  |  | 228 | 7 | 3 |  | 2
50 | 0 | 0 | 1 | 216 | 164684 | Оборуд | Стоимость оборудования (всего) |  |  | 216 | 8 | 3 |  | 2
50 | 0 | 0 | 1 | 223 | 0 | ОборудЗак | Стоимость оборудования заказчика |  |  | 223 | 9 | 3 |  | 2
50 | 0 | 0 | 1 | 229 | 164684 | ОборудПод | Стоимость оборудования подрядчика |  |  | 229 | 10 | 3 |  | 2
50 | 0 | 0 | 1 | 203 | 28.48 | ЭММ | Эксплуатация машин |  |  | 203 | 11 | 3 |  | 2
50 | 0 | 0 | 1 | 231 | 0 | ЭММсНРиСП | Эксплуатация машин по ТСН-2001.16 |  |  | 231 | 12 | 3 |  | 2
50 | 0 | 0 | 1 | 204 | 4.16 | ЗПМ | ЗП машинистов |  |  | 204 | 13 | 3 |  | 2
50 | 0 | 0 | 1 | 205 | 152.32 | ОЗП | Основная ЗП рабочих |  |  | 205 | 14 | 3 |  | 2
50 | 0 | 0 | 1 | 232 | 0 | ОЗПсНРиСП | Основная ЗП рабочих по ТСН-2001.16 |  |  | 232 | 15 | 3 |  | 2
50 | 0 | 0 | 1 | 214 | 0 | Строит | Строительные работы с НР и СП |  |  | 214 | 16 | 3 |  | 2
50 | 0 | 0 | 1 | 215 | 479.15 | Монтаж | Монтажные работы с НР и СП |  |  | 215 | 17 | 3 |  | 2
50 | 0 | 0 | 1 | 217 | 0 | Прочие | Прочие работы с НР и СП |  |  | 217 | 18 | 3 |  | 2
50 | 0 | 0 | 1 | 230 | 0 | ПрочиеЗатр | Прочие затраты по ТСН-2001.16 |  |  | 230 | 19 | 3 |  | 2
50 | 0 | 0 | 1 | 206 | 0 | ВозврМат | Возврат материалов |  |  | 206 | 20 | 3 |  | 2
50 | 0 | 0 | 1 | 207 | 15.36 | ТрудСтр | Трудозатраты строителей |  |  | 207 | 21 | 3 |  | -1
50 | 0 | 0 | 1 | 208 | 0.32 | ТрудМаш | Трудозатраты машинистов |  |  | 208 | 22 | 3 |  | -1
50 | 0 | 0 | 1 | 209 | 0 | ТранспМат | Транспорт материалов |  |  | 209 | 23 | 3 |  | 2
50 | 0 | 0 | 1 | 210 | 156.48 | НР | Накладные расходы |  |  | 210 | 24 | 3 |  | 2
50 | 0 | 0 | 1 | 211 | 101.71 | СмПриб | Сметная прибыль |  |  | 211 | 25 | 3 |  | 2
50 | 0 | 0 | 1 | 224 | 165163.15 | Всего | Всего с НР и СП |  |  | 224 | 26 | 3 |  | 2
4 | 1 |  | 143 |  | Новый раздел | 3.Вентиляция |  | 0 |  | 0 | [10 empty] | 0 | [53 empty] | 0 | [11 empty] | 0
52 | 1 | 4 | 136 | 0 | Новый раздел | 3.Вентиляция | [7 empty] | 16056.36 | 15983.04 | 19.12 | 0.6 | 54.2 | 0 | 6.118 | 0.05 | 0 | 66.31 | 38.91 | 0 | 0 | 16056.36 | 15983.04 | 19.12 | 0.6 | 54.2 | 0 | 6.118 | 0.05 | 0 | 66.31 | 38.91 | 0 | 0 | 0 | 15954.52 | 0 | 16161.58 | 207.06 | 0 | 0 | 15983.04 | 28.52 | 0 | 28.52 | 15954.52 | 0 | 0 | 0 | 0 | 0 | 0 | 0 | 0 | 0 | 0 | 0 | 0 | 0 | 0 | 0 | 0 | 0 | 0 | 0 | 0 | 0 | 0 | 0 | 0 | 15954.52 | 0 | 16161.58 | 207.06 | 0 | 0 | 15983.04 | 28.52 | 0 | 28.52 | 15954.52 | 0 | 0 | 0 | 0 | 0 | 0 | 0 | 0 | 0 | 0 | 0 | 0 | 0 | 0 | 0 | 0 | 0 | 0 | 0 | 0 | 0 | 0 | 0 | 0 | 0 | 0 | 0 | 0 | 0 | 0 | 0 | 0 | 0 | 0 | 0 | 0 | 0 | 0 | 0 | 0 | 0 | 0 | 0 | 0 | 0 | 0 | 0 | 0 | 0 | 0 | 0 | 0 | 0 | 0 | 0 | 0 | 0 | 0 | 0 | 0 | 0 | 0 | 0 | 0 | 0 | 0 | 0 | 0 | 0 | 0 | 0 | 0 | 0 | 0 | 0 | 0 | 0 | 0 | 0 | 0 | 0 | 0 | 0 | 0 | 0 | 0 | 0 | 0 | 0 | 0 | 0 | 0 | 0 | 0 | 0 | 0 | 0 | 0 | 0 | 0 | 0 | 0 | 0 | 0 | 0 | 0 | 0 | 0 | 0 | 0 | 0 | 0 | 0 | 0 | 0 | 0 | 0 | 0 | 0
17 | 1 | 142 | 135 | 36 | 20-02-001-01 | Установка воздухораспределителей, предназначенных для подачи воздуха в рабочую зону, массой до 20 кг | ШТ | 4 | 0 |  |  |  |  | 101.84 | 28.52 | 19.12 | 0.6 | 54.2 | 0 | 6.118 | 0.05 | 0 | 66.31 | 38.91 |  | 67949589 | 25.46 | 7.13 | 4.78 | 0.15 | 13.55 | 0 | 1.5295 | 0.0125 | 0 | 22.73 | 7.13 | 3.82 | 0.12 | 11.78 | 0 | 1.33 | 0.01 | 0 | 121 | 71 | 1 | 1 |  |  | 1 | 1 | 1 | 1 |  |  |  |  | 0 | 1 | ФЕР-2001, 20-02-001-01, приказ Минстроя России №1039/пр от 30.12.2016г. |  |  | 20001 | 0 |  | 0 | 2 | 0 | 1 | 1 | 1 | 1 | 1 | 1 |  | 134 | 83 |  |  |  | 0 | 0 | 0 | [5 empty] | 0 | Поправка: п.8.7.1 Наименование: При выполнении работ в существующих зданиях и сооружениях, аналогичных процессам при новом строительстве (кроме работ по нормам сборника № 46 «Работы при реконструкции зданий и сооружений») | 0 | 101.84 | 7.13 | 4.78 | 0.15 | 13.55 | 0 | 1.5295 | 0.0125 | 0 | 66.308 | 38.908 |  |  |  |  | )*1,25 | )*1,25 | )*1,15 |  | )*1,15 | )*1,25 |  |  |  | 0 | 0 | 1 | 1 |  |  |  | 1013 | ШТ | ШТ | 1 | [6 empty] | 67796216 | 2 | Общестроительные работы | 0 |  | 1 | 20001 | Вентиляция и кондиционирование | ФЕР-20 |  | Поправка: п.8.7.1 |  | 0 | 22.73 | 7.13 | 3.82 | 0.12 | 11.78 | 1.33 | 0.01 | 0 | [17 empty] | 0 | 0 | 0 | *0,9 | *0,85 |  |  | 120.6 | 70.55 |  |  |  |  | 1 |  | -88087517 | 2 | 1 | -2 | 0 | 0 | 0 | 207.06 | 207.06 | 0 | 0 |  | 0 | 3 | 0 |  | 0 | 1 | 0 | 0 | 0 | 0 | 0
17 | 1 |  |  | 37 | цена поставщика | Аэрационное устройство S=0.06м2 | ШТ | 4 | 0 |  |  |  |  | 15954.52 | 15954.52 | 0 | 0 | 0 | 0 | 0 | 0 | 0 | 0 | 0 |  | 67949589 | 3988.63 | 3988.63 | 0 | 0 | 0 | 0 | 0 | 0 | 0 | 3988.63 | 3988.63 | 0 | 0 | 0 | 0 | 0 | 0 | 0 | 0 | 0 | 1 | 1 |  |  | 1 | 1 | 1 | 1 |  |  |  |  | 3 | 3 |  |  |  | 1100 | 0 |  | 0 | 8 | 0 | 1 | 1 | 1 | 1 | 1 | 1 |  | 0 | 0 |  |  |  | 0 | 0 | 0 | [5 empty] | 0 |  | 0 | 15954.52 | 3988.63 | 0 | 0 | 0 | 0 | 0 | 0 | 0 | 0 | 0 | [13 empty] | 0 | 0 | 1 | 1 |  |  |  | 1013 | ШТ | ШТ | 1 | [6 empty] | 67796162 | 8 | Материалы строительные | 0 |  | 1 | 1100 | Материалы, изделия и конструкции | материалы (03) |  |  |  | 131072 | 3988.63 | 3988.63 | 0 | 0 | 0 | 0 | 0 | 0 | 5 |  |  | 1 | 18 |  | 18000 | [10 empty] | 0 | 15954.52 | 0 |  |  |  |  | 0 | 0 |  | [18 000 / 1,2 / 3,92] + 3% Трансп + 1,2% Заг.скл |  |  | 1 |  | 150196223 | 2 | 3 | 3 | 0 | 0 | 0 | 15954.52 | 0 | 0 | 0 |  | 1 | 1 | 0 |  | 0 | 1 | 0 | 0 | 0 | 0 | 0
51 | 1 | 4 | 136 |  | Новый раздел | 3.Вентиляция | 0 | [6 empty] | 16056.36 | 15983.04 | 19.12 | 0.6 | 54.2 | 0 | 6.118 | 0.05 | 0 | 66.31 | 38.91 |  |  | 16056.36 | 15983.04 | 19.12 | 0.6 | 54.2 | 0 | 6.118 | 0.05 | 0 | 66.31 | 38.91 |  |  | 0 | 15954.52 | 0 | 16161.58 | 207.06 | 0 | 0 | 15983.04 | 28.52 | 0 | 28.52 | 15954.52 | 0 | 0 | 0 | [20 empty] | 0 | 15954.52 | 0 | 16161.58 | 207.06 | 0 | 0 | 15983.04 | 28.52 | 0 | 28.52 | 15954.52 | 0 | 0 | 0 | [115 empty] | 0
50 | 0 | 0 | 1 | 201 | 16056.36 | ПЗ | Прямые затраты |  |  | 201 | 1 | 3 |  | 2
50 | 0 | 0 | 1 | 202 | 15983.04 | СтМатОб | Стоимость материальных ресурсов (всего) |  |  | 202 | 2 | 3 |  | 2
50 | 0 | 0 | 1 | 222 | 0 | СтМатОбЗак | Стоимость материалов и оборудования заказчика |  |  | 222 | 3 | 3 |  | 2
50 | 0 | 0 | 1 | 225 | 15983.04 | СтМатОбПод | Стоимость материалов и оборудования подрядчика |  |  | 225 | 4 | 3 |  | 2
50 | 0 | 0 | 1 | 226 | 28.52 | СтМат | Стоимость материалов (всего) |  |  | 226 | 5 | 3 |  | 2
50 | 0 | 0 | 1 | 227 | 0 | СтМатЗак | Стоимость материалов заказчика |  |  | 227 | 6 | 3 |  | 2
50 | 0 | 0 | 1 | 228 | 28.52 | СтМатПод | Стоимость материалов подрядчика |  |  | 228 | 7 | 3 |  | 2
50 | 0 | 0 | 1 | 216 | 15954.52 | Оборуд | Стоимость оборудования (всего) |  |  | 216 | 8 | 3 |  | 2
50 | 0 | 0 | 1 | 223 | 0 | ОборудЗак | Стоимость оборудования заказчика |  |  | 223 | 9 | 3 |  | 2
50 | 0 | 0 | 1 | 229 | 15954.52 | ОборудПод | Стоимость оборудования подрядчика |  |  | 229 | 10 | 3 |  | 2
50 | 0 | 0 | 1 | 203 | 19.12 | ЭММ | Эксплуатация машин |  |  | 203 | 11 | 3 |  | 2
50 | 0 | 0 | 1 | 231 | 0 | ЭММсНРиСП | Эксплуатация машин по ТСН-2001.16 |  |  | 231 | 12 | 3 |  | 2
50 | 0 | 0 | 1 | 204 | 0.6 | ЗПМ | ЗП машинистов |  |  | 204 | 13 | 3 |  | 2
50 | 0 | 0 | 1 | 205 | 54.2 | ОЗП | Основная ЗП рабочих |  |  | 205 | 14 | 3 |  | 2
50 | 0 | 0 | 1 | 232 | 0 | ОЗПсНРиСП | Основная ЗП рабочих по ТСН-2001.16 |  |  | 232 | 15 | 3 |  | 2
50 | 0 | 0 | 1 | 214 | 207.06 | Строит | Строительные работы с НР и СП |  |  | 214 | 16 | 3 |  | 2
50 | 0 | 0 | 1 | 215 | 0 | Монтаж | Монтажные работы с НР и СП |  |  | 215 | 17 | 3 |  | 2
50 | 0 | 0 | 1 | 217 | 0 | Прочие | Прочие работы с НР и СП |  |  | 217 | 18 | 3 |  | 2
50 | 0 | 0 | 1 | 230 | 0 | ПрочиеЗатр | Прочие затраты по ТСН-2001.16 |  |  | 230 | 19 | 3 |  | 2
50 | 0 | 0 | 1 | 206 | 0 | ВозврМат | Возврат материалов |  |  | 206 | 20 | 3 |  | 2
50 | 0 | 0 | 1 | 207 | 6.118 | ТрудСтр | Трудозатраты строителей |  |  | 207 | 21 | 3 |  | -1
50 | 0 | 0 | 1 | 208 | 0.05 | ТрудМаш | Трудозатраты машинистов |  |  | 208 | 22 | 3 |  | -1
50 | 0 | 0 | 1 | 209 | 0 | ТранспМат | Транспорт материалов |  |  | 209 | 23 | 3 |  | 2
50 | 0 | 0 | 1 | 210 | 66.31 | НР | Накладные расходы |  |  | 210 | 24 | 3 |  | 2
50 | 0 | 0 | 1 | 211 | 38.91 | СмПриб | Сметная прибыль |  |  | 211 | 25 | 3 |  | 2
50 | 0 | 0 | 1 | 224 | 16161.58 | Всего | Всего с НР и СП |  |  | 224 | 26 | 3 |  | 2
51 | 1 | 3 | 20 |  | Новая локальная смета | Новая локальная смета | 0 | [6 empty] | 205949.59 | 204699.25 | 126.01 | 11.89 | 1124.33 | 0 | 117.9228 | 0.9365 | 0 | 1147.73 | 741.84 | [15 empty] | 0 | 196721.56 | 0 | 207839.16 | 1020.11 | 10097.49 | 0 | 204699.25 | 7977.69 | 0 | 7977.69 | 196721.56 | 0 | 0 | 0 | [150 empty] | 0
50 | 1 | 0 | 1 | 201 | 205949.59 | ПЗ | Прямые затраты |  |  | 201 | 1 | 0 |  | 2
50 | 0 | 0 | 1 | 202 | 204699.25 | СтМатОб | Стоимость материальных ресурсов (всего) |  |  | 202 | 2 | 3 |  | 2
50 | 0 | 0 | 1 | 222 | 0 | СтМатОбЗак | Стоимость материалов и оборудования заказчика |  |  | 222 | 3 | 3 |  | 2
50 | 0 | 0 | 1 | 225 | 204699.25 | СтМатОбПод | Стоимость материалов и оборудования подрядчика |  |  | 225 | 4 | 3 |  | 2
50 | 1 | 0 | 1 | 226 | 7977.69 | СтМат | Стоимость материалов (всего) |  |  | 226 | 5 | 0 |  | 2
50 | 0 | 0 | 1 | 227 | 0 | СтМатЗак | Стоимость материалов заказчика |  |  | 227 | 6 | 3 |  | 2
50 | 0 | 0 | 1 | 228 | 7977.69 | СтМатПод | Стоимость материалов подрядчика |  |  | 228 | 7 | 3 |  | 2
50 | 1 | 0 | 1 | 216 | 196721.56 | Оборуд | Стоимость оборудования (всего) |  |  | 216 | 8 | 0 |  | 2
50 | 0 | 0 | 1 | 223 | 0 | ОборудЗак | Стоимость оборудования заказчика |  |  | 223 | 9 | 3 |  | 2
50 | 0 | 0 | 1 | 229 | 196721.56 | ОборудПод | Стоимость оборудования подрядчика |  |  | 229 | 10 | 3 |  | 2
50 | 1 | 0 | 1 | 203 | 126.01 | ЭММ | Эксплуатация машин |  |  | 203 | 11 | 0 |  | 2
50 | 0 | 0 | 1 | 231 | 0 | ЭММсНРиСП | Эксплуатация машин по ТСН-2001.16 |  |  | 231 | 12 | 3 |  | 2
50 | 1 | 0 | 1 | 204 | 11.89 | ЗПМ | ЗП машинистов |  |  | 204 | 13 | 0 |  | 2
50 | 1 | 0 | 1 | 205 | 1124.33 | ОЗП | Основная ЗП рабочих |  |  | 205 | 14 | 0 |  | 2
50 | 0 | 0 | 1 | 232 | 0 | ОЗПсНРиСП | Основная ЗП рабочих по ТСН-2001.16 |  |  | 232 | 15 | 3 |  | 2
50 | 1 | 0 | 1 | 214 | 1020.11 | Строит | Строительные работы с НР и СП |  |  | 214 | 16 | 0 |  | 2
50 | 1 | 0 | 1 | 215 | 10097.49 | Монтаж | Монтажные работы с НР и СП |  |  | 215 | 17 | 0 |  | 2
50 | 0 | 0 | 1 | 217 | 0 | Прочие | Прочие работы с НР и СП |  |  | 217 | 18 | 3 |  | 2
50 | 0 | 0 | 1 | 230 | 0 | ПрочиеЗатр | Прочие затраты по ТСН-2001.16 |  |  | 230 | 19 | 3 |  | 2
50 | 0 | 0 | 1 | 206 | 0 | ВозврМат | Возврат материалов |  |  | 206 | 20 | 3 |  | 2
50 | 1 | 0 | 1 | 207 | 117.9228 | ТрудСтр | Трудозатраты строителей |  |  | 207 | 21 | 0 |  | -1
50 | 1 | 0 | 1 | 208 | 0.9365 | ТрудМаш | Трудозатраты машинистов |  |  | 208 | 22 | 0 |  | -1
50 | 0 | 0 | 1 | 209 | 0 | ТранспМат | Транспорт материалов |  |  | 209 | 23 | 3 |  | 2
50 | 1 | 0 | 1 | 210 | 1147.73 | НР | Накладные расходы |  |  | 210 | 24 | 0 |  | 2
50 | 1 | 0 | 1 | 211 | 741.84 | СмПриб | Сметная прибыль |  |  | 211 | 25 | 0 |  | 2
50 | 1 | 0 | 1 | 224 | 207839.16 | Всего | Всего с НР и СП |  |  | 224 | 26 | 0 |  | 2
51 | 273 | 1 | 12 |  | Новый объект | 02-02-02 ЭОМ и вент исп | 0 | [6 empty] | 205949.59 | 204699.25 | 126.01 | 11.89 | 1124.33 | 0 | 117.9228 | 0.9365 | 0 | 1147.73 | 741.84 | [15 empty] | 0 | 196721.56 | 0 | 207839.16 | 1020.11 | 10097.49 | 0 | 204699.25 | 7977.69 | 0 | 7977.69 | 196721.56 | 0 | 0 | 0 | [150 empty] | 0
50 | 0 | 0 | 1 | 201 | 205949.59 | ПЗ | Прямые затраты |  |  | 201 | 1 | 3 |  | 2
50 | 0 | 0 | 1 | 202 | 204699.25 | СтМатОб | Стоимость материальных ресурсов (всего) |  |  | 202 | 2 | 3 |  | 2
50 | 0 | 0 | 1 | 222 | 0 | СтМатОбЗак | Стоимость материалов и оборудования заказчика |  |  | 222 | 3 | 3 |  | 2
50 | 0 | 0 | 1 | 225 | 204699.25 | СтМатОбПод | Стоимость материалов и оборудования подрядчика |  |  | 225 | 4 | 3 |  | 2
50 | 0 | 0 | 1 | 226 | 7977.69 | СтМат | Стоимость материалов (всего) |  |  | 226 | 5 | 3 |  | 2
50 | 0 | 0 | 1 | 227 | 0 | СтМатЗак | Стоимость материалов заказчика |  |  | 227 | 6 | 3 |  | 2
50 | 0 | 0 | 1 | 228 | 7977.69 | СтМатПод | Стоимость материалов подрядчика |  |  | 228 | 7 | 3 |  | 2
50 | 0 | 0 | 1 | 216 | 196721.56 | Оборуд | Стоимость оборудования (всего) |  |  | 216 | 8 | 3 |  | 2
50 | 0 | 0 | 1 | 223 | 0 | ОборудЗак | Стоимость оборудования заказчика |  |  | 223 | 9 | 3 |  | 2
50 | 0 | 0 | 1 | 229 | 196721.56 | ОборудПод | Стоимость оборудования подрядчика |  |  | 229 | 10 | 3 |  | 2
50 | 0 | 0 | 1 | 203 | 126.01 | ЭММ | Эксплуатация машин |  |  | 203 | 11 | 3 |  | 2
50 | 0 | 0 | 1 | 231 | 0 | ЭММсНРиСП | Эксплуатация машин по ТСН-2001.16 |  |  | 231 | 12 | 3 |  | 2
50 | 0 | 0 | 1 | 204 | 11.89 | ЗПМ | ЗП машинистов |  |  | 204 | 13 | 3 |  | 2
50 | 0 | 0 | 1 | 205 | 1124.33 | ОЗП | Основная ЗП рабочих |  |  | 205 | 14 | 3 |  | 2
50 | 0 | 0 | 1 | 232 | 0 | ОЗПсНРиСП | Основная ЗП рабочих по ТСН-2001.16 |  |  | 232 | 15 | 3 |  | 2
50 | 0 | 0 | 1 | 214 | 1020.11 | Строит | Строительные работы с НР и СП |  |  | 214 | 16 | 3 |  | 2
50 | 0 | 0 | 1 | 215 | 10097.49 | Монтаж | Монтажные работы с НР и СП |  |  | 215 | 17 | 3 |  | 2
50 | 0 | 0 | 1 | 217 | 0 | Прочие | Прочие работы с НР и СП |  |  | 217 | 18 | 3 |  | 2
50 | 0 | 0 | 1 | 230 | 0 | ПрочиеЗатр | Прочие затраты по ТСН-2001.16 |  |  | 230 | 19 | 3 |  | 2
50 | 0 | 0 | 1 | 206 | 0 | ВозврМат | Возврат материалов |  |  | 206 | 20 | 3 |  | 2
50 | 0 | 0 | 1 | 207 | 117.9228 | ТрудСтр | Трудозатраты строителей |  |  | 207 | 21 | 3 |  | -1
50 | 0 | 0 | 1 | 208 | 0.9365 | ТрудМаш | Трудозатраты машинистов |  |  | 208 | 22 | 3 |  | -1
50 | 0 | 0 | 1 | 209 | 0 | ТранспМат | Транспорт материалов |  |  | 209 | 23 | 3 |  | 2
50 | 0 | 0 | 1 | 210 | 1147.73 | НР | Накладные расходы |  |  | 210 | 24 | 3 |  | 2
50 | 0 | 0 | 1 | 211 | 741.84 | СмПриб | Сметная прибыль |  |  | 211 | 25 | 3 |  | 2
50 | 0 | 0 | 1 | 224 | 207839.16 | Всего | Всего с НР и СП |  |  | 224 | 26 | 3 |  | 2
50 | 0 | 0 | 2 | 0 | 880067.64 | ит | Итого в текущих ценах 4 квартала 2018 года согласно письму Минстроя РФ от 21.12.2018 № 51276-ДВ/39 и от 15.11.2018 № 45824-ДВ/09 для Архангельской области к 1,01 согласно п.1 приложения к указанному письму (для СМР и ПНР) |  |  | 212 | 27 | 3 |  | 2
50 | 0 | 0 | 2 | 0 | 771148.52 | об | в том числе стоимость оборудования с к 3,92 |  |  | 212 | 28 | 3 |  | 2
50 | 0 | 0 | 2 | 0 | 78157.43 | мат | в том числе стоимость материалов с к 9,7*1,01 |  |  | 212 | 29 | 3 |  | 2
50 | 1 | 0 | 2 | 0 | 0 | пнр | в том числе стоимость пнр с к 22,95*1,01 |  |  | 212 | 30 | 0 |  | 2
50 | 0 | 0 | 2 | 0 | 108919.12 | лим | итого по смете в текущих ценах для расчета лимитированных затрат |  |  | 212 | 31 | 3 |  | 2
50 | 0 | 0 | 2 | 0 | 1960.54 | вр | Временные здания и сооружения 1,2%*1,5 |  |  | 212 | 32 | 3 |  | 2
50 | 0 | 0 | 2 | 0 | 882028.18 | ит вр | Итого с учетом временных зданий и сооружений |  |  | 212 | 33 | 3 |  | 2
50 | 0 | 0 | 2 | 0 | 2754.25 | зи | Зимнее удорожание 2,07%*1,2 |  |  | 212 | 34 | 3 |  | 2
50 | 0 | 0 | 2 | 0 | 884782.43 | ит зи | Итого с учетом зимнего удорожания |  |  | 212 | 35 | 3 |  | 2
50 | 0 | 0 | 2 | 0 | 17695.65 | неп | Непредвиденные затраты 2% |  |  | 212 | 36 | 3 |  | 2
50 | 0 | 0 | 2 | 0 | 902478.08 | итт неп | Итого с учетом непредвиденных затрат |  |  | 212 | 37 | 3 |  | 2
50 | 0 | 0 | 2 | 0 | 169861.19 | ндс | НДС 20% от стоимости материалов и оборудования |  |  | 212 | 38 | 3 |  | 2
50 | 0 | 0 | 2 | 0 | 1072339.27 | вс | ВСЕГО по смете |  |  | 212 | 39 | 3 |  | 2
50 | 0 | 0 | 2 | 0 | 0 | хол | в том числе стоимость ПНР "вхолостую" 80% |  |  | 212 | 40 | 3 |  | 2
70 | 1 |  | 1 | СТР_РЕК | СТРОИТЕЛЬСТВО и РЕКОНСТРУКЦИЯ зданий и сооружений всех назначений | 0 | 0 |  | 1 | 0 |  |  | 0
70 | 1 |  | 2 | РЕМ_ЖИЛ | КАП. РЕМ. ЖИЛЫХ И ОБЩЕСТВЕННЫХ ЗДАНИЙ | 1 | 0 |  | 1 | 0 |  |  | 0
70 | 1 |  | 3 | РЕМ_ПР | КАП. РЕМ. ПРОИЗВОДСТВЕННЫХ ЗД, и СООРУЖЕНИЙ, НАРУЖНЫХ ИНЖЕНЕРНЫХ СЕТЕЙ, УЛИЦ И ДОРОГ МЕСТНОГО ЗНАЧЕНИЯ, МОСТОВ И ПУТЕПРОВОДОВ | 0 | 0 |  | 1 | 0 |  |  | 0
70 | 1 |  | 4 | УПР | {вкл} - УПРОЩЕННОЕ НАЛОГООБЛОЖЕНИЕ | 0 | 0 | Для всех расценок. ( при применении упрощенной системы налогообложения) · {УПР} - ( вкл.) - при упрощенной системе ; к = 0,9 к СП ( к= 0,7 к НР отменен с 1.01.11) · {УПР} - ( выкл.) - при обычной системе налогообложения | 0 | 0 |  |  | 0
70 | 1 |  | 5 | ХОЗ | {вкл} - ХОЗЯЙСТВЕННЫЙ СПОСОБ | 0 | 0 | Для всех расценок. ( при хозяйственном способе производства работ): · {ХОЗ} - ( вкл.) - при хоз. способе (к=0,6 к НР ) · {ХОЗ} - ( выкл.) - при обычном способе производства работ | 0 | 0 |  |  | 0
70 | 1 |  | 6 | СЛЖ | {вкл} - При РЕКОНСТРУКЦИИ сложных объектов, РЕКОНСТРУКЦИИ и КАП. РЕМОНТЕ объектов с дейст. яд. реакторами | 0 | 0 | Для сборников ФЕР ( при производстве работ на технически сложных объектах ): · { СЛЖ } - (вкл.) - работа на сложных объектах (к=1,2 к НР) · { СЛЖ } - (выкл.) - работа на обычных объектах | 0 | 0 |  |  | 0
70 | 1 |  | 7 | ТЕК_М/Т/Я | При работе в тек. уровне цен с 27.04.2018 г. (письмо № 01/57049-ЮЛ от 27.04.2018 Минюст РФ), коэффициенты к НР =0,85 и к СП-0,8 не назначаются. До 27.04.2018 г. только для мостов, тоннелей, метро, АЭС, объектов с ядерным топливом (см. прим.) | 1 | 0 |  | 0 | 0 |  |  | 0
70 | 1 |  | 8 | ОПТ/В | {вкл} - Прокладка МЕЖДУГОРОДНИХ ВОЛОКОННО-ОПТИЧЕСКИХ ЛИНИЙ (для ФЕРм10, отд. 6 разд.3) {выкл} - Прокладка ГОРОДСКИХ ВОЛОКОННО-ОПТИТЕСКИХ ЛИНИЙ (для ФЕРм10, отд. 6 разд.3) | 0 | 0 | Для сборников ФЕРм-10 ( волоконно-оптические линии связи ): · {М_ГОР_опт} - ( вкл.) - междугородные сети связи ( НР=120% , СП=70% ) · {М_ГОР_опт} - ( выкл.) - городские сети связи ( НР=100%; СП=65%) | 0 | 0 |  |  | 0
70 | 1 |  | 9 | ЗАКР | {вкл} - Обслуживающие и сопутстующие работы в тоннелях при производве работ ЗАКРЫТЫМ СПОСОБОМ {выкл} - Обслуживающие и сопутстующие работы в тоннелях при производве работ ОТКРЫТЫМ (ФЕР-29, разд.04 ) | 0 | 0 | Для сборника ФЕР -29 ( сопутствующие работы в тоннелях и метро. ): · {ЗАКР} - (вкл.) - при выполнении работ в тоннелях и метро закрытым способом (НР=145% , СП=75%); · {ЗАКР} - (выкл.) - при выполнении работ в тоннелях и метро отк | 0 | 0 |  |  | 0
70 | 1 |  | 10 | АВИ | (вкл) - При работах по ДИСПЕТЧЕРЕЗАЦИИ управления движением АВИАТРАНСПОРТОМ {вкл} (монтажные работы ) | 0 | 0 | Для сборников ФЕРм 08;10;11 : · {мАВИА} - (вкл.) - производство монтажных работы по диспетчеризации управления движением авиатранспортном (НР=95%, СП=55%) ; · {мАВИА} - (выкл. ) - при производстве работ на прочих объектах , кром | 0 | 0 |  |  | 0
70 | 1 |  | 11 | АЭС | (вкл) - Производство эл./монт. работ на АЭС ( ФЕРм -08 , отдел 01-03 ), и контроль свар. швов на АЭС {вкл} (ФЕРм-39, отд. 02 и 03 ) (вык) - Произовдство эл./монт. работ и и контроль свар. швов на ОБЫЧНЫХ СООРУЖ, | 0 | 0 | Для сборника ФЕРм -39 и ФЕРМ-08 ( при работах по контролю сварных соединений) : {мАЭС} - ( вкл.) - при выполнении работ по на АЭС (HР=101%; СП= 68%; {мАЭС} - (выкл.) - при выполнении работ на обычных объектах | 0 | 0 |  |  | 0
70 | 1 |  | 12 | Инд_исп.Сводный | Используется Индекс "по сводному" | 0 | 0 |  | 0 | 0 |  |  | 0
70 | 1 |  | 1 | К_НР_РЕМ | при ремонте жилых и общественных зданий если ( если {РЕМ_ЖИЛ}= [вкл.] | 0.9 | 1 | Для сборников ФЕР и ФЕРмр : · Значение {_МДСрем_НР}= 0,90 - при ремонте зданий жилого и гражданского назначений ( 0,90 к НР) ; · Значение {_МДСрем_НР}= 1,00 - при строительстве и реконструкции объектов всех назначений | 0 | 0 |  |  | 0
70 | 1 |  | 2 | К_СП_РЕМ | к нормам СП при капитальном ремонте зданий и сооружений всех назначений ( если или {РЕМ_ЖИЛ}=[вкл] , или (РЕМ_ПР}=[вкл] ) | 0.85 | 1 | Для сборников ФЕР и ФЕРмр : · Значение {_МДСрем_СП} = 0.85 - при ремонте зданий всех назначений ( 0,85 к СП); · Значение {_МДСрем_СП} = 1,00 - при строительстве и реконструкции объектов всех назначений | 0 | 0 |  |  | 0
70 | 1 |  | 3 | К_НР_05 | К нормам НР с 1.01.2005 по 1.01.2011 | 1 | 0.85 | Для норм НР с 1.01.2011 года: · {_ТЕК_НР} = 0.85 - Коэффициент учитывающий изменение нормы страховых взносов с 1.01.1 - (при расчете в текущем уровне цен индексами по статьям затрат ) · {_ТЕК_НР} = 1,00 - при расчет в текущем уровне цен и при уп | 0 | 0 |  |  | 0
70 | 1 |  | 4 | К_НР_11 | Коэфф. к НР для текущего уровня цен с 01.01.2011 при обычном и упрощенном налогообложении при постатейной индексации | 1 | 0 |  | 0 | 0 |  |  | 0
70 | 1 |  | 5 | К_СП_11 | Коэф. к СП в текущем уровне цен с 01.01.2011 | 1 | 0.8 | Для норм СП с 1.01.2011 года: · {_ТЕК_СП} = 0.80 - Коэффициент учитывающий изменение нормы страховых взносов с 1.01.11 - (при расчете в текущем уровне цен индексами по статьям затрат ) · {_ТЕК_СП} = 1,00 - без учета | 0 | 0 |  |  | 0
70 | 1 |  | 6 | К_НР_12 | Корректировка НР с 03.12.12 до 27.04.18 если (ТЕК_М/Т/Я) = {выкл.} | 1 | 0 |  | 0 | 0 |  |  | 0
70 | 1 |  | 7 | К_СП_12 | Корректировка СП с 03.12.12 до 27.04.18 в текущем уровне цен по письму 2536-ИП/12/ГС от 27.11.12 ( если (ТЕК_М/Т/Я) = {выкл.} ) | 1 | 0 |  | 0 | 0 |  |  | 0
70 | 1 |  | 8 | К_НР_УПР | Коэф. к НР при упрощенном налогообложении ( если {УПР} = [вкл] ) | 0.7 | 0 |  | 0 | 0 |  |  | 0
70 | 1 |  | 9 | К_СП_УПР | Коэф. к СП при упрощенном налогообложении ( если {УПР} = [вкл] ) | 0.9 | 0 |  | 0 | 0 |  |  | 0
70 | 1 |  | 10 | К_НР_ХОЗ | Коэф. к НР при хозяйственном способе производства работ ( если {ХОЗ}= {вкл} ) | 0.6 | 0 |  | 0 | 0 |  |  | 0
70 | 1 |  | 11 | К_НР_СЛЖ | Коэф. при реконструкции сложных объектов (мосты, метро, путепроводы) и кап. ремонте АЭС, объектов с яд. реакторами ( если {СЛЖ} = [вкл] ) | 1.2 | 0 |  | 0 | 0 |  |  | 0
70 | 1 |  | 12 | Р_ОКР | Разрядность округления результата расчета НР и СП ( с 01.01.2011 - до целых) | 0 | 0 |  | 0 | 0 |  |  | 0
70 | 1 |  | 13 | К_НР_УПР_ПУ | Коэф. к НР при упрощенном налогообложении ( если {УПР} = [вкл] ) для расценок на изготовление материалов, полуфабрикатов, а также металлических и трубопроводных заготовок, изготовляемых в построечных условиях | 1 | 0 |  | 0 | 0 |  |  | 0
-1
75 | Уровень цен | 2000 | 0 | 1 | 0 | 0 | 1 | 0 | 1 | 0 | 0 | 0 | 67949589 | 1
65 |  | 1 | 0 | 245

## SourceObSm (hidden)
0 | Smeta.RU (495) 974-1589 |  | _OBSM_ |  | 0 | 0 | 0 | Smeta.RU | ФГУП ЦНРПМ Доп. раб. место MCCS-0015252 | 0 | 15252 | 10 | 10 | 1 | 0 | 10
1 | 64 | 0 |  | 0 | Новый объект | 02-02-02 ЭОМ и вент исп |  | 0 |  | 0 |  |  |  | 0 | 0 | 0 | 0 | 0 | [17 empty] | Сметные нормы списания | Коды ценников | 1 | 1 | 0 | 0 | 1 | 0 | 2 | 2 | 1 | 1 | 0 | 0 | 0 | 0 | 0 | ФЕР-2017 | ТР для Версии 10 Прирав-ные к крайнему северу (с уч. п-ма 2536-ИП/12/ГС от 27.11.12, 01/57049-ЮЛ от 27.04.2018) от 30.08.2018 г | ФЕР-2017 | ФЕР-2017 | ФЕР-2017 | ФЕР-2017 | Поправки для ГСН 2017 от 31.03.2017 г | 0 | 0 | 983048 | 4 | 0
22 | 0 | 0 | 67949589 | 0 | 3
3 | 1 | Новая локальная смета | Новая локальная смета | 1.0201 | 10.0975 | 196.7216 | 0 | 207.8392 | 1.1243 | [9 empty] | 0 | 0 | 0 | 205949.59 | 204699.25 | 0 | 196721.56 | 0 | 126.01 | 11.89 | 1124.33 | 1020.11 | 10097.49 | 0 | 0 | 117.9228 | 0.9365 | 0 | 1147.73 | 741.84 | 207839.16
51 |  |  |  | 1.0201 | 10.0975 | 196.7216 | 0 | 207.8392 | 1.1243
50 | 0 | 0 | 1 | 201 | 205949.59 | ПЗ | Прямые затраты |  |  | 201 | 1 | 3 |  | 2
50 | 0 | 0 | 1 | 202 | 204699.25 | СтМатОб | Стоимость материальных ресурсов (всего) |  |  | 202 | 2 | 3 |  | 2
50 | 0 | 0 | 1 | 222 | 0 | СтМатОбЗак | Стоимость материалов и оборудования заказчика |  |  | 222 | 3 | 3 |  | 2
50 | 0 | 0 | 1 | 225 | 204699.25 | СтМатОбПод | Стоимость материалов и оборудования подрядчика |  |  | 225 | 4 | 3 |  | 2
50 | 0 | 0 | 1 | 226 | 7977.69 | СтМат | Стоимость материалов (всего) |  |  | 226 | 5 | 3 |  | 2
50 | 0 | 0 | 1 | 227 | 0 | СтМатЗак | Стоимость материалов заказчика |  |  | 227 | 6 | 3 |  | 2
50 | 0 | 0 | 1 | 228 | 7977.69 | СтМатПод | Стоимость материалов подрядчика |  |  | 228 | 7 | 3 |  | 2
50 | 0 | 0 | 1 | 216 | 196721.56 | Оборуд | Стоимость оборудования (всего) |  |  | 216 | 8 | 3 |  | 2
50 | 0 | 0 | 1 | 223 | 0 | ОборудЗак | Стоимость оборудования заказчика |  |  | 223 | 9 | 3 |  | 2
50 | 0 | 0 | 1 | 229 | 196721.56 | ОборудПод | Стоимость оборудования подрядчика |  |  | 229 | 10 | 3 |  | 2
50 | 0 | 0 | 1 | 203 | 126.01 | ЭММ | Эксплуатация машин |  |  | 203 | 11 | 3 |  | 2
50 | 0 | 0 | 1 | 231 | 0 | ЭММсНРиСП | Эксплуатация машин по ТСН-2001.16 |  |  | 231 | 12 | 3 |  | 2
50 | 0 | 0 | 1 | 204 | 11.89 | ЗПМ | ЗП машинистов |  |  | 204 | 13 | 3 |  | 2
50 | 0 | 0 | 1 | 205 | 1124.33 | ОЗП | Основная ЗП рабочих |  |  | 205 | 14 | 3 |  | 2
50 | 0 | 0 | 1 | 232 | 0 | ОЗПсНРиСП | Основная ЗП рабочих по ТСН-2001.16 |  |  | 232 | 15 | 3 |  | 2
50 | 0 | 0 | 1 | 214 | 1020.11 | Строит | Строительные работы с НР и СП |  |  | 214 | 16 | 3 |  | 2
50 | 0 | 0 | 1 | 215 | 10097.49 | Монтаж | Монтажные работы с НР и СП |  |  | 215 | 17 | 3 |  | 2
50 | 0 | 0 | 1 | 217 | 0 | Прочие | Прочие работы с НР и СП |  |  | 217 | 18 | 3 |  | 2
50 | 0 | 0 | 1 | 230 | 0 | ПрочиеЗатр | Прочие затраты по ТСН-2001.16 |  |  | 230 | 19 | 3 |  | 2
50 | 0 | 0 | 1 | 206 | 0 | ВозврМат | Возврат материалов |  |  | 206 | 20 | 3 |  | 2
50 | 0 | 0 | 1 | 207 | 117.9228 | ТрудСтр | Трудозатраты строителей |  |  | 207 | 21 | 3 |  | -1
50 | 0 | 0 | 1 | 208 | 0.9365 | ТрудМаш | Трудозатраты машинистов |  |  | 208 | 22 | 3 |  | -1
50 | 0 | 0 | 1 | 209 | 0 | ТранспМат | Транспорт материалов |  |  | 209 | 23 | 3 |  | 2
50 | 0 | 0 | 1 | 210 | 1147.73 | НР | Накладные расходы |  |  | 210 | 24 | 3 |  | 2
50 | 0 | 0 | 1 | 211 | 741.84 | СмПриб | Сметная прибыль |  |  | 211 | 25 | 3 |  | 2
50 | 0 | 0 | 1 | 224 | 207839.16 | Всего | Всего с НР и СП |  |  | 224 | 26 | 3 |  | 2
50 | 0 | 0 | 2 | 0 | 880067.64 | ит | Итого в текущих ценах 4 квартала 2018 года согласно письму Минстроя РФ от 21.12.2018 № 51276-ДВ/39 и от 15.11.2018 № 45824-ДВ/09 для Архангельской области к 1,01 согласно п.1 приложения к указанному письму (для СМР и ПНР) |  |  | 212 | 27 | 3 |  | 2
50 | 0 | 0 | 2 | 0 | 771148.52 | об | в том числе стоимость оборудования с к 3,92 |  |  | 212 | 28 | 3 |  | 2
50 | 0 | 0 | 2 | 0 | 78157.43 | мат | в том числе стоимость материалов с к 9,7*1,01 |  |  | 212 | 29 | 3 |  | 2
50 | 1 | 0 | 2 | 0 | 0 | пнр | в том числе стоимость пнр с к 22,95*1,01 |  |  | 212 | 30 | 0 |  | 2
50 | 0 | 0 | 2 | 0 | 108919.12 | лим | итого по смете в текущих ценах для расчета лимитированных затрат |  |  | 212 | 31 | 3 |  | 2
50 | 0 | 0 | 2 | 0 | 1960.54 | вр | Временные здания и сооружения 1,2%*1,5 |  |  | 212 | 32 | 3 |  | 2
50 | 0 | 0 | 2 | 0 | 882028.18 | ит вр | Итого с учетом временных зданий и сооружений |  |  | 212 | 33 | 3 |  | 2
50 | 0 | 0 | 2 | 0 | 2754.25 | зи | Зимнее удорожание 2,07%*1,2 |  |  | 212 | 34 | 3 |  | 2
50 | 0 | 0 | 2 | 0 | 884782.43 | ит зи | Итого с учетом зимнего удорожания |  |  | 212 | 35 | 3 |  | 2
50 | 0 | 0 | 2 | 0 | 17695.65 | неп | Непредвиденные затраты 2% |  |  | 212 | 36 | 3 |  | 2
50 | 0 | 0 | 2 | 0 | 902478.08 | итт неп | Итого с учетом непредвиденных затрат |  |  | 212 | 37 | 3 |  | 2
50 | 0 | 0 | 2 | 0 | 169861.19 | ндс | НДС 20% от стоимости материалов и оборудования |  |  | 212 | 38 | 3 |  | 2
50 | 0 | 0 | 2 | 0 | 1072339.27 | вс | ВСЕГО по смете |  |  | 212 | 39 | 3 |  | 2
50 | 0 | 0 | 2 | 0 | 0 | хол | в том числе стоимость ПНР "вхолостую" 80% |  |  | 212 | 40 | 3 |  | 2
-1
75 | Уровень цен | 2000 | 0 | 1 | 0 | 0 | 1 | 0 | 1 | 0 | 0 | 0 | 67949589 | 1

## SmtRes (hidden)
28 | 67949589 | 67949874 | 57150438 | 1 | 1 | 1 | 1 | 1-100-42 |  | Рабочий среднего разряда 4.2 | 1191 | 1013 | чел.-ч. | чел.-ч. | 1 | 0 | 912892513 | 2.32 | 0 | 0 | 0 | 9.92 | 0 | 0 | 0 | 9.92 | 1 | 1 | 1 | 1 | 0 | 1 | 1 | 0 | 0 | 2.32 |  | 1 | 2 | 67949885 | 1 | 0 | 1 | 0 | 0 | 0 | 0 | 0 | 0 | 0 | 0 | 0 | 0 | 0 | 0 | 0 | 0 | 0 | 0 | 0 | 0 | 0 | 0 | 0 | 0 | 2.32 | 9.92 | 9.92 | 1 | 23.01 | 0
28 | 67949589 | 67949874 | 57134533 | 1 | 1 | 1 | 1 | 4-100-00 |  | Затраты труда машинистов | 1191 | 1013 | чел.-ч. | чел.-ч. | 1 | 0 | -1417349443 | 0.2 | 0 | 0 | 0 | 0 | 0 | 0 | 0 | 0 | 1 | 1 | 1 | 1 | 0 | 1 | 0 | 0 | 0 | 0.2 |  | 2 | 2 | 67949886 | 1 | 0 | 2 | 0 | 0 | 0 | 0 | 0 | 0 | 0 | 0 | 0 | 0 | 0 | 0 | 0 | 0 | 0 | 0 | 0 | 0 | 0 | 0 | 0 | 0 | 0.2 | 0 | 0 | 1 | 0 | 0
28 | 67949589 | 67949874 | 56951691 | 1 | 1 | 1 | 2 | 91.05.05-014 | ФСЭМ-2001, 91.05.05-014, приказ Минстроя России №1039/пр от 30.12.2016г. | Краны на автомобильном ходу, грузоподъемность 10 т | 1368 | 1011 | маш.-ч | маш.-ч | 1 | 0 | -1718674368 | 0.1 | 0 | 111.99 | 13.5 | 0 | 0 | 111.99 | 13.5 | 0 | 1 | 1 | 1 | 1 | 0 | 1 | 1 | 0 | 0 | 0.1 |  | 0 | 2 | 67949887 | 1 | 0 | 3 | 0 | 0 | 0 | 0 | 0 | 0 | 0 | 0 | 0 | 0 | 0 | 0 | 0 | 0 | 0 | 0 | 0 | 0 | 0 | 0 | 0 | 0 | 0.1 | 111.99 | 111.99 | 1 | 11.2 | 1.35
28 | 67949589 | 67949874 | 56953077 | 1 | 1 | 1 | 2 | 91.14.02-001 | ФСЭМ-2001, 91.14.02-001, приказ Минстроя России №1039/пр от 30.12.2016г. | Автомобили бортовые, грузоподъемность до 5 т | 1368 | 1011 | маш.-ч | маш.-ч | 1 | 0 | 1372534845 | 0.1 | 0 | 65.71 | 11.6 | 0 | 0 | 65.71 | 11.6 | 0 | 1 | 1 | 1 | 1 | 0 | 1 | 1 | 0 | 0 | 0.1 |  | 0 | 2 | 67949888 | 1 | 0 | 4 | 0 | 0 | 0 | 0 | 0 | 0 | 0 | 0 | 0 | 0 | 0 | 0 | 0 | 0 | 0 | 0 | 0 | 0 | 0 | 0 | 0 | 0 | 0.1 | 65.71 | 65.71 | 1 | 6.57 | 1.16
28 | 67949589 | 67949874 | 56953381 | 1 | 1 | 1 | 2 | 91.17.04-233 | ФСЭМ-2001, 91.17.04-233, приказ Минстроя России №1039/пр от 30.12.2016г. | Установки для сварки ручной дуговой (постоянного тока) | 1368 | 1011 | маш.-ч | маш.-ч | 1 | 0 | -353815937 | 0.77 | 0 | 8.1 | 0 | 0 | 0 | 8.1 | 0 | 0 | 1 | 1 | 1 | 1 | 0 | 1 | 1 | 0 | 0 | 0.77 |  | 0 | 2 | 67949889 | 1 | 0 | 5 | 0 | 0 | 0 | 0 | 0 | 0 | 0 | 0 | 0 | 0 | 0 | 0 | 0 | 0 | 0 | 0 | 0 | 0 | 0 | 0 | 0 | 0 | 0.77 | 8.1 | 8.1 | 1 | 6.24 | 0
28 | 67949589 | 67949874 | 56871935 | 1 | 1 | 1 | 3 | 01.7.11.07-0034 | ФССЦ-2001, 01.7.11.07-0034, приказ Минстроя России №1039/пр от 30.12.2016г. | Электроды диаметром 4 мм Э42А | 1346 | 1009 | кг | кг | 1 | 0 | 586013393 | 0.15 | 10.57 | 0 | 0 | 0 | 10.57 | 0 | 0 | 0 | 1 | 1 | 1 | 1 | 0 | 1 | 0 | 0 | 0 | 0.15 |  | 0 | 2 | 67949890 | 1 | 0 | 6 | 0 | 0 | 0 | 0 | 0 | 0 | 0 | 0 | 0 | 0 | 0 | 0 | 0 | 0 | 0 | 0 | 0 | 0 | 0 | 0 | 0 | 0 | 0.15 | 10.57 | 10.57 | 1 | 1.59 | 0
28 | 67949589 | 67949874 | 56873289 | 1 | 1 | 1 | 3 | 01.7.15.03-0042 | ФССЦ-2001, 01.7.15.03-0042, приказ Минстроя России №1039/пр от 30.12.2016г. | Болты с гайками и шайбами строительные | 1346 | 1009 | кг | кг | 1 | 0 | 103900845 | 0.17 | 9.04 | 0 | 0 | 0 | 9.04 | 0 | 0 | 0 | 1 | 1 | 1 | 1 | 0 | 1 | 0 | 0 | 0 | 0.17 |  | 0 | 2 | 67949891 | 1 | 0 | 7 | 0 | 0 | 0 | 0 | 0 | 0 | 0 | 0 | 0 | 0 | 0 | 0 | 0 | 0 | 0 | 0 | 0 | 0 | 0 | 0 | 0 | 0 | 0.17 | 9.04 | 9.04 | 1 | 1.54 | 0
28 | 67949589 | 67949874 | 56892126 | 1 | 1 | 1 | 3 | 07.2.07.04-0007 | ФССЦ-2001, 07.2.07.04-0007, приказ Минстроя России №1039/пр от 30.12.2016г. | Конструкции стальные индивидуальные решетчатые сварные массой до 0,1 т | 1348 | 1009 | т | т | 1000 | 0 | 426000481 | 0.015 | 11500 | 0 | 0 | 0 | 11500 | 0 | 0 | 0 | 1 | 1 | 1 | 1 | 0 | 1 | 0 | 0 | 0 | 0.015 |  | 0 | 2 | 67949892 | 1 | 0 | 8 | 0 | 0 | 0 | 0 | 0 | 0 | 0 | 0 | 0 | 0 | 0 | 0 | 0 | 0 | 0 | 0 | 0 | 0 | 0 | 0 | 0 | 0 | 0.015 | 11500 | 11500 | 1 | 172.5 | 0
28 | 67949589 | 67949874 | 56907553 | 1 | 1 | 1 | 3 | 14.4.02.09-0001 | ФССЦ-2001, 14.4.02.09-0001, приказ Минстроя России №1039/пр от 30.12.2016г. | Краска | 1346 | 1009 | кг | кг | 1 | 0 | 210558753 | 0.03 | 28.6 | 0 | 0 | 0 | 28.6 | 0 | 0 | 0 | 1 | 1 | 1 | 1 | 0 | 1 | 0 | 0 | 0 | 0.03 |  | 0 | 2 | 67949893 | 1 | 0 | 9 | 0 | 0 | 0 | 0 | 0 | 0 | 0 | 0 | 0 | 0 | 0 | 0 | 0 | 0 | 0 | 0 | 0 | 0 | 0 | 0 | 0 | 0 | 0.03 | 28.6 | 28.6 | 1 | 0.86 | 0
28 | 67949589 | 67949874 | 56867659 | 17 | 1 | 1 | 3 | 999-9950 |  | Вспомогательные ненормируемые материалы (2% от ОЗП) | 1374 | 1013 | РУБ | РУБ | 1 | 0 | -1731369543 | 0.46 | 1 | 0 | 0 | 0 | 1 | 0 | 0 | 0 | 1 | 1 | 1 | 1 | 0 | 1 | 0 | 0 | 0 | 0.46 |  | 0 | 2 | 67949894 | 1 | 0 | 10 | 0 | 0 | 0 | 0 | 0 | 0 | 0 | 0 | 0 | 0 | 0 | 0 | 0 | 0 | 0 | 0 | 0 | 0 | 0 | 0 | 0 | 0 | 0.46 | 1 | 1 | 1 | 0.46 | 0
30 | 67949589 | 67949896 | 57150438 | 1 | 1 | 1 | 1 | 1-100-42 |  | Рабочий среднего разряда 4.2 | 1191 | 1013 | чел.-ч. | чел.-ч. | 1 | 0 | 912892513 | 2.32 | 0 | 0 | 0 | 9.92 | 0 | 0 | 0 | 9.92 | 1 | 1 | 1 | 1 | 0 | 1 | 1 | 0 | 0 | 2.32 |  | 1 | 2 | 67949907 | 1 | 0 | 11 | 0 | 0 | 0 | 0 | 0 | 0 | 0 | 0 | 0 | 0 | 0 | 0 | 0 | 0 | 0 | 0 | 0 | 0 | 0 | 0 | 0 | 0 | 2.32 | 9.92 | 9.92 | 1 | 23.01 | 0
30 | 67949589 | 67949896 | 57134533 | 1 | 1 | 1 | 1 | 4-100-00 |  | Затраты труда машинистов | 1191 | 1013 | чел.-ч. | чел.-ч. | 1 | 0 | -1417349443 | 0.2 | 0 | 0 | 0 | 0 | 0 | 0 | 0 | 0 | 1 | 1 | 1 | 1 | 0 | 1 | 0 | 0 | 0 | 0.2 |  | 2 | 2 | 67949908 | 1 | 0 | 12 | 0 | 0 | 0 | 0 | 0 | 0 | 0 | 0 | 0 | 0 | 0 | 0 | 0 | 0 | 0 | 0 | 0 | 0 | 0 | 0 | 0 | 0 | 0.2 | 0 | 0 | 1 | 0 | 0
30 | 67949589 | 67949896 | 56951691 | 1 | 1 | 1 | 2 | 91.05.05-014 | ФСЭМ-2001, 91.05.05-014, приказ Минстроя России №1039/пр от 30.12.2016г. | Краны на автомобильном ходу, грузоподъемность 10 т | 1368 | 1011 | маш.-ч | маш.-ч | 1 | 0 | -1718674368 | 0.1 | 0 | 111.99 | 13.5 | 0 | 0 | 111.99 | 13.5 | 0 | 1 | 1 | 1 | 1 | 0 | 1 | 1 | 0 | 0 | 0.1 |  | 0 | 2 | 67949909 | 1 | 0 | 13 | 0 | 0 | 0 | 0 | 0 | 0 | 0 | 0 | 0 | 0 | 0 | 0 | 0 | 0 | 0 | 0 | 0 | 0 | 0 | 0 | 0 | 0 | 0.1 | 111.99 | 111.99 | 1 | 11.2 | 1.35
30 | 67949589 | 67949896 | 56953077 | 1 | 1 | 1 | 2 | 91.14.02-001 | ФСЭМ-2001, 91.14.02-001, приказ Минстроя России №1039/пр от 30.12.2016г. | Автомобили бортовые, грузоподъемность до 5 т | 1368 | 1011 | маш.-ч | маш.-ч | 1 | 0 | 1372534845 | 0.1 | 0 | 65.71 | 11.6 | 0 | 0 | 65.71 | 11.6 | 0 | 1 | 1 | 1 | 1 | 0 | 1 | 1 | 0 | 0 | 0.1 |  | 0 | 2 | 67949910 | 1 | 0 | 14 | 0 | 0 | 0 | 0 | 0 | 0 | 0 | 0 | 0 | 0 | 0 | 0 | 0 | 0 | 0 | 0 | 0 | 0 | 0 | 0 | 0 | 0 | 0.1 | 65.71 | 65.71 | 1 | 6.57 | 1.16
30 | 67949589 | 67949896 | 56953381 | 1 | 1 | 1 | 2 | 91.17.04-233 | ФСЭМ-2001, 91.17.04-233, приказ Минстроя России №1039/пр от 30.12.2016г. | Установки для сварки ручной дуговой (постоянного тока) | 1368 | 1011 | маш.-ч | маш.-ч | 1 | 0 | -353815937 | 0.77 | 0 | 8.1 | 0 | 0 | 0 | 8.1 | 0 | 0 | 1 | 1 | 1 | 1 | 0 | 1 | 1 | 0 | 0 | 0.77 |  | 0 | 2 | 67949911 | 1 | 0 | 15 | 0 | 0 | 0 | 0 | 0 | 0 | 0 | 0 | 0 | 0 | 0 | 0 | 0 | 0 | 0 | 0 | 0 | 0 | 0 | 0 | 0 | 0 | 0.77 | 8.1 | 8.1 | 1 | 6.24 | 0
30 | 67949589 | 67949896 | 56871935 | 1 | 1 | 1 | 3 | 01.7.11.07-0034 | ФССЦ-2001, 01.7.11.07-0034, приказ Минстроя России №1039/пр от 30.12.2016г. | Электроды диаметром 4 мм Э42А | 1346 | 1009 | кг | кг | 1 | 0 | 586013393 | 0.15 | 10.57 | 0 | 0 | 0 | 10.57 | 0 | 0 | 0 | 1 | 1 | 1 | 1 | 0 | 1 | 0 | 0 | 0 | 0.15 |  | 0 | 2 | 67949912 | 1 | 0 | 16 | 0 | 0 | 0 | 0 | 0 | 0 | 0 | 0 | 0 | 0 | 0 | 0 | 0 | 0 | 0 | 0 | 0 | 0 | 0 | 0 | 0 | 0 | 0.15 | 10.57 | 10.57 | 1 | 1.59 | 0
30 | 67949589 | 67949896 | 56873289 | 1 | 1 | 1 | 3 | 01.7.15.03-0042 | ФССЦ-2001, 01.7.15.03-0042, приказ Минстроя России №1039/пр от 30.12.2016г. | Болты с гайками и шайбами строительные | 1346 | 1009 | кг | кг | 1 | 0 | 103900845 | 0.17 | 9.04 | 0 | 0 | 0 | 9.04 | 0 | 0 | 0 | 1 | 1 | 1 | 1 | 0 | 1 | 0 | 0 | 0 | 0.17 |  | 0 | 2 | 67949913 | 1 | 0 | 17 | 0 | 0 | 0 | 0 | 0 | 0 | 0 | 0 | 0 | 0 | 0 | 0 | 0 | 0 | 0 | 0 | 0 | 0 | 0 | 0 | 0 | 0 | 0.17 | 9.04 | 9.04 | 1 | 1.54 | 0
30 | 67949589 | 67949896 | 56892126 | 1 | 1 | 1 | 3 | 07.2.07.04-0007 | ФССЦ-2001, 07.2.07.04-0007, приказ Минстроя России №1039/пр от 30.12.2016г. | Конструкции стальные индивидуальные решетчатые сварные массой до 0,1 т | 1348 | 1009 | т | т | 1000 | 0 | 426000481 | 0.015 | 11500 | 0 | 0 | 0 | 11500 | 0 | 0 | 0 | 1 | 1 | 1 | 1 | 0 | 1 | 0 | 0 | 0 | 0.015 |  | 0 | 2 | 67949914 | 1 | 0 | 18 | 0 | 0 | 0 | 0 | 0 | 0 | 0 | 0 | 0 | 0 | 0 | 0 | 0 | 0 | 0 | 0 | 0 | 0 | 0 | 0 | 0 | 0 | 0.015 | 11500 | 11500 | 1 | 172.5 | 0
30 | 67949589 | 67949896 | 56907553 | 1 | 1 | 1 | 3 | 14.4.02.09-0001 | ФССЦ-2001, 14.4.02.09-0001, приказ Минстроя России №1039/пр от 30.12.2016г. | Краска | 1346 | 1009 | кг | кг | 1 | 0 | 210558753 | 0.03 | 28.6 | 0 | 0 | 0 | 28.6 | 0 | 0 | 0 | 1 | 1 | 1 | 1 | 0 | 1 | 0 | 0 | 0 | 0.03 |  | 0 | 2 | 67949915 | 1 | 0 | 19 | 0 | 0 | 0 | 0 | 0 | 0 | 0 | 0 | 0 | 0 | 0 | 0 | 0 | 0 | 0 | 0 | 0 | 0 | 0 | 0 | 0 | 0 | 0.03 | 28.6 | 28.6 | 1 | 0.86 | 0
30 | 67949589 | 67949896 | 56867659 | 17 | 1 | 1 | 3 | 999-9950 |  | Вспомогательные ненормируемые материалы (2% от ОЗП) | 1374 | 1013 | РУБ | РУБ | 1 | 0 | -1731369543 | 0.46 | 1 | 0 | 0 | 0 | 1 | 0 | 0 | 0 | 1 | 1 | 1 | 1 | 0 | 1 | 0 | 0 | 0 | 0.46 |  | 0 | 2 | 67949916 | 1 | 0 | 20 | 0 | 0 | 0 | 0 | 0 | 0 | 0 | 0 | 0 | 0 | 0 | 0 | 0 | 0 | 0 | 0 | 0 | 0 | 0 | 0 | 0 | 0 | 0.46 | 1 | 1 | 1 | 0.46 | 0
33 | 67949589 | 67949921 | 57139859 | 1 | 1 | 1 | 1 | 1-100-39 |  | Рабочий среднего разряда 3.9 | 1191 | 1013 | чел.-ч. | чел.-ч. | 1 | 0 | 1983201532 | 1.56 | 0 | 0 | 0 | 9.51 | 0 | 0 | 0 | 9.51 | 1 | 1 | 1 | 1 | 0 | 1 | 1 | 0 | 0 | 1.56 |  | 1 | 2 | 67949936 | 1 | 0 | 21 | 0 | 0 | 0 | 0 | 0 | 0 | 0 | 0 | 0 | 0 | 0 | 0 | 0 | 0 | 0 | 0 | 0 | 0 | 0 | 0 | 0 | 0 | 21.84 | 9.51 | 9.51 | 1 | 14.84 | 0
33 | 67949589 | 67949921 | 56953381 | 1 | 1 | 1 | 2 | 91.17.04-233 | ФСЭМ-2001, 91.17.04-233, приказ Минстроя России №1039/пр от 30.12.2016г. | Установки для сварки ручной дуговой (постоянного тока) | 1368 | 1011 | маш.-ч | маш.-ч | 1 | 0 | -353815937 | 0.13 | 0 | 8.1 | 0 | 0 | 0 | 8.1 | 0 | 0 | 1 | 1 | 1 | 1 | 0 | 1 | 1 | 0 | 0 | 0.13 |  | 0 | 2 | 67949937 | 1 | 0 | 22 | 0 | 0 | 0 | 0 | 0 | 0 | 0 | 0 | 0 | 0 | 0 | 0 | 0 | 0 | 0 | 0 | 0 | 0 | 0 | 0 | 0 | 0 | 1.82 | 8.1 | 8.1 | 1 | 1.05 | 0
33 | 67949589 | 67949921 | 56868638 | 1 | 1 | 1 | 3 | 01.3.01.02-0002 | ФССЦ-2001, 01.3.01.02-0002, приказ Минстроя России №1039/пр от 30.12.2016г. | Вазелин технический | 1346 | 1009 | кг | кг | 1 | 0 | 618806536 | 0.006 | 44.97 | 0 | 0 | 0 | 44.97 | 0 | 0 | 0 | 1 | 1 | 1 | 1 | 0 | 1 | 0 | 0 | 0 | 0.006 |  | 0 | 2 | 67949938 | 1 | 0 | 23 | 0 | 0 | 0 | 0 | 0 | 0 | 0 | 0 | 0 | 0 | 0 | 0 | 0 | 0 | 0 | 0 | 0 | 0 | 0 | 0 | 0 | 0 | 0.084 | 44.97 | 44.97 | 1 | 0.27 | 0
33 | 67949589 | 67949921 | 56870393 | 1 | 1 | 1 | 3 | 01.7.02.09-0002 | ФССЦ-2001, 01.7.02.09-0002, приказ Минстроя России №1039/пр от 30.12.2016г. | Шпагат бумажный | 1346 | 1009 | кг | кг | 1 | 0 | 56922527 | 0.001 | 11.5 | 0 | 0 | 0 | 11.5 | 0 | 0 | 0 | 1 | 1 | 1 | 1 | 0 | 1 | 0 | 0 | 0 | 0.001 |  | 0 | 2 | 67949939 | 1 | 0 | 24 | 0 | 0 | 0 | 0 | 0 | 0 | 0 | 0 | 0 | 0 | 0 | 0 | 0 | 0 | 0 | 0 | 0 | 0 | 0 | 0 | 0 | 0 | 0.014 | 11.5 | 11.5 | 1 | 0.01 | 0
33 | 67949589 | 67949921 | 56870720 | 1 | 1 | 1 | 3 | 01.7.06.05-0041 | ФССЦ-2001, 01.7.06.05-0041, приказ Минстроя России №1039/пр от 30.12.2016г. | Лента изоляционная прорезиненная односторонняя ширина 20 мм, толщина 0,25-0,35 мм | 1346 | 1009 | кг | кг | 1 | 0 | -1088866022 | 0.012 | 30.4 | 0 | 0 | 0 | 30.4 | 0 | 0 | 0 | 1 | 1 | 1 | 1 | 0 | 1 | 0 | 0 | 0 | 0.012 |  | 0 | 2 | 67949940 | 1 | 0 | 25 | 0 | 0 | 0 | 0 | 0 | 0 | 0 | 0 | 0 | 0 | 0 | 0 | 0 | 0 | 0 | 0 | 0 | 0 | 0 | 0 | 0 | 0 | 0.168 | 30.4 | 30.4 | 1 | 0.36 | 0
33 | 67949589 | 67949921 | 56871935 | 1 | 1 | 1 | 3 | 01.7.11.07-0034 | ФССЦ-2001, 01.7.11.07-0034, приказ Минстроя России №1039/пр от 30.12.2016г. | Электроды диаметром 4 мм Э42А | 1346 | 1009 | кг | кг | 1 | 0 | 586013393 | 0.07 | 10.57 | 0 | 0 | 0 | 10.57 | 0 | 0 | 0 | 1 | 1 | 1 | 1 | 0 | 1 | 0 | 0 | 0 | 0.07 |  | 0 | 2 | 67949941 | 1 | 0 | 26 | 0 | 0 | 0 | 0 | 0 | 0 | 0 | 0 | 0 | 0 | 0 | 0 | 0 | 0 | 0 | 0 | 0 | 0 | 0 | 0 | 0 | 0 | 0.98 | 10.57 | 10.57 | 1 | 0.74 | 0
33 | 67949589 | 67949921 | 56873289 | 1 | 1 | 1 | 3 | 01.7.15.03-0042 | ФССЦ-2001, 01.7.15.03-0042, приказ Минстроя России №1039/пр от 30.12.2016г. | Болты с гайками и шайбами строительные | 1346 | 1009 | кг | кг | 1 | 0 | 103900845 | 0.049 | 9.04 | 0 | 0 | 0 | 9.04 | 0 | 0 | 0 | 1 | 1 | 1 | 1 | 0 | 1 | 0 | 0 | 0 | 0.049 |  | 0 | 2 | 67949942 | 1 | 0 | 27 | 0 | 0 | 0 | 0 | 0 | 0 | 0 | 0 | 0 | 0 | 0 | 0 | 0 | 0 | 0 | 0 | 0 | 0 | 0 | 0 | 0 | 0 | 0.686 | 9.04 | 9.04 | 1 | 0.44 | 0
33 | 67949589 | 67949921 | 56873421 | 1 | 1 | 1 | 3 | 01.7.15.07-0014 | ФССЦ-2001, 01.7.15.07-0014, приказ Минстроя России №1039/пр от 30.12.2016г. | Дюбели распорные полипропиленовые | 1355 | 1010 | 100 шт. | 100 шт. | 100 | 0 | 1794244060 | 0.014 | 86 | 0 | 0 | 0 | 86 | 0 | 0 | 0 | 1 | 1 | 1 | 1 | 0 | 1 | 0 | 0 | 0 | 0.014 |  | 0 | 2 | 67949943 | 1 | 0 | 28 | 0 | 0 | 0 | 0 | 0 | 0 | 0 | 0 | 0 | 0 | 0 | 0 | 0 | 0 | 0 | 0 | 0 | 0 | 0 | 0 | 0 | 0 | 0.196 | 86 | 86 | 1 | 1.2 | 0
33 | 67949589 | 67949921 | 56874334 | 1 | 1 | 1 | 3 | 01.7.20.04-0005 | ФССЦ-2001, 01.7.20.04-0005, приказ Минстроя России №1039/пр от 30.12.2016г. | Нитки швейные | 1346 | 1009 | кг | кг | 1 | 0 | -856710481 | 0.001 | 133.05 | 0 | 0 | 0 | 133.05 | 0 | 0 | 0 | 1 | 1 | 1 | 1 | 0 | 1 | 0 | 0 | 0 | 0.001 |  | 0 | 2 | 67949944 | 1 | 0 | 29 | 0 | 0 | 0 | 0 | 0 | 0 | 0 | 0 | 0 | 0 | 0 | 0 | 0 | 0 | 0 | 0 | 0 | 0 | 0 | 0 | 0 | 0 | 0.014 | 133.05 | 133.05 | 1 | 0.13 | 0
33 | 67949589 | 67949921 | 56892126 | 1 | 1 | 1 | 3 | 07.2.07.04-0007 | ФССЦ-2001, 07.2.07.04-0007, приказ Минстроя России №1039/пр от 30.12.2016г. | Конструкции стальные индивидуальные решетчатые сварные массой до 0,1 т | 1348 | 1009 | т | т | 1000 | 0 | 426000481 | 0.001 | 11500 | 0 | 0 | 0 | 11500 | 0 | 0 | 0 | 1 | 1 | 1 | 1 | 0 | 1 | 0 | 0 | 0 | 0.001 |  | 0 | 2 | 67949945 | 1 | 0 | 30 | 0 | 0 | 0 | 0 | 0 | 0 | 0 | 0 | 0 | 0 | 0 | 0 | 0 | 0 | 0 | 0 | 0 | 0 | 0 | 0 | 0 | 0 | 0.014 | 11500 | 11500 | 1 | 11.5 | 0
33 | 67949589 | 67949921 | 56907553 | 1 | 1 | 1 | 3 | 14.4.02.09-0001 | ФССЦ-2001, 14.4.02.09-0001, приказ Минстроя России №1039/пр от 30.12.2016г. | Краска | 1346 | 1009 | кг | кг | 1 | 0 | 210558753 | 0.036 | 28.6 | 0 | 0 | 0 | 28.6 | 0 | 0 | 0 | 1 | 1 | 1 | 1 | 0 | 1 | 0 | 0 | 0 | 0.036 |  | 0 | 2 | 67949946 | 1 | 0 | 31 | 0 | 0 | 0 | 0 | 0 | 0 | 0 | 0 | 0 | 0 | 0 | 0 | 0 | 0 | 0 | 0 | 0 | 0 | 0 | 0 | 0 | 0 | 0.504 | 28.6 | 28.6 | 1 | 1.03 | 0
33 | 67949589 | 67949921 | 56907707 | 1 | 1 | 1 | 3 | 14.4.03.17-0011 | ФССЦ-2001, 14.4.03.17-0011, приказ Минстроя России №1039/пр от 30.12.2016г. | Лак электроизоляционный 318 | 1346 | 1009 | кг | кг | 1 | 0 | -1274984028 | 0.006 | 35.63 | 0 | 0 | 0 | 35.63 | 0 | 0 | 0 | 1 | 1 | 1 | 1 | 0 | 1 | 0 | 0 | 0 | 0.006 |  | 0 | 2 | 67949947 | 1 | 0 | 32 | 0 | 0 | 0 | 0 | 0 | 0 | 0 | 0 | 0 | 0 | 0 | 0 | 0 | 0 | 0 | 0 | 0 | 0 | 0 | 0 | 0 | 0 | 0.084 | 35.63 | 35.63 | 1 | 0.21 | 0
33 | 67949589 | 67949921 | 56921203 | 1 | 1 | 1 | 3 | 20.1.02.23-0082 | ФССЦ-2001, 20.1.02.23-0082, приказ Минстроя России №1039/пр от 30.12.2016г. | Перемычки гибкие, тип ПГС-50 | 1358 | 1010 | 10 шт. | 10 шт. | 10 | 0 | 1386890308 | 0.1 | 39 | 0 | 0 | 0 | 39 | 0 | 0 | 0 | 1 | 1 | 1 | 1 | 0 | 1 | 0 | 0 | 0 | 0.1 |  | 0 | 2 | 67949948 | 1 | 0 | 33 | 0 | 0 | 0 | 0 | 0 | 0 | 0 | 0 | 0 | 0 | 0 | 0 | 0 | 0 | 0 | 0 | 0 | 0 | 0 | 0 | 0 | 0 | 1.4 | 39 | 39 | 1 | 3.9 | 0
33 | 67949589 | 67949921 | 56867659 | 17 | 1 | 1 | 3 | 999-9950 |  | Вспомогательные ненормируемые материалы (2% от ОЗП) | 1374 | 1013 | РУБ | РУБ | 1 | 0 | -1731369543 | 0.3 | 1 | 0 | 0 | 0 | 1 | 0 | 0 | 0 | 1 | 1 | 1 | 1 | 0 | 1 | 0 | 0 | 0 | 0.3 |  | 0 | 2 | 67949949 | 1 | 0 | 34 | 0 | 0 | 0 | 0 | 0 | 0 | 0 | 0 | 0 | 0 | 0 | 0 | 0 | 0 | 0 | 0 | 0 | 0 | 0 | 0 | 0 | 0 | 4.2 | 1 | 1 | 1 | 0.3 | 0
38 | 67949589 | 67949956 | 57139859 | 1 | 1 | 1 | 1 | 1-100-39 |  | Рабочий среднего разряда 3.9 | 1191 | 1013 | чел.-ч. | чел.-ч. | 1 | 0 | 1983201532 | 2.32 | 0 | 0 | 0 | 9.51 | 0 | 0 | 0 | 9.51 | 1 | 1 | 1 | 1 | 0 | 1 | 1 | 0 | 0 | 2.32 |  | 1 | 2 | 67949975 | 1 | 0 | 35 | 0 | 0 | 0 | 0 | 0 | 0 | 0 | 0 | 0 | 0 | 0 | 0 | 0 | 0 | 0 | 0 | 0 | 0 | 0 | 0 | 0 | 0 | 2.32 | 9.51 | 9.51 | 1 | 22.06 | 0
38 | 67949589 | 67949956 | 57134533 | 1 | 1 | 1 | 1 | 4-100-00 |  | Затраты труда машинистов | 1191 | 1013 | чел.-ч. | чел.-ч. | 1 | 0 | -1417349443 | 0.02 | 0 | 0 | 0 | 0 | 0 | 0 | 0 | 0 | 1 | 1 | 1 | 1 | 0 | 1 | 0 | 0 | 0 | 0.02 |  | 2 | 2 | 67949976 | 1 | 0 | 36 | 0 | 0 | 0 | 0 | 0 | 0 | 0 | 0 | 0 | 0 | 0 | 0 | 0 | 0 | 0 | 0 | 0 | 0 | 0 | 0 | 0 | 0 | 0.02 | 0 | 0 | 1 | 0 | 0
38 | 67949589 | 67949956 | 56951691 | 1 | 1 | 1 | 2 | 91.05.05-014 | ФСЭМ-2001, 91.05.05-014, приказ Минстроя России №1039/пр от 30.12.2016г. | Краны на автомобильном ходу, грузоподъемность 10 т | 1368 | 1011 | маш.-ч | маш.-ч | 1 | 0 | -1718674368 | 0.01 | 0 | 111.99 | 13.5 | 0 | 0 | 111.99 | 13.5 | 0 | 1 | 1 | 1 | 1 | 0 | 1 | 1 | 0 | 0 | 0.01 |  | 0 | 2 | 67949977 | 1 | 0 | 37 | 0 | 0 | 0 | 0 | 0 | 0 | 0 | 0 | 0 | 0 | 0 | 0 | 0 | 0 | 0 | 0 | 0 | 0 | 0 | 0 | 0 | 0 | 0.01 | 111.99 | 111.99 | 1 | 1.12 | 0.14
38 | 67949589 | 67949956 | 56953077 | 1 | 1 | 1 | 2 | 91.14.02-001 | ФСЭМ-2001, 91.14.02-001, приказ Минстроя России №1039/пр от 30.12.2016г. | Автомобили бортовые, грузоподъемность до 5 т | 1368 | 1011 | маш.-ч | маш.-ч | 1 | 0 | 1372534845 | 0.01 | 0 | 65.71 | 11.6 | 0 | 0 | 65.71 | 11.6 | 0 | 1 | 1 | 1 | 1 | 0 | 1 | 1 | 0 | 0 | 0.01 |  | 0 | 2 | 67949978 | 1 | 0 | 38 | 0 | 0 | 0 | 0 | 0 | 0 | 0 | 0 | 0 | 0 | 0 | 0 | 0 | 0 | 0 | 0 | 0 | 0 | 0 | 0 | 0 | 0 | 0.01 | 65.71 | 65.71 | 1 | 0.66 | 0.12
38 | 67949589 | 67949956 | 56953381 | 1 | 1 | 1 | 2 | 91.17.04-233 | ФСЭМ-2001, 91.17.04-233, приказ Минстроя России №1039/пр от 30.12.2016г. | Установки для сварки ручной дуговой (постоянного тока) | 1368 | 1011 | маш.-ч | маш.-ч | 1 | 0 | -353815937 | 0.13 | 0 | 8.1 | 0 | 0 | 0 | 8.1 | 0 | 0 | 1 | 1 | 1 | 1 | 0 | 1 | 1 | 0 | 0 | 0.13 |  | 0 | 2 | 67949979 | 1 | 0 | 39 | 0 | 0 | 0 | 0 | 0 | 0 | 0 | 0 | 0 | 0 | 0 | 0 | 0 | 0 | 0 | 0 | 0 | 0 | 0 | 0 | 0 | 0 | 0.13 | 8.1 | 8.1 | 1 | 1.05 | 0
38 | 67949589 | 67949956 | 56954047 | 1 | 1 | 1 | 2 | 91.21.16-012 | ФСЭМ-2001, 91.21.16-012, приказ Минстроя России №1039/пр от 30.12.2016г. | Пресс гидравлический с электроприводом | 1368 | 1011 | маш.-ч | маш.-ч | 1 | 0 | -995250510 | 0.2 | 0 | 1.11 | 0 | 0 | 0 | 1.11 | 0 | 0 | 1 | 1 | 1 | 1 | 0 | 1 | 1 | 0 | 0 | 0.2 |  | 0 | 2 | 67949980 | 1 | 0 | 40 | 0 | 0 | 0 | 0 | 0 | 0 | 0 | 0 | 0 | 0 | 0 | 0 | 0 | 0 | 0 | 0 | 0 | 0 | 0 | 0 | 0 | 0 | 0.2 | 1.11 | 1.11 | 1 | 0.22 | 0
38 | 67949589 | 67949956 | 56868638 | 1 | 1 | 1 | 3 | 01.3.01.02-0002 | ФССЦ-2001, 01.3.01.02-0002, приказ Минстроя России №1039/пр от 30.12.2016г. | Вазелин технический | 1346 | 1009 | кг | кг | 1 | 0 | 618806536 | 0.009 | 44.97 | 0 | 0 | 0 | 44.97 | 0 | 0 | 0 | 1 | 1 | 1 | 1 | 0 | 1 | 0 | 0 | 0 | 0.009 |  | 0 | 2 | 67949981 | 1 | 0 | 41 | 0 | 0 | 0 | 0 | 0 | 0 | 0 | 0 | 0 | 0 | 0 | 0 | 0 | 0 | 0 | 0 | 0 | 0 | 0 | 0 | 0 | 0 | 0.009 | 44.97 | 44.97 | 1 | 0.4 | 0
38 | 67949589 | 67949956 | 56870393 | 1 | 1 | 1 | 3 | 01.7.02.09-0002 | ФССЦ-2001, 01.7.02.09-0002, приказ Минстроя России №1039/пр от 30.12.2016г. | Шпагат бумажный | 1346 | 1009 | кг | кг | 1 | 0 | 56922527 | 0.004 | 11.5 | 0 | 0 | 0 | 11.5 | 0 | 0 | 0 | 1 | 1 | 1 | 1 | 0 | 1 | 0 | 0 | 0 | 0.004 |  | 0 | 2 | 67949982 | 1 | 0 | 42 | 0 | 0 | 0 | 0 | 0 | 0 | 0 | 0 | 0 | 0 | 0 | 0 | 0 | 0 | 0 | 0 | 0 | 0 | 0 | 0 | 0 | 0 | 0.004 | 11.5 | 11.5 | 1 | 0.05 | 0
38 | 67949589 | 67949956 | 56870720 | 1 | 1 | 1 | 3 | 01.7.06.05-0041 | ФССЦ-2001, 01.7.06.05-0041, приказ Минстроя России №1039/пр от 30.12.2016г. | Лента изоляционная прорезиненная односторонняя ширина 20 мм, толщина 0,25-0,35 мм | 1346 | 1009 | кг | кг | 1 | 0 | -1088866022 | 0.036 | 30.4 | 0 | 0 | 0 | 30.4 | 0 | 0 | 0 | 1 | 1 | 1 | 1 | 0 | 1 | 0 | 0 | 0 | 0.036 |  | 0 | 2 | 67949983 | 1 | 0 | 43 | 0 | 0 | 0 | 0 | 0 | 0 | 0 | 0 | 0 | 0 | 0 | 0 | 0 | 0 | 0 | 0 | 0 | 0 | 0 | 0 | 0 | 0 | 0.036 | 30.4 | 30.4 | 1 | 1.09 | 0
38 | 67949589 | 67949956 | 56871935 | 1 | 1 | 1 | 3 | 01.7.11.07-0034 | ФССЦ-2001, 01.7.11.07-0034, приказ Минстроя России №1039/пр от 30.12.2016г. | Электроды диаметром 4 мм Э42А | 1346 | 1009 | кг | кг | 1 | 0 | 586013393 | 0.07 | 10.57 | 0 | 0 | 0 | 10.57 | 0 | 0 | 0 | 1 | 1 | 1 | 1 | 0 | 1 | 0 | 0 | 0 | 0.07 |  | 0 | 2 | 67949984 | 1 | 0 | 44 | 0 | 0 | 0 | 0 | 0 | 0 | 0 | 0 | 0 | 0 | 0 | 0 | 0 | 0 | 0 | 0 | 0 | 0 | 0 | 0 | 0 | 0 | 0.07 | 10.57 | 10.57 | 1 | 0.74 | 0
38 | 67949589 | 67949956 | 56873289 | 1 | 1 | 1 | 3 | 01.7.15.03-0042 | ФССЦ-2001, 01.7.15.03-0042, приказ Минстроя России №1039/пр от 30.12.2016г. | Болты с гайками и шайбами строительные | 1346 | 1009 | кг | кг | 1 | 0 | 103900845 | 0.38 | 9.04 | 0 | 0 | 0 | 9.04 | 0 | 0 | 0 | 1 | 1 | 1 | 1 | 0 | 1 | 0 | 0 | 0 | 0.38 |  | 0 | 2 | 67949985 | 1 | 0 | 45 | 0 | 0 | 0 | 0 | 0 | 0 | 0 | 0 | 0 | 0 | 0 | 0 | 0 | 0 | 0 | 0 | 0 | 0 | 0 | 0 | 0 | 0 | 0.38 | 9.04 | 9.04 | 1 | 3.44 | 0
38 | 67949589 | 67949956 | 56873421 | 1 | 1 | 1 | 3 | 01.7.15.07-0014 | ФССЦ-2001, 01.7.15.07-0014, приказ Минстроя России №1039/пр от 30.12.2016г. | Дюбели распорные полипропиленовые | 1355 | 1010 | 100 шт. | 100 шт. | 100 | 0 | 1794244060 | 0.014 | 86 | 0 | 0 | 0 | 86 | 0 | 0 | 0 | 1 | 1 | 1 | 1 | 0 | 1 | 0 | 0 | 0 | 0.014 |  | 0 | 2 | 67949986 | 1 | 0 | 46 | 0 | 0 | 0 | 0 | 0 | 0 | 0 | 0 | 0 | 0 | 0 | 0 | 0 | 0 | 0 | 0 | 0 | 0 | 0 | 0 | 0 | 0 | 0.014 | 86 | 86 | 1 | 1.2 | 0
38 | 67949589 | 67949956 | 56874334 | 1 | 1 | 1 | 3 | 01.7.20.04-0005 | ФССЦ-2001, 01.7.20.04-0005, приказ Минстроя России №1039/пр от 30.12.2016г. | Нитки швейные | 1346 | 1009 | кг | кг | 1 | 0 | -856710481 | 0.002 | 133.05 | 0 | 0 | 0 | 133.05 | 0 | 0 | 0 | 1 | 1 | 1 | 1 | 0 | 1 | 0 | 0 | 0 | 0.002 |  | 0 | 2 | 67949987 | 1 | 0 | 47 | 0 | 0 | 0 | 0 | 0 | 0 | 0 | 0 | 0 | 0 | 0 | 0 | 0 | 0 | 0 | 0 | 0 | 0 | 0 | 0 | 0 | 0 | 0.002 | 133.05 | 133.05 | 1 | 0.27 | 0
38 | 67949589 | 67949956 | 56892126 | 1 | 1 | 1 | 3 | 07.2.07.04-0007 | ФССЦ-2001, 07.2.07.04-0007, приказ Минстроя России №1039/пр от 30.12.2016г. | Конструкции стальные индивидуальные решетчатые сварные массой до 0,1 т | 1348 | 1009 | т | т | 1000 | 0 | 426000481 | 0.002 | 11500 | 0 | 0 | 0 | 11500 | 0 | 0 | 0 | 1 | 1 | 1 | 1 | 0 | 1 | 0 | 0 | 0 | 0.002 |  | 0 | 2 | 67949988 | 1 | 0 | 48 | 0 | 0 | 0 | 0 | 0 | 0 | 0 | 0 | 0 | 0 | 0 | 0 | 0 | 0 | 0 | 0 | 0 | 0 | 0 | 0 | 0 | 0 | 0.002 | 11500 | 11500 | 1 | 23 | 0
38 | 67949589 | 67949956 | 56907553 | 1 | 1 | 1 | 3 | 14.4.02.09-0001 | ФССЦ-2001, 14.4.02.09-0001, приказ Минстроя России №1039/пр от 30.12.2016г. | Краска | 1346 | 1009 | кг | кг | 1 | 0 | 210558753 | 0.047 | 28.6 | 0 | 0 | 0 | 28.6 | 0 | 0 | 0 | 1 | 1 | 1 | 1 | 0 | 1 | 0 | 0 | 0 | 0.047 |  | 0 | 2 | 67949989 | 1 | 0 | 49 | 0 | 0 | 0 | 0 | 0 | 0 | 0 | 0 | 0 | 0 | 0 | 0 | 0 | 0 | 0 | 0 | 0 | 0 | 0 | 0 | 0 | 0 | 0.047 | 28.6 | 28.6 | 1 | 1.34 | 0
38 | 67949589 | 67949956 | 56907707 | 1 | 1 | 1 | 3 | 14.4.03.17-0011 | ФССЦ-2001, 14.4.03.17-0011, приказ Минстроя России №1039/пр от 30.12.2016г. | Лак электроизоляционный 318 | 1346 | 1009 | кг | кг | 1 | 0 | -1274984028 | 0.014 | 35.63 | 0 | 0 | 0 | 35.63 | 0 | 0 | 0 | 1 | 1 | 1 | 1 | 0 | 1 | 0 | 0 | 0 | 0.014 |  | 0 | 2 | 67949990 | 1 | 0 | 50 | 0 | 0 | 0 | 0 | 0 | 0 | 0 | 0 | 0 | 0 | 0 | 0 | 0 | 0 | 0 | 0 | 0 | 0 | 0 | 0 | 0 | 0 | 0.014 | 35.63 | 35.63 | 1 | 0.5 | 0
38 | 67949589 | 67949956 | 56921203 | 1 | 1 | 1 | 3 | 20.1.02.23-0082 | ФССЦ-2001, 20.1.02.23-0082, приказ Минстроя России №1039/пр от 30.12.2016г. | Перемычки гибкие, тип ПГС-50 | 1358 | 1010 | 10 шт. | 10 шт. | 10 | 0 | 1386890308 | 0.1 | 39 | 0 | 0 | 0 | 39 | 0 | 0 | 0 | 1 | 1 | 1 | 1 | 0 | 1 | 0 | 0 | 0 | 0.1 |  | 0 | 2 | 67949991 | 1 | 0 | 51 | 0 | 0 | 0 | 0 | 0 | 0 | 0 | 0 | 0 | 0 | 0 | 0 | 0 | 0 | 0 | 0 | 0 | 0 | 0 | 0 | 0 | 0 | 0.1 | 39 | 39 | 1 | 3.9 | 0
38 | 67949589 | 67949956 | 56867659 | 17 | 1 | 1 | 3 | 999-9950 |  | Вспомогательные ненормируемые материалы (2% от ОЗП) | 1374 | 1013 | РУБ | РУБ | 1 | 0 | -1731369543 | 0.44 | 1 | 0 | 0 | 0 | 1 | 0 | 0 | 0 | 1 | 1 | 1 | 1 | 0 | 1 | 0 | 0 | 0 | 0.44 |  | 0 | 2 | 67949992 | 1 | 0 | 52 | 0 | 0 | 0 | 0 | 0 | 0 | 0 | 0 | 0 | 0 | 0 | 0 | 0 | 0 | 0 | 0 | 0 | 0 | 0 | 0 | 0 | 0 | 0.44 | 1 | 1 | 1 | 0.44 | 0
40 | 67949589 | 67951725 | 57150438 | 1 | 1 | 1 | 1 | 1-100-42 |  | Рабочий среднего разряда 4.2 | 1191 | 1013 | чел.-ч. | чел.-ч. | 1 | 0 | 912892513 | 1.12 | 0 | 0 | 0 | 9.92 | 0 | 0 | 0 | 9.92 | 1 | 1 | 1 | 1 | 0 | 1 | 0 | 0 | 0 | 1.12 |  | 1 | 2 | 67951726 | 1 | 0 | 53 | 0 | 0 | 0 | 0 | 0 | 0 | 0 | 0 | 0 | 0 | 0 | 0 | 0 | 0 | 0 | 0 | 0 | 0 | 0 | 0 | 0 | 0 | 14.56 | 9.92 | 9.92 | 1 | 11.11 | 0
40 | 67949589 | 67951725 | 56873289 | 1 | 1 | 1 | 3 | 01.7.15.03-0042 | ФССЦ-2001, 01.7.15.03-0042, приказ Минстроя России №1039/пр от 30.12.2016г. | Болты с гайками и шайбами строительные | 1346 | 1009 | кг | кг | 1 | 0 | 103900845 | 0.02 | 9.04 | 0 | 0 | 0 | 9.04 | 0 | 0 | 0 | 1 | 1 | 1 | 1 | 0 | 1 | 0 | 0 | 0 | 0.02 |  | 0 | 2 | 67951727 | 1 | 0 | 54 | 0 | 0 | 0 | 0 | 0 | 0 | 0 | 0 | 0 | 0 | 0 | 0 | 0 | 0 | 0 | 0 | 0 | 0 | 0 | 0 | 0 | 0 | 0.26 | 9.04 | 9.04 | 1 | 0.18 | 0
40 | 67949589 | 67951725 | 56867659 | 17 | 1 | 1 | 3 | 999-9950 |  | Вспомогательные ненормируемые материалы (2% от ОЗП) | 1374 | 1013 | РУБ | РУБ | 1 | 0 | -1731369543 | 0.22 | 1 | 0 | 0 | 0 | 1 | 0 | 0 | 0 | 1 | 1 | 1 | 1 | 0 | 1 | 0 | 0 | 0 | 0.22 |  | 0 | 2 | 67951728 | 1 | 0 | 55 | 0 | 0 | 0 | 0 | 0 | 0 | 0 | 0 | 0 | 0 | 0 | 0 | 0 | 0 | 0 | 0 | 0 | 0 | 0 | 0 | 0 | 0 | 2.86 | 1 | 1 | 1 | 0.22 | 0
42 | 67949589 | 67949995 | 57150438 | 1 | 1 | 1 | 1 | 1-100-42 |  | Рабочий среднего разряда 4.2 | 1191 | 1013 | чел.-ч. | чел.-ч. | 1 | 0 | 912892513 | 31.6 | 0 | 0 | 0 | 9.92 | 0 | 0 | 0 | 9.92 | 1 | 1 | 1 | 1 | 0 | 1 | 1 | 0 | 0 | 31.6 |  | 1 | 2 | 67950005 | 1 | 0 | 56 | 0 | 0 | 0 | 0 | 0 | 0 | 0 | 0 | 0 | 0 | 0 | 0 | 0 | 0 | 0 | 0 | 0 | 0 | 0 | 0 | 0 | 0 | 0.632 | 9.92 | 9.92 | 1 | 313.47 | 0
42 | 67949589 | 67949995 | 57134533 | 1 | 1 | 1 | 1 | 4-100-00 |  | Затраты труда машинистов | 1191 | 1013 | чел.-ч. | чел.-ч. | 1 | 0 | -1417349443 | 0.05 | 0 | 0 | 0 | 0 | 0 | 0 | 0 | 0 | 1 | 1 | 1 | 1 | 0 | 1 | 0 | 0 | 0 | 0.05 |  | 2 | 2 | 67950006 | 1 | 0 | 57 | 0 | 0 | 0 | 0 | 0 | 0 | 0 | 0 | 0 | 0 | 0 | 0 | 0 | 0 | 0 | 0 | 0 | 0 | 0 | 0 | 0 | 0 | 0.001 | 0 | 0 | 1 | 0 | 0
42 | 67949589 | 67949995 | 56951691 | 1 | 1 | 1 | 2 | 91.05.05-014 | ФСЭМ-2001, 91.05.05-014, приказ Минстроя России №1039/пр от 30.12.2016г. | Краны на автомобильном ходу, грузоподъемность 10 т | 1368 | 1011 | маш.-ч | маш.-ч | 1 | 0 | -1718674368 | 0.03 | 0 | 111.99 | 13.5 | 0 | 0 | 111.99 | 13.5 | 0 | 1 | 1 | 1 | 1 | 0 | 1 | 1 | 0 | 0 | 0.03 |  | 0 | 2 | 67950007 | 1 | 0 | 58 | 0 | 0 | 0 | 0 | 0 | 0 | 0 | 0 | 0 | 0 | 0 | 0 | 0 | 0 | 0 | 0 | 0 | 0 | 0 | 0 | 0 | 0 | 0.0006 | 111.99 | 111.99 | 1 | 3.36 | 0.41
42 | 67949589 | 67949995 | 56953077 | 1 | 1 | 1 | 2 | 91.14.02-001 | ФСЭМ-2001, 91.14.02-001, приказ Минстроя России №1039/пр от 30.12.2016г. | Автомобили бортовые, грузоподъемность до 5 т | 1368 | 1011 | маш.-ч | маш.-ч | 1 | 0 | 1372534845 | 0.02 | 0 | 65.71 | 11.6 | 0 | 0 | 65.71 | 11.6 | 0 | 1 | 1 | 1 | 1 | 0 | 1 | 1 | 0 | 0 | 0.02 |  | 0 | 2 | 67950008 | 1 | 0 | 59 | 0 | 0 | 0 | 0 | 0 | 0 | 0 | 0 | 0 | 0 | 0 | 0 | 0 | 0 | 0 | 0 | 0 | 0 | 0 | 0 | 0 | 0 | 0.0004 | 65.71 | 65.71 | 1 | 1.31 | 0.23
42 | 67949589 | 67949995 | 56870720 | 1 | 1 | 1 | 3 | 01.7.06.05-0041 | ФССЦ-2001, 01.7.06.05-0041, приказ Минстроя России №1039/пр от 30.12.2016г. | Лента изоляционная прорезиненная односторонняя ширина 20 мм, толщина 0,25-0,35 мм | 1346 | 1009 | кг | кг | 1 | 0 | -1088866022 | 0.11 | 30.4 | 0 | 0 | 0 | 30.4 | 0 | 0 | 0 | 1 | 1 | 1 | 1 | 0 | 1 | 0 | 0 | 0 | 0.11 |  | 0 | 2 | 67950009 | 1 | 0 | 60 | 0 | 0 | 0 | 0 | 0 | 0 | 0 | 0 | 0 | 0 | 0 | 0 | 0 | 0 | 0 | 0 | 0 | 0 | 0 | 0 | 0 | 0 | 0.0022 | 30.4 | 30.4 | 1 | 3.34 | 0
42 | 67949589 | 67949995 | 56873421 | 1 | 1 | 1 | 3 | 01.7.15.07-0014 | ФССЦ-2001, 01.7.15.07-0014, приказ Минстроя России №1039/пр от 30.12.2016г. | Дюбели распорные полипропиленовые | 1355 | 1010 | 100 шт. | 100 шт. | 100 | 0 | 1794244060 | 1.02 | 86 | 0 | 0 | 0 | 86 | 0 | 0 | 0 | 1 | 1 | 1 | 1 | 0 | 1 | 0 | 0 | 0 | 1.02 |  | 0 | 2 | 67950010 | 1 | 0 | 61 | 0 | 0 | 0 | 0 | 0 | 0 | 0 | 0 | 0 | 0 | 0 | 0 | 0 | 0 | 0 | 0 | 0 | 0 | 0 | 0 | 0 | 0 | 0.0204 | 86 | 86 | 1 | 87.72 | 0
42 | 67949589 | 67949995 | 56873777 | 1 | 1 | 1 | 3 | 01.7.15.14-0161 | ФССЦ-2001, 01.7.15.14-0161, приказ Минстроя России №1039/пр от 30.12.2016г. | Шурупы с полукруглой головкой 2,5х20 мм | 1348 | 1009 | т | т | 1000 | 0 | 797358079 | 0.00016 | 29800 | 0 | 0 | 0 | 29800 | 0 | 0 | 0 | 1 | 1 | 1 | 1 | 0 | 1 | 0 | 0 | 0 | 0.00016 |  | 0 | 2 | 67950011 | 1 | 0 | 62 | 0 | 0 | 0 | 0 | 0 | 0 | 0 | 0 | 0 | 0 | 0 | 0 | 0 | 0 | 0 | 0 | 0 | 0 | 0 | 0 | 0 | 0 | 3.2e-06 | 29800 | 29800 | 1 | 4.77 | 0
42 | 67949589 | 67949995 | 56873781 | 1 | 1 | 1 | 3 | 01.7.15.14-0165 | ФССЦ-2001, 01.7.15.14-0165, приказ Минстроя России №1039/пр от 30.12.2016г. | Шурупы с полукруглой головкой 4x40 мм | 1348 | 1009 | т | т | 1000 | 0 | -1755229539 | 0.0003 | 12430 | 0 | 0 | 0 | 12430 | 0 | 0 | 0 | 1 | 1 | 1 | 1 | 0 | 1 | 0 | 0 | 0 | 0.0003 |  | 0 | 2 | 67950012 | 1 | 0 | 63 | 0 | 0 | 0 | 0 | 0 | 0 | 0 | 0 | 0 | 0 | 0 | 0 | 0 | 0 | 0 | 0 | 0 | 0 | 0 | 0 | 0 | 0 | 6e-06 | 12430 | 12430 | 1 | 3.73 | 0
42 | 67949589 | 67949995 | 56867659 | 17 | 1 | 1 | 3 | 999-9950 |  | Вспомогательные ненормируемые материалы (2% от ОЗП) | 1374 | 1013 | РУБ | РУБ | 1 | 0 | -1731369543 | 6.27 | 1 | 0 | 0 | 0 | 1 | 0 | 0 | 0 | 1 | 1 | 1 | 1 | 0 | 1 | 0 | 0 | 0 | 6.27 |  | 0 | 2 | 67950013 | 1 | 0 | 64 | 0 | 0 | 0 | 0 | 0 | 0 | 0 | 0 | 0 | 0 | 0 | 0 | 0 | 0 | 0 | 0 | 0 | 0 | 0 | 0 | 0 | 0 | 0.1254 | 1 | 1 | 1 | 6.27 | 0
45 | 67949589 | 67950018 | 57150438 | 1 | 1 | 1 | 1 | 1-100-42 |  | Рабочий среднего разряда 4.2 | 1191 | 1013 | чел.-ч. | чел.-ч. | 1 | 0 | 912892513 | 35.13 | 0 | 0 | 0 | 9.92 | 0 | 0 | 0 | 9.92 | 1 | 1 | 1 | 1 | 0 | 1 | 1 | 0 | 0 | 35.13 |  | 1 | 2 | 67950027 | 1 | 0 | 65 | 0 | 0 | 0 | 0 | 0 | 0 | 0 | 0 | 0 | 0 | 0 | 0 | 0 | 0 | 0 | 0 | 0 | 0 | 0 | 0 | 0 | 0 | 0.7026 | 9.92 | 9.92 | 1 | 348.49 | 0
45 | 67949589 | 67950018 | 57134533 | 1 | 1 | 1 | 1 | 4-100-00 |  | Затраты труда машинистов | 1191 | 1013 | чел.-ч. | чел.-ч. | 1 | 0 | -1417349443 | 0.05 | 0 | 0 | 0 | 0 | 0 | 0 | 0 | 0 | 1 | 1 | 1 | 1 | 0 | 1 | 0 | 0 | 0 | 0.05 |  | 2 | 2 | 67950028 | 1 | 0 | 66 | 0 | 0 | 0 | 0 | 0 | 0 | 0 | 0 | 0 | 0 | 0 | 0 | 0 | 0 | 0 | 0 | 0 | 0 | 0 | 0 | 0 | 0 | 0.001 | 0 | 0 | 1 | 0 | 0
45 | 67949589 | 67950018 | 56951691 | 1 | 1 | 1 | 2 | 91.05.05-014 | ФСЭМ-2001, 91.05.05-014, приказ Минстроя России №1039/пр от 30.12.2016г. | Краны на автомобильном ходу, грузоподъемность 10 т | 1368 | 1011 | маш.-ч | маш.-ч | 1 | 0 | -1718674368 | 0.03 | 0 | 111.99 | 13.5 | 0 | 0 | 111.99 | 13.5 | 0 | 1 | 1 | 1 | 1 | 0 | 1 | 1 | 0 | 0 | 0.03 |  | 0 | 2 | 67950029 | 1 | 0 | 67 | 0 | 0 | 0 | 0 | 0 | 0 | 0 | 0 | 0 | 0 | 0 | 0 | 0 | 0 | 0 | 0 | 0 | 0 | 0 | 0 | 0 | 0 | 0.0006 | 111.99 | 111.99 | 1 | 3.36 | 0.41
45 | 67949589 | 67950018 | 56953077 | 1 | 1 | 1 | 2 | 91.14.02-001 | ФСЭМ-2001, 91.14.02-001, приказ Минстроя России №1039/пр от 30.12.2016г. | Автомобили бортовые, грузоподъемность до 5 т | 1368 | 1011 | маш.-ч | маш.-ч | 1 | 0 | 1372534845 | 0.02 | 0 | 65.71 | 11.6 | 0 | 0 | 65.71 | 11.6 | 0 | 1 | 1 | 1 | 1 | 0 | 1 | 1 | 0 | 0 | 0.02 |  | 0 | 2 | 67950030 | 1 | 0 | 68 | 0 | 0 | 0 | 0 | 0 | 0 | 0 | 0 | 0 | 0 | 0 | 0 | 0 | 0 | 0 | 0 | 0 | 0 | 0 | 0 | 0 | 0 | 0.0004 | 65.71 | 65.71 | 1 | 1.31 | 0.23
45 | 67949589 | 67950018 | 56873421 | 1 | 1 | 1 | 3 | 01.7.15.07-0014 | ФССЦ-2001, 01.7.15.07-0014, приказ Минстроя России №1039/пр от 30.12.2016г. | Дюбели распорные полипропиленовые | 1355 | 1010 | 100 шт. | 100 шт. | 100 | 0 | 1794244060 | 1.02 | 86 | 0 | 0 | 0 | 86 | 0 | 0 | 0 | 1 | 1 | 1 | 1 | 0 | 1 | 0 | 0 | 0 | 1.02 |  | 0 | 2 | 67950031 | 1 | 0 | 69 | 0 | 0 | 0 | 0 | 0 | 0 | 0 | 0 | 0 | 0 | 0 | 0 | 0 | 0 | 0 | 0 | 0 | 0 | 0 | 0 | 0 | 0 | 0.0204 | 86 | 86 | 1 | 87.72 | 0
45 | 67949589 | 67950018 | 56873777 | 1 | 1 | 1 | 3 | 01.7.15.14-0161 | ФССЦ-2001, 01.7.15.14-0161, приказ Минстроя России №1039/пр от 30.12.2016г. | Шурупы с полукруглой головкой 2,5х20 мм | 1348 | 1009 | т | т | 1000 | 0 | 797358079 | 0.00016 | 29800 | 0 | 0 | 0 | 29800 | 0 | 0 | 0 | 1 | 1 | 1 | 1 | 0 | 1 | 0 | 0 | 0 | 0.00016 |  | 0 | 2 | 67950032 | 1 | 0 | 70 | 0 | 0 | 0 | 0 | 0 | 0 | 0 | 0 | 0 | 0 | 0 | 0 | 0 | 0 | 0 | 0 | 0 | 0 | 0 | 0 | 0 | 0 | 3.2e-06 | 29800 | 29800 | 1 | 4.77 | 0
45 | 67949589 | 67950018 | 56873781 | 1 | 1 | 1 | 3 | 01.7.15.14-0165 | ФССЦ-2001, 01.7.15.14-0165, приказ Минстроя России №1039/пр от 30.12.2016г. | Шурупы с полукруглой головкой 4x40 мм | 1348 | 1009 | т | т | 1000 | 0 | -1755229539 | 0.0003 | 12430 | 0 | 0 | 0 | 12430 | 0 | 0 | 0 | 1 | 1 | 1 | 1 | 0 | 1 | 0 | 0 | 0 | 0.0003 |  | 0 | 2 | 67950033 | 1 | 0 | 71 | 0 | 0 | 0 | 0 | 0 | 0 | 0 | 0 | 0 | 0 | 0 | 0 | 0 | 0 | 0 | 0 | 0 | 0 | 0 | 0 | 0 | 0 | 6e-06 | 12430 | 12430 | 1 | 3.73 | 0
45 | 67949589 | 67950018 | 56867659 | 17 | 1 | 1 | 3 | 999-9950 |  | Вспомогательные ненормируемые материалы (2% от ОЗП) | 1374 | 1013 | РУБ | РУБ | 1 | 0 | -1731369543 | 6.97 | 1 | 0 | 0 | 0 | 1 | 0 | 0 | 0 | 1 | 1 | 1 | 1 | 0 | 1 | 0 | 0 | 0 | 6.97 |  | 0 | 2 | 67950034 | 1 | 0 | 72 | 0 | 0 | 0 | 0 | 0 | 0 | 0 | 0 | 0 | 0 | 0 | 0 | 0 | 0 | 0 | 0 | 0 | 0 | 0 | 0 | 0 | 0 | 0.1394 | 1 | 1 | 1 | 6.97 | 0
48 | 67949589 | 67950039 | 57150438 | 1 | 1 | 1 | 1 | 1-100-42 |  | Рабочий среднего разряда 4.2 | 1191 | 1013 | чел.-ч. | чел.-ч. | 1 | 0 | 912892513 | 34.56 | 0 | 0 | 0 | 9.92 | 0 | 0 | 0 | 9.92 | 1 | 1 | 1 | 1 | 0 | 1 | 1 | 0 | 0 | 34.56 |  | 1 | 2 | 67950049 | 1 | 0 | 73 | 0 | 0 | 0 | 0 | 0 | 0 | 0 | 0 | 0 | 0 | 0 | 0 | 0 | 0 | 0 | 0 | 0 | 0 | 0 | 0 | 0 | 0 | 2.4192 | 9.92 | 9.92 | 1 | 342.84 | 0
48 | 67949589 | 67950039 | 57134533 | 1 | 1 | 1 | 1 | 4-100-00 |  | Затраты труда машинистов | 1191 | 1013 | чел.-ч. | чел.-ч. | 1 | 0 | -1417349443 | 0.05 | 0 | 0 | 0 | 0 | 0 | 0 | 0 | 0 | 1 | 1 | 1 | 1 | 0 | 1 | 0 | 0 | 0 | 0.05 |  | 2 | 2 | 67950050 | 1 | 0 | 74 | 0 | 0 | 0 | 0 | 0 | 0 | 0 | 0 | 0 | 0 | 0 | 0 | 0 | 0 | 0 | 0 | 0 | 0 | 0 | 0 | 0 | 0 | 0.0035 | 0 | 0 | 1 | 0 | 0
48 | 67949589 | 67950039 | 56951691 | 1 | 1 | 1 | 2 | 91.05.05-014 | ФСЭМ-2001, 91.05.05-014, приказ Минстроя России №1039/пр от 30.12.2016г. | Краны на автомобильном ходу, грузоподъемность 10 т | 1368 | 1011 | маш.-ч | маш.-ч | 1 | 0 | -1718674368 | 0.03 | 0 | 111.99 | 13.5 | 0 | 0 | 111.99 | 13.5 | 0 | 1 | 1 | 1 | 1 | 0 | 1 | 1 | 0 | 0 | 0.03 |  | 0 | 2 | 67950051 | 1 | 0 | 75 | 0 | 0 | 0 | 0 | 0 | 0 | 0 | 0 | 0 | 0 | 0 | 0 | 0 | 0 | 0 | 0 | 0 | 0 | 0 | 0 | 0 | 0 | 0.0021 | 111.99 | 111.99 | 1 | 3.36 | 0.41
48 | 67949589 | 67950039 | 56953077 | 1 | 1 | 1 | 2 | 91.14.02-001 | ФСЭМ-2001, 91.14.02-001, приказ Минстроя России №1039/пр от 30.12.2016г. | Автомобили бортовые, грузоподъемность до 5 т | 1368 | 1011 | маш.-ч | маш.-ч | 1 | 0 | 1372534845 | 0.02 | 0 | 65.71 | 11.6 | 0 | 0 | 65.71 | 11.6 | 0 | 1 | 1 | 1 | 1 | 0 | 1 | 1 | 0 | 0 | 0.02 |  | 0 | 2 | 67950052 | 1 | 0 | 76 | 0 | 0 | 0 | 0 | 0 | 0 | 0 | 0 | 0 | 0 | 0 | 0 | 0 | 0 | 0 | 0 | 0 | 0 | 0 | 0 | 0 | 0 | 0.0014 | 65.71 | 65.71 | 1 | 1.31 | 0.23
48 | 67949589 | 67950039 | 56870720 | 1 | 1 | 1 | 3 | 01.7.06.05-0041 | ФССЦ-2001, 01.7.06.05-0041, приказ Минстроя России №1039/пр от 30.12.2016г. | Лента изоляционная прорезиненная односторонняя ширина 20 мм, толщина 0,25-0,35 мм | 1346 | 1009 | кг | кг | 1 | 0 | -1088866022 | 0.11 | 30.4 | 0 | 0 | 0 | 30.4 | 0 | 0 | 0 | 1 | 1 | 1 | 1 | 0 | 1 | 0 | 0 | 0 | 0.11 |  | 0 | 2 | 67950053 | 1 | 0 | 77 | 0 | 0 | 0 | 0 | 0 | 0 | 0 | 0 | 0 | 0 | 0 | 0 | 0 | 0 | 0 | 0 | 0 | 0 | 0 | 0 | 0 | 0 | 0.0077 | 30.4 | 30.4 | 1 | 3.34 | 0
48 | 67949589 | 67950039 | 56873421 | 1 | 1 | 1 | 3 | 01.7.15.07-0014 | ФССЦ-2001, 01.7.15.07-0014, приказ Минстроя России №1039/пр от 30.12.2016г. | Дюбели распорные полипропиленовые | 1355 | 1010 | 100 шт. | 100 шт. | 100 | 0 | 1794244060 | 1.02 | 86 | 0 | 0 | 0 | 86 | 0 | 0 | 0 | 1 | 1 | 1 | 1 | 0 | 1 | 0 | 0 | 0 | 1.02 |  | 0 | 2 | 67950054 | 1 | 0 | 78 | 0 | 0 | 0 | 0 | 0 | 0 | 0 | 0 | 0 | 0 | 0 | 0 | 0 | 0 | 0 | 0 | 0 | 0 | 0 | 0 | 0 | 0 | 0.0714 | 86 | 86 | 1 | 87.72 | 0
48 | 67949589 | 67950039 | 56873777 | 1 | 1 | 1 | 3 | 01.7.15.14-0161 | ФССЦ-2001, 01.7.15.14-0161, приказ Минстроя России №1039/пр от 30.12.2016г. | Шурупы с полукруглой головкой 2,5х20 мм | 1348 | 1009 | т | т | 1000 | 0 | 797358079 | 0.00016 | 29800 | 0 | 0 | 0 | 29800 | 0 | 0 | 0 | 1 | 1 | 1 | 1 | 0 | 1 | 0 | 0 | 0 | 0.00016 |  | 0 | 2 | 67950055 | 1 | 0 | 79 | 0 | 0 | 0 | 0 | 0 | 0 | 0 | 0 | 0 | 0 | 0 | 0 | 0 | 0 | 0 | 0 | 0 | 0 | 0 | 0 | 0 | 0 | 1.12e-05 | 29800 | 29800 | 1 | 4.77 | 0
48 | 67949589 | 67950039 | 56873781 | 1 | 1 | 1 | 3 | 01.7.15.14-0165 | ФССЦ-2001, 01.7.15.14-0165, приказ Минстроя России №1039/пр от 30.12.2016г. | Шурупы с полукруглой головкой 4x40 мм | 1348 | 1009 | т | т | 1000 | 0 | -1755229539 | 0.0003 | 12430 | 0 | 0 | 0 | 12430 | 0 | 0 | 0 | 1 | 1 | 1 | 1 | 0 | 1 | 0 | 0 | 0 | 0.0003 |  | 0 | 2 | 67950056 | 1 | 0 | 80 | 0 | 0 | 0 | 0 | 0 | 0 | 0 | 0 | 0 | 0 | 0 | 0 | 0 | 0 | 0 | 0 | 0 | 0 | 0 | 0 | 0 | 0 | 2.1e-05 | 12430 | 12430 | 1 | 3.73 | 0
48 | 67949589 | 67950039 | 56867659 | 17 | 1 | 1 | 3 | 999-9950 |  | Вспомогательные ненормируемые материалы (2% от ОЗП) | 1374 | 1013 | РУБ | РУБ | 1 | 0 | -1731369543 | 6.86 | 1 | 0 | 0 | 0 | 1 | 0 | 0 | 0 | 1 | 1 | 1 | 1 | 0 | 1 | 0 | 0 | 0 | 6.86 |  | 0 | 2 | 67950057 | 1 | 0 | 81 | 0 | 0 | 0 | 0 | 0 | 0 | 0 | 0 | 0 | 0 | 0 | 0 | 0 | 0 | 0 | 0 | 0 | 0 | 0 | 0 | 0 | 0 | 0.4802 | 1 | 1 | 1 | 6.86 | 0
51 | 67949589 | 67950061 | 57139859 | 1 | 1 | 1 | 1 | 1-100-39 |  | Рабочий среднего разряда 3.9 | 1191 | 1013 | чел.-ч. | чел.-ч. | 1 | 0 | 1983201532 | 16.29 | 0 | 0 | 0 | 9.51 | 0 | 0 | 0 | 9.51 | 1 | 1 | 1 | 1 | 0 | 1 | 1 | 0 | 0 | 16.29 |  | 1 | 2 | 67950068 | 1 | 0 | 82 | 0 | 0 | 0 | 0 | 0 | 0 | 0 | 0 | 0 | 0 | 0 | 0 | 0 | 0 | 0 | 0 | 0 | 0 | 0 | 0 | 0 | 0 | 11.403 | 9.51 | 9.51 | 1 | 154.92 | 0
51 | 67949589 | 67950061 | 57134533 | 1 | 1 | 1 | 1 | 4-100-00 |  | Затраты труда машинистов | 1191 | 1013 | чел.-ч. | чел.-ч. | 1 | 0 | -1417349443 | 0.01 | 0 | 0 | 0 | 0 | 0 | 0 | 0 | 0 | 1 | 1 | 1 | 1 | 0 | 1 | 0 | 0 | 0 | 0.01 |  | 2 | 2 | 67950069 | 1 | 0 | 83 | 0 | 0 | 0 | 0 | 0 | 0 | 0 | 0 | 0 | 0 | 0 | 0 | 0 | 0 | 0 | 0 | 0 | 0 | 0 | 0 | 0 | 0 | 0.007 | 0 | 0 | 1 | 0 | 0
51 | 67949589 | 67950061 | 56951983 | 1 | 1 | 1 | 2 | 91.06.06-048 | ФСЭМ-2001, 91.06.06-048, приказ Минстроя России №1039/пр от 30.12.2016г. | Подъемники одномачтовые, грузоподъемность до 500 кг, высота подъема 45 м | 1368 | 1011 | маш.-ч | маш.-ч | 1 | 0 | 1188625873 | 0.01 | 0 | 31.26 | 13.5 | 0 | 0 | 31.26 | 13.5 | 0 | 1 | 1 | 1 | 1 | 0 | 1 | 1 | 0 | 0 | 0.01 |  | 0 | 2 | 67950070 | 1 | 0 | 84 | 0 | 0 | 0 | 0 | 0 | 0 | 0 | 0 | 0 | 0 | 0 | 0 | 0 | 0 | 0 | 0 | 0 | 0 | 0 | 0 | 0 | 0 | 0.007 | 31.26 | 31.26 | 1 | 0.31 | 0.14
51 | 67949589 | 67950061 | 56873423 | 1 | 1 | 1 | 3 | 01.7.15.07-0022 | ФССЦ-2001, 01.7.15.07-0022, приказ Минстроя России №1039/пр от 30.12.2016г. | Дюбели распорные полиэтиленовые 6х40 мм | 1356 | 1010 | 1000 шт. | 1000 шт. | 1000 | 0 | 1975348994 | 0.2 | 180 | 0 | 0 | 0 | 180 | 0 | 0 | 0 | 1 | 1 | 1 | 1 | 0 | 1 | 0 | 0 | 0 | 0.2 |  | 0 | 2 | 67950071 | 1 | 0 | 85 | 0 | 0 | 0 | 0 | 0 | 0 | 0 | 0 | 0 | 0 | 0 | 0 | 0 | 0 | 0 | 0 | 0 | 0 | 0 | 0 | 0 | 0 | 0.14 | 180 | 180 | 1 | 36 | 0
51 | 67949589 | 67950061 | 56873781 | 1 | 1 | 1 | 3 | 01.7.15.14-0165 | ФССЦ-2001, 01.7.15.14-0165, приказ Минстроя России №1039/пр от 30.12.2016г. | Шурупы с полукруглой головкой 4x40 мм | 1348 | 1009 | т | т | 1000 | 0 | -1755229539 | 0.001 | 12430 | 0 | 0 | 0 | 12430 | 0 | 0 | 0 | 1 | 1 | 1 | 1 | 0 | 1 | 0 | 0 | 0 | 0.001 |  | 0 | 2 | 67950072 | 1 | 0 | 86 | 0 | 0 | 0 | 0 | 0 | 0 | 0 | 0 | 0 | 0 | 0 | 0 | 0 | 0 | 0 | 0 | 0 | 0 | 0 | 0 | 0 | 0 | 0.0007 | 12430 | 12430 | 1 | 12.43 | 0
51 | 67949589 | 67950061 | 56867659 | 17 | 1 | 1 | 3 | 999-9950 |  | Вспомогательные ненормируемые материалы (2% от ОЗП) | 1374 | 1013 | РУБ | РУБ | 1 | 0 | -1731369543 | 3.1 | 1 | 0 | 0 | 0 | 1 | 0 | 0 | 0 | 1 | 1 | 1 | 1 | 0 | 1 | 0 | 0 | 0 | 3.1 |  | 0 | 2 | 67950073 | 1 | 0 | 87 | 0 | 0 | 0 | 0 | 0 | 0 | 0 | 0 | 0 | 0 | 0 | 0 | 0 | 0 | 0 | 0 | 0 | 0 | 0 | 0 | 0 | 0 | 2.17 | 1 | 1 | 1 | 3.1 | 0
53 | 67949589 | 68007922 | 57134535 | 1 | 1 | 1 | 1 | 1-100-38 |  | Рабочий среднего разряда 3.8 | 1191 | 1013 | чел.-ч. | чел.-ч. | 1 | 0 | -1081351934 | 3.76 | 0 | 0 | 0 | 9.4 | 0 | 0 | 0 | 9.4 | 1 | 1 | 1 | 1 | 0 | 1 | 0 | 0 | 0 | 3.76 |  | 1 | 2 | 68007923 | 1 | 0 | 88 | 0 | 0 | 0 | 0 | 0 | 0 | 0 | 0 | 0 | 0 | 0 | 0 | 0 | 0 | 0 | 0 | 0 | 0 | 0 | 0 | 0 | 0 | 2.632 | 9.4 | 9.4 | 1 | 35.34 | 0
53 | 67949589 | 68007922 | 57134533 | 1 | 1 | 1 | 1 | 4-100-00 |  | Затраты труда машинистов | 1191 | 1013 | чел.-ч. | чел.-ч. | 1 | 0 | -1417349443 | 0.02 | 0 | 0 | 0 | 0 | 0 | 0 | 0 | 0 | 1 | 1 | 1 | 1 | 0 | 1 | 0 | 0 | 0 | 0.02 |  | 2 | 2 | 68007924 | 1 | 0 | 89 | 0 | 0 | 0 | 0 | 0 | 0 | 0 | 0 | 0 | 0 | 0 | 0 | 0 | 0 | 0 | 0 | 0 | 0 | 0 | 0 | 0 | 0 | 0.014 | 0 | 0 | 1 | 0 | 0
53 | 67949589 | 68007922 | 56951691 | 1 | 1 | 1 | 2 | 91.05.05-014 | ФСЭМ-2001, 91.05.05-014, приказ Минстроя России №1039/пр от 30.12.2016г. | Краны на автомобильном ходу, грузоподъемность 10 т | 1368 | 1011 | маш.-ч | маш.-ч | 1 | 0 | -1718674368 | 0.01 | 0 | 111.99 | 13.5 | 0 | 0 | 111.99 | 13.5 | 0 | 1 | 1 | 1 | 1 | 0 | 1 | 0 | 0 | 0 | 0.01 |  | 0 | 2 | 68007925 | 1 | 0 | 90 | 0 | 0 | 0 | 0 | 0 | 0 | 0 | 0 | 0 | 0 | 0 | 0 | 0 | 0 | 0 | 0 | 0 | 0 | 0 | 0 | 0 | 0 | 0.007 | 111.99 | 111.99 | 1 | 1.12 | 0.14
53 | 67949589 | 68007922 | 56953077 | 1 | 1 | 1 | 2 | 91.14.02-001 | ФСЭМ-2001, 91.14.02-001, приказ Минстроя России №1039/пр от 30.12.2016г. | Автомобили бортовые, грузоподъемность до 5 т | 1368 | 1011 | маш.-ч | маш.-ч | 1 | 0 | 1372534845 | 0.01 | 0 | 65.71 | 11.6 | 0 | 0 | 65.71 | 11.6 | 0 | 1 | 1 | 1 | 1 | 0 | 1 | 0 | 0 | 0 | 0.01 |  | 0 | 2 | 68007926 | 1 | 0 | 91 | 0 | 0 | 0 | 0 | 0 | 0 | 0 | 0 | 0 | 0 | 0 | 0 | 0 | 0 | 0 | 0 | 0 | 0 | 0 | 0 | 0 | 0 | 0.007 | 65.71 | 65.71 | 1 | 0.66 | 0.12
53 | 67949589 | 68007922 | 56870720 | 1 | 1 | 1 | 3 | 01.7.06.05-0041 | ФССЦ-2001, 01.7.06.05-0041, приказ Минстроя России №1039/пр от 30.12.2016г. | Лента изоляционная прорезиненная односторонняя ширина 20 мм, толщина 0,25-0,35 мм | 1346 | 1009 | кг | кг | 1 | 0 | -1088866022 | 0.16 | 30.4 | 0 | 0 | 0 | 30.4 | 0 | 0 | 0 | 1 | 1 | 1 | 1 | 0 | 1 | 0 | 0 | 0 | 0.16 |  | 0 | 2 | 68007927 | 1 | 0 | 92 | 0 | 0 | 0 | 0 | 0 | 0 | 0 | 0 | 0 | 0 | 0 | 0 | 0 | 0 | 0 | 0 | 0 | 0 | 0 | 0 | 0 | 0 | 0.112 | 30.4 | 30.4 | 1 | 4.86 | 0
53 | 67949589 | 68007922 | 56870732 | 1 | 1 | 1 | 3 | 01.7.06.07-0001 | ФССЦ-2001, 01.7.06.07-0001, приказ Минстроя России №1039/пр от 30.12.2016г. | Лента К226 | 1308 | 1003 | 100 м | 100 м | 100 | 0 | 568244124 | 0.055 | 120 | 0 | 0 | 0 | 120 | 0 | 0 | 0 | 1 | 1 | 1 | 1 | 0 | 1 | 0 | 0 | 0 | 0.055 |  | 0 | 2 | 68007928 | 1 | 0 | 93 | 0 | 0 | 0 | 0 | 0 | 0 | 0 | 0 | 0 | 0 | 0 | 0 | 0 | 0 | 0 | 0 | 0 | 0 | 0 | 0 | 0 | 0 | 0.0385 | 120 | 120 | 1 | 6.6 | 0
53 | 67949589 | 68007922 | 56907553 | 1 | 1 | 1 | 3 | 14.4.02.09-0001 | ФССЦ-2001, 14.4.02.09-0001, приказ Минстроя России №1039/пр от 30.12.2016г. | Краска | 1346 | 1009 | кг | кг | 1 | 0 | 210558753 | 0.05 | 28.6 | 0 | 0 | 0 | 28.6 | 0 | 0 | 0 | 1 | 1 | 1 | 1 | 0 | 1 | 0 | 0 | 0 | 0.05 |  | 0 | 2 | 68007929 | 1 | 0 | 94 | 0 | 0 | 0 | 0 | 0 | 0 | 0 | 0 | 0 | 0 | 0 | 0 | 0 | 0 | 0 | 0 | 0 | 0 | 0 | 0 | 0 | 0 | 0.035 | 28.6 | 28.6 | 1 | 1.43 | 0
53 | 67949589 | 68007922 | 56926817 | 1 | 1 | 1 | 3 | 21.1.06.09-0152 | ФССЦ-2001, 21.1.06.09-0152, приказ Минстроя России №1039/пр от 30.12.2016г. | Кабель силовой с медными жилами с поливинилхлоридной изоляцией и оболочкой, не распространяющий горение, с низким дымо- и газовыделением марки ВВГнг-LS, с числом жил - 3 и сечением 2,5 мм2 | 1477 | 1013 | 1000 м | 1000 М | 1 | 0 | 559331636 | 0.087429 | 6920.41 | 0 | 0 | 0 | 6920.41 | 0 | 0 | 0 | 1 | 1 | 1 | 1 | 0 | 0 | 0 | 0 | 0 | 0.087429 |  | 0 | 1 | -1 | 0 | 0 |  | 0 | 0 | 0 | 0 | 0 | 0 | 0 | 0 | 0 | 0 | 0 | 0 | 0 | 0 | 0 | 0 | 0 | 0 | 0 | 0 | 0 | 0 | 0.0612 | 6920.41 | 6920.41 | 1 | 605.04 | 0
53 | 67949589 | 68007922 | 56926841 | 1 | 1 | 1 | 3 | 21.1.06.09-0176 | ФССЦ-2001, 21.1.06.09-0176, приказ Минстроя России №1039/пр от 30.12.2016г. | Кабель силовой с медными жилами с поливинилхлоридной изоляцией и оболочкой, не распространяющий горение, с низким дымо- и газовыделением марки ВВГнг-LS, с числом жил - 5 и сечением 2,5 мм2 | 1477 | 1013 | 1000 м | 1000 М | 1 | 0 | 1458508673 | 0.014571 | 11836.8 | 0 | 0 | 0 | 11836.8 | 0 | 0 | 0 | 1 | 1 | 1 | 1 | 0 | 0 | 0 | 0 | 0 | 0.014571 |  | 0 | 1 | -1 | 0 | 0 |  | 0 | 0 | 0 | 0 | 0 | 0 | 0 | 0 | 0 | 0 | 0 | 0 | 0 | 0 | 0 | 0 | 0 | 0 | 0 | 0 | 0 | 0 | 0.0102 | 11836.8 | 11836.8 | 1 | 172.47 | 0
53 | 67949589 | 68007922 | 56867659 | 17 | 1 | 1 | 3 | 999-9950 |  | Вспомогательные ненормируемые материалы (2% от ОЗП) | 1374 | 1013 | РУБ | РУБ | 1 | 0 | -1731369543 | 0.71 | 1 | 0 | 0 | 0 | 1 | 0 | 0 | 0 | 1 | 1 | 1 | 1 | 0 | 1 | 0 | 0 | 0 | 0.71 |  | 0 | 2 | 68007930 | 1 | 0 | 95 | 0 | 0 | 0 | 0 | 0 | 0 | 0 | 0 | 0 | 0 | 0 | 0 | 0 | 0 | 0 | 0 | 0 | 0 | 0 | 0 | 0 | 0 | 0.497 | 1 | 1 | 1 | 0.71 | 0
56 | 67949589 | 67951733 | 57142424 | 1 | 1 | 1 | 1 | 1-100-36 |  | Рабочий среднего разряда 3.6 | 1191 | 1013 | чел.-ч. | чел.-ч. | 1 | 0 | -1027537862 | 15.2 | 0 | 0 | 0 | 9.18 | 0 | 0 | 0 | 9.18 | 1 | 1 | 1 | 1 | 0 | 1 | 1 | 0 | 0 | 15.2 |  | 1 | 2 | 67951737 | 1 | 0 | 96 | 0 | 0 | 0 | 0 | 0 | 0 | 0 | 0 | 0 | 0 | 0 | 0 | 0 | 0 | 0 | 0 | 0 | 0 | 0 | 0 | 0 | 0 | 21.28 | 9.18 | 9.18 | 1 | 139.54 | 0
56 | 67949589 | 67951733 | 56873498 | 1 | 1 | 1 | 3 | 01.7.15.07-0152 | ФССЦ-2001, 01.7.15.07-0152, приказ Минстроя России №1039/пр от 30.12.2016г. | Дюбель с шурупом 6/35 мм | 1355 | 1010 | 100 шт. | 100 шт. | 100 | 0 | 1135215184 | 1.75 | 8 | 0 | 0 | 0 | 8 | 0 | 0 | 0 | 1 | 1 | 1 | 1 | 0 | 1 | 0 | 0 | 0 | 1.75 |  | 0 | 2 | 67951738 | 1 | 0 | 97 | 0 | 0 | 0 | 0 | 0 | 0 | 0 | 0 | 0 | 0 | 0 | 0 | 0 | 0 | 0 | 0 | 0 | 0 | 0 | 0 | 0 | 0 | 2.45 | 8 | 8 | 1 | 14 | 0
56 | 67949589 | 67951733 | 56933781 | 1 | 1 | 1 | 3 | 23.8.03.02-0002 | ФССЦ-2001, 23.8.03.02-0002, приказ Минстроя России №1039/пр от 30.12.2016г. | Клипса для крепежа гофротрубы, диаметром 20 мм | 1358 | 1010 | 10 шт. | 10 шт. | 10 | 0 | -1149940395 | 1.7857 | 2.9 | 0 | 0 | 0 | 2.9 | 0 | 0 | 0 | 1 | 1 | 1 | 1 | 0 | 0 | 0 | 0 | 0 | 1.7857 |  | 0 | 1 | -1 | 0 | 0 |  | 0 | 0 | 0 | 0 | 0 | 0 | 0 | 0 | 0 | 0 | 0 | 0 | 0 | 0 | 0 | 0 | 0 | 0 | 0 | 0 | 0 | 0 | 2.5 | 2.9 | 2.9 | 1 | 5.18 | 0
56 | 67949589 | 67951733 | 56933782 | 1 | 1 | 1 | 3 | 23.8.03.02-0003 | ФССЦ-2001, 23.8.03.02-0003, приказ Минстроя России №1039/пр от 30.12.2016г. | Клипса для крепежа гофротрубы, диаметром 32 мм | 1358 | 1010 | 10 шт. | 10 шт. | 10 | 0 | -979767635 | 10.7143 | 4.3 | 0 | 0 | 0 | 4.3 | 0 | 0 | 0 | 1 | 1 | 1 | 1 | 0 | 0 | 0 | 0 | 0 | 10.7143 |  | 0 | 1 | -1 | 0 | 0 |  | 0 | 0 | 0 | 0 | 0 | 0 | 0 | 0 | 0 | 0 | 0 | 0 | 0 | 0 | 0 | 0 | 0 | 0 | 0 | 0 | 0 | 0 | 15 | 4.3 | 4.3 | 1 | 46.07 | 0
56 | 67949589 | 67951733 | 56937293 | 1 | 1 | 1 | 3 | 24.3.01.02-0022 | ФССЦ-2001, 24.3.01.02-0022, приказ Минстроя России №1039/пр от 30.12.2016г. | Трубы гибкие гофрированные легкие из самозатухающего ПВХ (IP55) серии FL, с зондом, диаметром 20 мм | 1302 | 1003 | 10 м | 10 м | 10 | 0 | -595881781 | 1.4571 | 21.2 | 0 | 0 | 0 | 21.2 | 0 | 0 | 0 | 1 | 1 | 1 | 1 | 0 | 0 | 0 | 0 | 0 | 1.4571 |  | 0 | 1 | -1 | 0 | 0 |  | 0 | 0 | 0 | 0 | 0 | 0 | 0 | 0 | 0 | 0 | 0 | 0 | 0 | 0 | 0 | 0 | 0 | 0 | 0 | 0 | 0 | 0 | 2.04 | 21.2 | 21.2 | 1 | 30.89 | 0
56 | 67949589 | 67951733 | 56937295 | 1 | 1 | 1 | 3 | 24.3.01.02-0024 | ФССЦ-2001, 24.3.01.02-0024, приказ Минстроя России №1039/пр от 30.12.2016г. | Трубы гибкие гофрированные легкие из самозатухающего ПВХ (IP55) серии FL, с зондом, диаметром 32 мм | 1302 | 1003 | 10 м | 10 м | 10 | 0 | -1499321465 | 8.7429 | 57.03 | 0 | 0 | 0 | 57.03 | 0 | 0 | 0 | 1 | 1 | 1 | 1 | 0 | 0 | 0 | 0 | 0 | 8.7429 |  | 0 | 1 | -1 | 0 | 0 |  | 0 | 0 | 0 | 0 | 0 | 0 | 0 | 0 | 0 | 0 | 0 | 0 | 0 | 0 | 0 | 0 | 0 | 0 | 0 | 0 | 0 | 0 | 12.24 | 57.03 | 57.03 | 1 | 498.61 | 0
56 | 67949589 | 67951733 | 56867659 | 17 | 1 | 1 | 3 | 999-9950 |  | Вспомогательные ненормируемые материалы (2% от ОЗП) | 1374 | 1013 | РУБ | РУБ | 1 | 0 | -1731369543 | 2.79 | 1 | 0 | 0 | 0 | 1 | 0 | 0 | 0 | 1 | 1 | 1 | 1 | 0 | 1 | 0 | 0 | 0 | 2.79 |  | 0 | 2 | 67951739 | 1 | 0 | 98 | 0 | 0 | 0 | 0 | 0 | 0 | 0 | 0 | 0 | 0 | 0 | 0 | 0 | 0 | 0 | 0 | 0 | 0 | 0 | 0 | 0 | 0 | 3.906 | 1 | 1 | 1 | 2.79 | 0
61 | 67949589 | 67951749 | 57134535 | 1 | 1 | 1 | 1 | 1-100-38 |  | Рабочий среднего разряда 3.8 | 1191 | 1013 | чел.-ч. | чел.-ч. | 1 | 0 | -1081351934 | 5.39 | 0 | 0 | 0 | 9.4 | 0 | 0 | 0 | 9.4 | 1 | 1 | 1 | 1 | 0 | 1 | 0 | 0 | 0 | 5.39 |  | 1 | 2 | 67951770 | 1 | 0 | 99 | 0 | 0 | 0 | 0 | 0 | 0 | 0 | 0 | 0 | 0 | 0 | 0 | 0 | 0 | 0 | 0 | 0 | 0 | 0 | 0 | 0 | 0 | 6.468 | 9.4 | 9.4 | 1 | 50.67 | 0
61 | 67949589 | 67951749 | 57134533 | 1 | 1 | 1 | 1 | 4-100-00 |  | Затраты труда машинистов | 1191 | 1013 | чел.-ч. | чел.-ч. | 1 | 0 | -1417349443 | 0.04 | 0 | 0 | 0 | 0 | 0 | 0 | 0 | 0 | 1 | 1 | 1 | 1 | 0 | 1 | 0 | 0 | 0 | 0.04 |  | 2 | 2 | 67951771 | 1 | 0 | 100 | 0 | 0 | 0 | 0 | 0 | 0 | 0 | 0 | 0 | 0 | 0 | 0 | 0 | 0 | 0 | 0 | 0 | 0 | 0 | 0 | 0 | 0 | 0.048 | 0 | 0 | 1 | 0 | 0
61 | 67949589 | 67951749 | 56951691 | 1 | 1 | 1 | 2 | 91.05.05-014 | ФСЭМ-2001, 91.05.05-014, приказ Минстроя России №1039/пр от 30.12.2016г. | Краны на автомобильном ходу, грузоподъемность 10 т | 1368 | 1011 | маш.-ч | маш.-ч | 1 | 0 | -1718674368 | 0.02 | 0 | 111.99 | 13.5 | 0 | 0 | 111.99 | 13.5 | 0 | 1 | 1 | 1 | 1 | 0 | 1 | 0 | 0 | 0 | 0.02 |  | 0 | 2 | 67951772 | 1 | 0 | 101 | 0 | 0 | 0 | 0 | 0 | 0 | 0 | 0 | 0 | 0 | 0 | 0 | 0 | 0 | 0 | 0 | 0 | 0 | 0 | 0 | 0 | 0 | 0.024 | 111.99 | 111.99 | 1 | 2.24 | 0.27
61 | 67949589 | 67951749 | 56953077 | 1 | 1 | 1 | 2 | 91.14.02-001 | ФСЭМ-2001, 91.14.02-001, приказ Минстроя России №1039/пр от 30.12.2016г. | Автомобили бортовые, грузоподъемность до 5 т | 1368 | 1011 | маш.-ч | маш.-ч | 1 | 0 | 1372534845 | 0.02 | 0 | 65.71 | 11.6 | 0 | 0 | 65.71 | 11.6 | 0 | 1 | 1 | 1 | 1 | 0 | 1 | 0 | 0 | 0 | 0.02 |  | 0 | 2 | 67951773 | 1 | 0 | 102 | 0 | 0 | 0 | 0 | 0 | 0 | 0 | 0 | 0 | 0 | 0 | 0 | 0 | 0 | 0 | 0 | 0 | 0 | 0 | 0 | 0 | 0 | 0.024 | 65.71 | 65.71 | 1 | 1.31 | 0.23
61 | 67949589 | 67951749 | 56870720 | 1 | 1 | 1 | 3 | 01.7.06.05-0041 | ФССЦ-2001, 01.7.06.05-0041, приказ Минстроя России №1039/пр от 30.12.2016г. | Лента изоляционная прорезиненная односторонняя ширина 20 мм, толщина 0,25-0,35 мм | 1346 | 1009 | кг | кг | 1 | 0 | -1088866022 | 0.16 | 30.4 | 0 | 0 | 0 | 30.4 | 0 | 0 | 0 | 1 | 1 | 1 | 1 | 0 | 1 | 0 | 0 | 0 | 0.16 |  | 0 | 2 | 67951774 | 1 | 0 | 103 | 0 | 0 | 0 | 0 | 0 | 0 | 0 | 0 | 0 | 0 | 0 | 0 | 0 | 0 | 0 | 0 | 0 | 0 | 0 | 0 | 0 | 0 | 0.192 | 30.4 | 30.4 | 1 | 4.86 | 0
61 | 67949589 | 67951749 | 56871027 | 1 | 1 | 1 | 3 | 01.7.07.20-0002 | ФССЦ-2001, 01.7.07.20-0002, приказ Минстроя России №1039/пр от 30.12.2016г. | Тальк молотый, сорт I | 1348 | 1009 | т | т | 1000 | 0 | 1012095217 | 0.0006 | 1820 | 0 | 0 | 0 | 1820 | 0 | 0 | 0 | 1 | 1 | 1 | 1 | 0 | 1 | 0 | 0 | 0 | 0.0006 |  | 0 | 2 | 67951775 | 1 | 0 | 104 | 0 | 0 | 0 | 0 | 0 | 0 | 0 | 0 | 0 | 0 | 0 | 0 | 0 | 0 | 0 | 0 | 0 | 0 | 0 | 0 | 0 | 0 | 0.00072 | 1820 | 1820 | 1 | 1.09 | 0
61 | 67949589 | 67951749 | 56907553 | 1 | 1 | 1 | 3 | 14.4.02.09-0001 | ФССЦ-2001, 14.4.02.09-0001, приказ Минстроя России №1039/пр от 30.12.2016г. | Краска | 1346 | 1009 | кг | кг | 1 | 0 | 210558753 | 0.02 | 28.6 | 0 | 0 | 0 | 28.6 | 0 | 0 | 0 | 1 | 1 | 1 | 1 | 0 | 1 | 0 | 0 | 0 | 0.02 |  | 0 | 2 | 67951776 | 1 | 0 | 105 | 0 | 0 | 0 | 0 | 0 | 0 | 0 | 0 | 0 | 0 | 0 | 0 | 0 | 0 | 0 | 0 | 0 | 0 | 0 | 0 | 0 | 0 | 0.024 | 28.6 | 28.6 | 1 | 0.57 | 0
61 | 67949589 | 67951749 | 56921268 | 1 | 1 | 1 | 3 | 20.2.01.05-0003 | ФССЦ-2001, 20.2.01.05-0003, приказ Минстроя России №1039/пр от 30.12.2016г. | Гильза кабельная медная ГМ 6 | 1355 | 1010 | 100 шт. | 100 шт. | 100 | 0 | -423136440 | 0.05 | 110 | 0 | 0 | 0 | 110 | 0 | 0 | 0 | 1 | 1 | 1 | 1 | 0 | 1 | 0 | 0 | 0 | 0.05 |  | 0 | 2 | 67951777 | 1 | 0 | 106 | 0 | 0 | 0 | 0 | 0 | 0 | 0 | 0 | 0 | 0 | 0 | 0 | 0 | 0 | 0 | 0 | 0 | 0 | 0 | 0 | 0 | 0 | 0.06 | 110 | 110 | 1 | 5.5 | 0
61 | 67949589 | 67951749 | 56921319 | 1 | 1 | 1 | 3 | 20.2.02.01-0012 | ФССЦ-2001, 20.2.02.01-0012, приказ Минстроя России №1039/пр от 30.12.2016г. | Втулки В22 | 1356 | 1010 | 1000 шт. | 1000 шт. | 1000 | 0 | 537827188 | 0.0122 | 119 | 0 | 0 | 0 | 119 | 0 | 0 | 0 | 1 | 1 | 1 | 1 | 0 | 1 | 0 | 0 | 0 | 0.0122 |  | 0 | 2 | 67951778 | 1 | 0 | 107 | 0 | 0 | 0 | 0 | 0 | 0 | 0 | 0 | 0 | 0 | 0 | 0 | 0 | 0 | 0 | 0 | 0 | 0 | 0 | 0 | 0 | 0 | 0.01464 | 119 | 119 | 1 | 1.45 | 0
61 | 67949589 | 67951749 | 56926816 | 1 | 1 | 1 | 3 | 21.1.06.09-0151 | ФССЦ-2001, 21.1.06.09-0151, приказ Минстроя России №1039/пр от 30.12.2016г. | Кабель силовой с медными жилами с поливинилхлоридной изоляцией и оболочкой, не распространяющий горение, с низким дымо- и газовыделением марки ВВГнг-LS, с числом жил - 3 и сечением 1,5 мм2 | 1477 | 1013 | 1000 м | 1000 М | 1 | 0 | -1479501953 | 0.085 | 4832.12 | 0 | 0 | 0 | 4832.12 | 0 | 0 | 0 | 1 | 1 | 1 | 1 | 0 | 0 | 0 | 0 | 0 | 0.085 |  | 0 | 1 | -1 | 0 | 0 |  | 0 | 0 | 0 | 0 | 0 | 0 | 0 | 0 | 0 | 0 | 0 | 0 | 0 | 0 | 0 | 0 | 0 | 0 | 0 | 0 | 0 | 0 | 0.102 | 4832.12 | 4832.12 | 1 | 410.73 | 0
61 | 67949589 | 67951749 | 56927086 | 1 | 1 | 1 | 3 | 21.1.06.10-0235 | ФССЦ-2001, 21.1.06.10-0235, приказ Минстроя России №1039/пр от 30.12.2016г. | Кабель силовой огнестойкий с медными жилами с изоляцией и оболочкой из ПВХ, не распространяющий горение, с низким дымо- и газовыделением, напряжением 1,0 кВ марки ВВГнг-FRLS 3х1,5 | 1477 | 1013 | 1000 м | 1000 М | 1 | 0 | 1448395660 | 0.017 | 11531.72 | 0 | 0 | 0 | 11531.72 | 0 | 0 | 0 | 1 | 1 | 1 | 1 | 0 | 0 | 0 | 0 | 0 | 0.017 |  | 0 | 1 | -1 | 0 | 0 |  | 0 | 0 | 0 | 0 | 0 | 0 | 0 | 0 | 0 | 0 | 0 | 0 | 0 | 0 | 0 | 0 | 0 | 0 | 0 | 0 | 0 | 0 | 0.0204 | 11531.72 | 11531.72 | 1 | 196.04 | 0
61 | 67949589 | 67951749 | 56867659 | 17 | 1 | 1 | 3 | 999-9950 |  | Вспомогательные ненормируемые материалы (2% от ОЗП) | 1374 | 1013 | РУБ | РУБ | 1 | 0 | -1731369543 | 1.01 | 1 | 0 | 0 | 0 | 1 | 0 | 0 | 0 | 1 | 1 | 1 | 1 | 0 | 1 | 0 | 0 | 0 | 1.01 |  | 0 | 2 | 67951779 | 1 | 0 | 108 | 0 | 0 | 0 | 0 | 0 | 0 | 0 | 0 | 0 | 0 | 0 | 0 | 0 | 0 | 0 | 0 | 0 | 0 | 0 | 0 | 0 | 0 | 1.212 | 1 | 1 | 1 | 1.01 | 0
64 | 67949589 | 67951784 | 57134535 | 1 | 1 | 1 | 1 | 1-100-38 |  | Рабочий среднего разряда 3.8 | 1191 | 1013 | чел.-ч. | чел.-ч. | 1 | 0 | -1081351934 | 6.29 | 0 | 0 | 0 | 9.4 | 0 | 0 | 0 | 9.4 | 1 | 1 | 1 | 1 | 0 | 1 | 0 | 0 | 0 | 6.29 |  | 1 | 2 | 67951805 | 1 | 0 | 109 | 0 | 0 | 0 | 0 | 0 | 0 | 0 | 0 | 0 | 0 | 0 | 0 | 0 | 0 | 0 | 0 | 0 | 0 | 0 | 0 | 0 | 0 | 7.548 | 9.4 | 9.4 | 1 | 59.13 | 0
64 | 67949589 | 67951784 | 57134533 | 1 | 1 | 1 | 1 | 4-100-00 |  | Затраты труда машинистов | 1191 | 1013 | чел.-ч. | чел.-ч. | 1 | 0 | -1417349443 | 0.06 | 0 | 0 | 0 | 0 | 0 | 0 | 0 | 0 | 1 | 1 | 1 | 1 | 0 | 1 | 0 | 0 | 0 | 0.06 |  | 2 | 2 | 67951806 | 1 | 0 | 110 | 0 | 0 | 0 | 0 | 0 | 0 | 0 | 0 | 0 | 0 | 0 | 0 | 0 | 0 | 0 | 0 | 0 | 0 | 0 | 0 | 0 | 0 | 0.072 | 0 | 0 | 1 | 0 | 0
64 | 67949589 | 67951784 | 56951691 | 1 | 1 | 1 | 2 | 91.05.05-014 | ФСЭМ-2001, 91.05.05-014, приказ Минстроя России №1039/пр от 30.12.2016г. | Краны на автомобильном ходу, грузоподъемность 10 т | 1368 | 1011 | маш.-ч | маш.-ч | 1 | 0 | -1718674368 | 0.03 | 0 | 111.99 | 13.5 | 0 | 0 | 111.99 | 13.5 | 0 | 1 | 1 | 1 | 1 | 0 | 1 | 0 | 0 | 0 | 0.03 |  | 0 | 2 | 67951807 | 1 | 0 | 111 | 0 | 0 | 0 | 0 | 0 | 0 | 0 | 0 | 0 | 0 | 0 | 0 | 0 | 0 | 0 | 0 | 0 | 0 | 0 | 0 | 0 | 0 | 0.036 | 111.99 | 111.99 | 1 | 3.36 | 0.41
64 | 67949589 | 67951784 | 56953077 | 1 | 1 | 1 | 2 | 91.14.02-001 | ФСЭМ-2001, 91.14.02-001, приказ Минстроя России №1039/пр от 30.12.2016г. | Автомобили бортовые, грузоподъемность до 5 т | 1368 | 1011 | маш.-ч | маш.-ч | 1 | 0 | 1372534845 | 0.03 | 0 | 65.71 | 11.6 | 0 | 0 | 65.71 | 11.6 | 0 | 1 | 1 | 1 | 1 | 0 | 1 | 0 | 0 | 0 | 0.03 |  | 0 | 2 | 67951808 | 1 | 0 | 112 | 0 | 0 | 0 | 0 | 0 | 0 | 0 | 0 | 0 | 0 | 0 | 0 | 0 | 0 | 0 | 0 | 0 | 0 | 0 | 0 | 0 | 0 | 0.036 | 65.71 | 65.71 | 1 | 1.97 | 0.35
64 | 67949589 | 67951784 | 56870720 | 1 | 1 | 1 | 3 | 01.7.06.05-0041 | ФССЦ-2001, 01.7.06.05-0041, приказ Минстроя России №1039/пр от 30.12.2016г. | Лента изоляционная прорезиненная односторонняя ширина 20 мм, толщина 0,25-0,35 мм | 1346 | 1009 | кг | кг | 1 | 0 | -1088866022 | 0.32 | 30.4 | 0 | 0 | 0 | 30.4 | 0 | 0 | 0 | 1 | 1 | 1 | 1 | 0 | 1 | 0 | 0 | 0 | 0.32 |  | 0 | 2 | 67951809 | 1 | 0 | 113 | 0 | 0 | 0 | 0 | 0 | 0 | 0 | 0 | 0 | 0 | 0 | 0 | 0 | 0 | 0 | 0 | 0 | 0 | 0 | 0 | 0 | 0 | 0.384 | 30.4 | 30.4 | 1 | 9.73 | 0
64 | 67949589 | 67951784 | 56871027 | 1 | 1 | 1 | 3 | 01.7.07.20-0002 | ФССЦ-2001, 01.7.07.20-0002, приказ Минстроя России №1039/пр от 30.12.2016г. | Тальк молотый, сорт I | 1348 | 1009 | т | т | 1000 | 0 | 1012095217 | 0.00105 | 1820 | 0 | 0 | 0 | 1820 | 0 | 0 | 0 | 1 | 1 | 1 | 1 | 0 | 1 | 0 | 0 | 0 | 0.00105 |  | 0 | 2 | 67951810 | 1 | 0 | 114 | 0 | 0 | 0 | 0 | 0 | 0 | 0 | 0 | 0 | 0 | 0 | 0 | 0 | 0 | 0 | 0 | 0 | 0 | 0 | 0 | 0 | 0 | 0.00126 | 1820 | 1820 | 1 | 1.91 | 0
64 | 67949589 | 67951784 | 56907553 | 1 | 1 | 1 | 3 | 14.4.02.09-0001 | ФССЦ-2001, 14.4.02.09-0001, приказ Минстроя России №1039/пр от 30.12.2016г. | Краска | 1346 | 1009 | кг | кг | 1 | 0 | 210558753 | 0.02 | 28.6 | 0 | 0 | 0 | 28.6 | 0 | 0 | 0 | 1 | 1 | 1 | 1 | 0 | 1 | 0 | 0 | 0 | 0.02 |  | 0 | 2 | 67951811 | 1 | 0 | 115 | 0 | 0 | 0 | 0 | 0 | 0 | 0 | 0 | 0 | 0 | 0 | 0 | 0 | 0 | 0 | 0 | 0 | 0 | 0 | 0 | 0 | 0 | 0.024 | 28.6 | 28.6 | 1 | 0.57 | 0
64 | 67949589 | 67951784 | 56921270 | 1 | 1 | 1 | 3 | 20.2.01.05-0005 | ФССЦ-2001, 20.2.01.05-0005, приказ Минстроя России №1039/пр от 30.12.2016г. | Гильза кабельная медная ГМ 16 | 1355 | 1010 | 100 шт. | 100 шт. | 100 | 0 | -1427219203 | 0.05 | 143 | 0 | 0 | 0 | 143 | 0 | 0 | 0 | 1 | 1 | 1 | 1 | 0 | 1 | 0 | 0 | 0 | 0.05 |  | 0 | 2 | 67951812 | 1 | 0 | 116 | 0 | 0 | 0 | 0 | 0 | 0 | 0 | 0 | 0 | 0 | 0 | 0 | 0 | 0 | 0 | 0 | 0 | 0 | 0 | 0 | 0 | 0 | 0.06 | 143 | 143 | 1 | 7.15 | 0
64 | 67949589 | 67951784 | 56921320 | 1 | 1 | 1 | 3 | 20.2.02.01-0013 | ФССЦ-2001, 20.2.02.01-0013, приказ Минстроя России №1039/пр от 30.12.2016г. | Втулки В28 | 1356 | 1010 | 1000 шт. | 1000 шт. | 1000 | 0 | 2033598199 | 0.0122 | 176.21 | 0 | 0 | 0 | 176.21 | 0 | 0 | 0 | 1 | 1 | 1 | 1 | 0 | 1 | 0 | 0 | 0 | 0.0122 |  | 0 | 2 | 67951813 | 1 | 0 | 117 | 0 | 0 | 0 | 0 | 0 | 0 | 0 | 0 | 0 | 0 | 0 | 0 | 0 | 0 | 0 | 0 | 0 | 0 | 0 | 0 | 0 | 0 | 0.01464 | 176.21 | 176.21 | 1 | 2.15 | 0
64 | 67949589 | 67951784 | 56926841 | 1 | 1 | 1 | 3 | 21.1.06.09-0176 | ФССЦ-2001, 21.1.06.09-0176, приказ Минстроя России №1039/пр от 30.12.2016г. | Кабель силовой с медными жилами с поливинилхлоридной изоляцией и оболочкой, не распространяющий горение, с низким дымо- и газовыделением марки ВВГнг-LS, с числом жил - 5 и сечением 2,5 мм2 | 1477 | 1013 | 1000 м | 1000 М | 1 | 0 | 1458508673 | 0.102 | 11836.8 | 0 | 0 | 0 | 11836.8 | 0 | 0 | 0 | 1 | 1 | 1 | 1 | 0 | 0 | 0 | 0 | 0 | 0.102 |  | 0 | 1 | -1 | 0 | 0 |  | 0 | 0 | 0 | 0 | 0 | 0 | 0 | 0 | 0 | 0 | 0 | 0 | 0 | 0 | 0 | 0 | 0 | 0 | 0 | 0 | 0 | 0 | 0.1224 | 11836.8 | 11836.8 | 1 | 1207.35 | 0
64 | 67949589 | 67951784 | 56867659 | 17 | 1 | 1 | 3 | 999-9950 |  | Вспомогательные ненормируемые материалы (2% от ОЗП) | 1374 | 1013 | РУБ | РУБ | 1 | 0 | -1731369543 | 1.18 | 1 | 0 | 0 | 0 | 1 | 0 | 0 | 0 | 1 | 1 | 1 | 1 | 0 | 1 | 0 | 0 | 0 | 1.18 |  | 0 | 2 | 67951814 | 1 | 0 | 118 | 0 | 0 | 0 | 0 | 0 | 0 | 0 | 0 | 0 | 0 | 0 | 0 | 0 | 0 | 0 | 0 | 0 | 0 | 0 | 0 | 0 | 0 | 1.416 | 1 | 1 | 1 | 1.18 | 0
102 | 67949589 | 67950169 | 57150438 | 1 | 1 | 1 | 1 | 1-100-42 |  | Рабочий среднего разряда 4.2 | 1191 | 1013 | чел.-ч. | чел.-ч. | 1 | 0 | 912892513 | 0.96 | 0 | 0 | 0 | 9.92 | 0 | 0 | 0 | 9.92 | 1 | 1 | 1 | 1 | 0 | 1 | 1 | 0 | 0 | 0.96 |  | 1 | 2 | 67950176 | 1 | 0 | 119 | 0 | 0 | 0 | 0 | 0 | 0 | 0 | 0 | 0 | 0 | 0 | 0 | 0 | 0 | 0 | 0 | 0 | 0 | 0 | 0 | 0 | 0 | 15.36 | 9.92 | 9.92 | 1 | 9.52 | 0
102 | 67949589 | 67950169 | 57134533 | 1 | 1 | 1 | 1 | 4-100-00 |  | Затраты труда машинистов | 1191 | 1013 | чел.-ч. | чел.-ч. | 1 | 0 | -1417349443 | 0.02 | 0 | 0 | 0 | 0 | 0 | 0 | 0 | 0 | 1 | 1 | 1 | 1 | 0 | 1 | 0 | 0 | 0 | 0.02 |  | 2 | 2 | 67950177 | 1 | 0 | 120 | 0 | 0 | 0 | 0 | 0 | 0 | 0 | 0 | 0 | 0 | 0 | 0 | 0 | 0 | 0 | 0 | 0 | 0 | 0 | 0 | 0 | 0 | 0.32 | 0 | 0 | 1 | 0 | 0
102 | 67949589 | 67950169 | 56951691 | 1 | 1 | 1 | 2 | 91.05.05-014 | ФСЭМ-2001, 91.05.05-014, приказ Минстроя России №1039/пр от 30.12.2016г. | Краны на автомобильном ходу, грузоподъемность 10 т | 1368 | 1011 | маш.-ч | маш.-ч | 1 | 0 | -1718674368 | 0.01 | 0 | 111.99 | 13.5 | 0 | 0 | 111.99 | 13.5 | 0 | 1 | 1 | 1 | 1 | 0 | 1 | 1 | 0 | 0 | 0.01 |  | 0 | 2 | 67950178 | 1 | 0 | 121 | 0 | 0 | 0 | 0 | 0 | 0 | 0 | 0 | 0 | 0 | 0 | 0 | 0 | 0 | 0 | 0 | 0 | 0 | 0 | 0 | 0 | 0 | 0.16 | 111.99 | 111.99 | 1 | 1.12 | 0.14
102 | 67949589 | 67950169 | 56953077 | 1 | 1 | 1 | 2 | 91.14.02-001 | ФСЭМ-2001, 91.14.02-001, приказ Минстроя России №1039/пр от 30.12.2016г. | Автомобили бортовые, грузоподъемность до 5 т | 1368 | 1011 | маш.-ч | маш.-ч | 1 | 0 | 1372534845 | 0.01 | 0 | 65.71 | 11.6 | 0 | 0 | 65.71 | 11.6 | 0 | 1 | 1 | 1 | 1 | 0 | 1 | 1 | 0 | 0 | 0.01 |  | 0 | 2 | 67950179 | 1 | 0 | 122 | 0 | 0 | 0 | 0 | 0 | 0 | 0 | 0 | 0 | 0 | 0 | 0 | 0 | 0 | 0 | 0 | 0 | 0 | 0 | 0 | 0 | 0 | 0.16 | 65.71 | 65.71 | 1 | 0.66 | 0.12
102 | 67949589 | 67950169 | 56873421 | 1 | 1 | 1 | 3 | 01.7.15.07-0014 | ФССЦ-2001, 01.7.15.07-0014, приказ Минстроя России №1039/пр от 30.12.2016г. | Дюбели распорные полипропиленовые | 1355 | 1010 | 100 шт. | 100 шт. | 100 | 0 | 1794244060 | 0.027 | 86 | 0 | 0 | 0 | 86 | 0 | 0 | 0 | 1 | 1 | 1 | 1 | 0 | 1 | 0 | 0 | 0 | 0.027 |  | 0 | 2 | 67950180 | 1 | 0 | 123 | 0 | 0 | 0 | 0 | 0 | 0 | 0 | 0 | 0 | 0 | 0 | 0 | 0 | 0 | 0 | 0 | 0 | 0 | 0 | 0 | 0 | 0 | 0.432 | 86 | 86 | 1 | 2.32 | 0
102 | 67949589 | 67950169 | 56867659 | 17 | 1 | 1 | 3 | 999-9950 |  | Вспомогательные ненормируемые материалы (2% от ОЗП) | 1374 | 1013 | РУБ | РУБ | 1 | 0 | -1731369543 | 0.19 | 1 | 0 | 0 | 0 | 1 | 0 | 0 | 0 | 1 | 1 | 1 | 1 | 0 | 1 | 0 | 0 | 0 | 0.19 |  | 0 | 2 | 67950181 | 1 | 0 | 124 | 0 | 0 | 0 | 0 | 0 | 0 | 0 | 0 | 0 | 0 | 0 | 0 | 0 | 0 | 0 | 0 | 0 | 0 | 0 | 0 | 0 | 0 | 3.04 | 1 | 1 | 1 | 0.19 | 0
140 | 67949589 | 67951821 | 57134635 | 1 | 1 | 1 | 1 | 1-100-33 |  | Рабочий среднего разряда 3.3 | 1191 | 1013 | чел.-ч. | чел.-ч. | 1 | 0 | -719309759 | 1.5295 | 0 | 0 | 0 | 8.86 | 0 | 0 | 0 | 8.86 | 1 | 1 | 1 | 1 | 0 | 1 | 1 | 0 | 0 | 1.33 | )*1,15 | 1 | 2 | 67951822 | 1 | 0 | 125 | 0 | 0 | 0 | 0 | 0 | 0 | 0 | 0 | 0 | 0 | 0 | 0 | 0 | 0 | 0 | 0 | 0 | 0 | 0 | 0 | 0 | 0 | 6.118 | 8.86 | 8.86 | 1 | 13.55 | 0
140 | 67949589 | 67951821 | 57134533 | 1 | 1 | 1 | 1 | 4-100-00 |  | Затраты труда машинистов | 1191 | 1013 | чел.-ч. | чел.-ч. | 1 | 0 | -1417349443 | 0.01 | 0 | 0 | 0 | 0 | 0 | 0 | 0 | 0 | 1 | 1 | 1 | 1 | 0 | 1 | 0 | 0 | 0 | 0.01 |  | 2 | 2 | 67951823 | 1 | 2048 | 126 | 0 | 0 | 0 | 0 | 0 | 0 | 0 | 0 | 0 | 0 | 0 | 0 | 0 | 0 | 0 | 0 | 0 | 0 | 0 | 0 | 0 | 0 | 0.04 | 0 | 0 | 1 | 0 | 0
140 | 67949589 | 67951821 | 56951869 | 1 | 1 | 1 | 2 | 91.06.03-047 | ФСЭМ-2001, 91.06.03-047, приказ Минстроя России №1039/пр от 30.12.2016г. | Лебедки ручные и рычажные тяговым усилием 31,39 кН (3,2 т) | 1368 | 1011 | маш.-ч | маш.-ч | 1 | 0 | 1373224040 | 0.3875 | 0 | 3.12 | 0 | 0 | 0 | 3.12 | 0 | 0 | 1 | 1 | 1 | 1 | 0 | 1 | 1 | 0 | 0 | 0.31 | )*1,25 | 0 | 2 | 67951824 | 1 | 0 | 127 | 0 | 0 | 0 | 0 | 0 | 0 | 0 | 0 | 0 | 0 | 0 | 0 | 0 | 0 | 0 | 0 | 0 | 0 | 0 | 0 | 0 | 0 | 1.55 | 3.12 | 3.12 | 1 | 1.21 | 0
140 | 67949589 | 67951821 | 56951882 | 1 | 1 | 1 | 2 | 91.06.03-055 | ФСЭМ-2001, 91.06.03-055, приказ Минстроя России №1039/пр от 30.12.2016г. | Лебедки электрические тяговым усилием 19,62 кН (2 т) | 1368 | 1011 | маш.-ч | маш.-ч | 1 | 0 | -1985289705 | 0.0625 | 0 | 6.66 | 0 | 0 | 0 | 6.66 | 0 | 0 | 1 | 1 | 1 | 1 | 0 | 1 | 1 | 0 | 0 | 0.05 | )*1,25 | 0 | 2 | 67951825 | 1 | 0 | 128 | 0 | 0 | 0 | 0 | 0 | 0 | 0 | 0 | 0 | 0 | 0 | 0 | 0 | 0 | 0 | 0 | 0 | 0 | 0 | 0 | 0 | 0 | 0.25 | 6.66 | 6.66 | 1 | 0.41 | 0
140 | 67949589 | 67951821 | 56953077 | 1 | 1 | 1 | 2 | 91.14.02-001 | ФСЭМ-2001, 91.14.02-001, приказ Минстроя России №1039/пр от 30.12.2016г. | Автомобили бортовые, грузоподъемность до 5 т | 1368 | 1011 | маш.-ч | маш.-ч | 1 | 0 | 1372534845 | 0.0125 | 0 | 65.71 | 11.6 | 0 | 0 | 65.71 | 11.6 | 0 | 1 | 1 | 1 | 1 | 0 | 1 | 1 | 0 | 0 | 0.01 | )*1,25 | 0 | 2 | 67951826 | 1 | 0 | 129 | 0 | 0 | 0 | 0 | 0 | 0 | 0 | 0 | 0 | 0 | 0 | 0 | 0 | 0 | 0 | 0 | 0 | 0 | 0 | 0 | 0 | 0 | 0.05 | 65.71 | 65.71 | 1 | 0.83 | 0.15
140 | 67949589 | 67951821 | 56953381 | 1 | 1 | 1 | 2 | 91.17.04-233 | ФСЭМ-2001, 91.17.04-233, приказ Минстроя России №1039/пр от 30.12.2016г. | Установки для сварки ручной дуговой (постоянного тока) | 1368 | 1011 | маш.-ч | маш.-ч | 1 | 0 | -353815937 | 0.2875 | 0 | 8.1 | 0 | 0 | 0 | 8.1 | 0 | 0 | 1 | 1 | 1 | 1 | 0 | 1 | 1 | 0 | 0 | 0.23 | )*1,25 | 0 | 2 | 67951827 | 1 | 0 | 130 | 0 | 0 | 0 | 0 | 0 | 0 | 0 | 0 | 0 | 0 | 0 | 0 | 0 | 0 | 0 | 0 | 0 | 0 | 0 | 0 | 0 | 0 | 1.15 | 8.1 | 8.1 | 1 | 2.33 | 0
140 | 67949589 | 67951821 | 56871946 | 1 | 1 | 1 | 3 | 01.7.11.07-0045 | ФССЦ-2001, 01.7.11.07-0045, приказ Минстроя России №1039/пр от 30.12.2016г. | Электроды диаметром 5 мм Э42А | 1348 | 1009 | т | т | 1000 | 0 | -1068056325 | 0.0002 | 10362 | 0 | 0 | 0 | 10362 | 0 | 0 | 0 | 1 | 1 | 1 | 1 | 0 | 1 | 0 | 0 | 0 | 0.0002 |  | 0 | 2 | 67951828 | 1 | 0 | 131 | 0 | 0 | 0 | 0 | 0 | 0 | 0 | 0 | 0 | 0 | 0 | 0 | 0 | 0 | 0 | 0 | 0 | 0 | 0 | 0 | 0 | 0 | 0.0008 | 10362 | 10362 | 1 | 2.07 | 0
140 | 67949589 | 67951821 | 56873288 | 1 | 1 | 1 | 3 | 01.7.15.03-0041 | ФССЦ-2001, 01.7.15.03-0041, приказ Минстроя России №1039/пр от 30.12.2016г. | Болты с гайками и шайбами строительные | 1348 | 1009 | т | т | 1000 | 0 | -437906794 | 0.00014 | 9040.01 | 0 | 0 | 0 | 9040.01 | 0 | 0 | 0 | 1 | 1 | 1 | 1 | 0 | 1 | 0 | 0 | 0 | 0.00014 |  | 0 | 2 | 67951829 | 1 | 0 | 132 | 0 | 0 | 0 | 0 | 0 | 0 | 0 | 0 | 0 | 0 | 0 | 0 | 0 | 0 | 0 | 0 | 0 | 0 | 0 | 0 | 0 | 0 | 0.00056 | 9040.01 | 9040.01 | 1 | 1.27 | 0
140 | 67949589 | 67951821 | 56874165 | 1 | 1 | 1 | 3 | 01.7.19.04-0031 | ФССЦ-2001, 01.7.19.04-0031, приказ Минстроя России №1039/пр от 30.12.2016г. | Прокладки резиновые (пластина техническая прессованная) | 1346 | 1009 | кг | кг | 1 | 0 | -731615568 | 0.164 | 23.09 | 0 | 0 | 0 | 23.09 | 0 | 0 | 0 | 1 | 1 | 1 | 1 | 0 | 1 | 0 | 0 | 0 | 0.164 |  | 0 | 2 | 67951830 | 1 | 0 | 133 | 0 | 0 | 0 | 0 | 0 | 0 | 0 | 0 | 0 | 0 | 0 | 0 | 0 | 0 | 0 | 0 | 0 | 0 | 0 | 0 | 0 | 0 | 0.656 | 23.09 | 23.09 | 1 | 3.79 | 0

## EtalonRes (hidden)
28 | 67949885 | 67949874 | 57150438 | 1 | 1 | 1 | 1 | 1-100-42 |  | Рабочий среднего разряда 4.2 | 1191 | 1013 | чел.-ч. | чел.-ч. | 1 | 2.32 | 0 | 0 | 0 | 9.92 | 0 | 1 | 1 |  | 2.32 | 2 | 67949875 | 1 | 0 | 0 | 0 | 0 | 0 | 0 | 0 | 0
28 | 67949886 | 67949874 | 57134533 | 1 | 1 | 1 | 1 | 4-100-00 |  | Затраты труда машинистов | 1191 | 1013 | чел.-ч. | чел.-ч. | 1 | 0.2 | 0 | 0 | 0 | 0 | 0 | 1 | 2 |  | 0.2 | 2 | 67949876 | 2 | 0 | 0 | 0 | 0 | 0 | 0 | 0 | 0
28 | 67949887 | 67949874 | 56951691 | 1 | 1 | 1 | 2 | 91.05.05-014 | ФСЭМ-2001, 91.05.05-014, приказ Минстроя России №1039/пр от 30.12.2016г. | Краны на автомобильном ходу, грузоподъемность 10 т | 1368 | 1011 | маш.-ч | маш.-ч | 1 | 0.1 | 0 | 111.99 | 13.5 | 0 | 0 | 1 | 0 |  | 0.1 | 2 | 67949877 | 3 | 0 | 0 | 0 | 0 | 0 | 0 | 0 | 0
28 | 67949888 | 67949874 | 56953077 | 1 | 1 | 1 | 2 | 91.14.02-001 | ФСЭМ-2001, 91.14.02-001, приказ Минстроя России №1039/пр от 30.12.2016г. | Автомобили бортовые, грузоподъемность до 5 т | 1368 | 1011 | маш.-ч | маш.-ч | 1 | 0.1 | 0 | 65.71 | 11.6 | 0 | 0 | 1 | 0 |  | 0.1 | 2 | 67949878 | 4 | 0 | 0 | 0 | 0 | 0 | 0 | 0 | 0
28 | 67949889 | 67949874 | 56953381 | 1 | 1 | 1 | 2 | 91.17.04-233 | ФСЭМ-2001, 91.17.04-233, приказ Минстроя России №1039/пр от 30.12.2016г. | Установки для сварки ручной дуговой (постоянного тока) | 1368 | 1011 | маш.-ч | маш.-ч | 1 | 0.77 | 0 | 8.1 | 0 | 0 | 0 | 1 | 0 |  | 0.77 | 2 | 67949879 | 5 | 0 | 0 | 0 | 0 | 0 | 0 | 0 | 0
28 | 67949890 | 67949874 | 56871935 | 1 | 1 | 1 | 3 | 01.7.11.07-0034 | ФССЦ-2001, 01.7.11.07-0034, приказ Минстроя России №1039/пр от 30.12.2016г. | Электроды диаметром 4 мм Э42А | 1346 | 1009 | кг | кг | 1 | 0.15 | 10.57 | 0 | 0 | 0 | 0 | 1 | 0 |  | 0.15 | 2 | 67949880 | 6 | 0 | 0 | 0 | 0 | 0 | 0 | 0 | 0
28 | 67949891 | 67949874 | 56873289 | 1 | 1 | 1 | 3 | 01.7.15.03-0042 | ФССЦ-2001, 01.7.15.03-0042, приказ Минстроя России №1039/пр от 30.12.2016г. | Болты с гайками и шайбами строительные | 1346 | 1009 | кг | кг | 1 | 0.17 | 9.04 | 0 | 0 | 0 | 0 | 1 | 0 |  | 0.17 | 2 | 67949881 | 7 | 0 | 0 | 0 | 0 | 0 | 0 | 0 | 0
28 | 67949892 | 67949874 | 56892126 | 1 | 1 | 1 | 3 | 07.2.07.04-0007 | ФССЦ-2001, 07.2.07.04-0007, приказ Минстроя России №1039/пр от 30.12.2016г. | Конструкции стальные индивидуальные решетчатые сварные массой до 0,1 т | 1348 | 1009 | т | т | 1000 | 0.015 | 11500 | 0 | 0 | 0 | 0 | 1 | 0 |  | 0.015 | 2 | 67949882 | 8 | 0 | 0 | 0 | 0 | 0 | 0 | 0 | 0
28 | 67949893 | 67949874 | 56907553 | 1 | 1 | 1 | 3 | 14.4.02.09-0001 | ФССЦ-2001, 14.4.02.09-0001, приказ Минстроя России №1039/пр от 30.12.2016г. | Краска | 1346 | 1009 | кг | кг | 1 | 0.03 | 28.6 | 0 | 0 | 0 | 0 | 1 | 0 |  | 0.03 | 2 | 67949883 | 9 | 0 | 0 | 0 | 0 | 0 | 0 | 0 | 0
28 | 67949894 | 67949874 | 56867659 | 17 | 1 | 1 | 3 | 999-9950 |  | Вспомогательные ненормируемые материалы (2% от ОЗП) | 1374 | 1013 | РУБ | РУБ | 1 | 0.46 | 1 | 0 | 0 | 0 | 0 | 1 | 0 |  | 0.46 | 2 | 67949884 | 10 | 0 | 0 | 0 | 0 | 0 | 0 | 0 | 0
30 | 67949907 | 67949896 | 57150438 | 1 | 1 | 1 | 1 | 1-100-42 |  | Рабочий среднего разряда 4.2 | 1191 | 1013 | чел.-ч. | чел.-ч. | 1 | 2.32 | 0 | 0 | 0 | 9.92 | 0 | 1 | 1 |  | 2.32 | 2 | 67949897 | 11 | 0 | 0 | 0 | 0 | 0 | 0 | 0 | 0
30 | 67949908 | 67949896 | 57134533 | 1 | 1 | 1 | 1 | 4-100-00 |  | Затраты труда машинистов | 1191 | 1013 | чел.-ч. | чел.-ч. | 1 | 0.2 | 0 | 0 | 0 | 0 | 0 | 1 | 2 |  | 0.2 | 2 | 67949898 | 12 | 0 | 0 | 0 | 0 | 0 | 0 | 0 | 0
30 | 67949909 | 67949896 | 56951691 | 1 | 1 | 1 | 2 | 91.05.05-014 | ФСЭМ-2001, 91.05.05-014, приказ Минстроя России №1039/пр от 30.12.2016г. | Краны на автомобильном ходу, грузоподъемность 10 т | 1368 | 1011 | маш.-ч | маш.-ч | 1 | 0.1 | 0 | 111.99 | 13.5 | 0 | 0 | 1 | 0 |  | 0.1 | 2 | 67949899 | 13 | 0 | 0 | 0 | 0 | 0 | 0 | 0 | 0
30 | 67949910 | 67949896 | 56953077 | 1 | 1 | 1 | 2 | 91.14.02-001 | ФСЭМ-2001, 91.14.02-001, приказ Минстроя России №1039/пр от 30.12.2016г. | Автомобили бортовые, грузоподъемность до 5 т | 1368 | 1011 | маш.-ч | маш.-ч | 1 | 0.1 | 0 | 65.71 | 11.6 | 0 | 0 | 1 | 0 |  | 0.1 | 2 | 67949900 | 14 | 0 | 0 | 0 | 0 | 0 | 0 | 0 | 0
30 | 67949911 | 67949896 | 56953381 | 1 | 1 | 1 | 2 | 91.17.04-233 | ФСЭМ-2001, 91.17.04-233, приказ Минстроя России №1039/пр от 30.12.2016г. | Установки для сварки ручной дуговой (постоянного тока) | 1368 | 1011 | маш.-ч | маш.-ч | 1 | 0.77 | 0 | 8.1 | 0 | 0 | 0 | 1 | 0 |  | 0.77 | 2 | 67949901 | 15 | 0 | 0 | 0 | 0 | 0 | 0 | 0 | 0
30 | 67949912 | 67949896 | 56871935 | 1 | 1 | 1 | 3 | 01.7.11.07-0034 | ФССЦ-2001, 01.7.11.07-0034, приказ Минстроя России №1039/пр от 30.12.2016г. | Электроды диаметром 4 мм Э42А | 1346 | 1009 | кг | кг | 1 | 0.15 | 10.57 | 0 | 0 | 0 | 0 | 1 | 0 |  | 0.15 | 2 | 67949902 | 16 | 0 | 0 | 0 | 0 | 0 | 0 | 0 | 0
30 | 67949913 | 67949896 | 56873289 | 1 | 1 | 1 | 3 | 01.7.15.03-0042 | ФССЦ-2001, 01.7.15.03-0042, приказ Минстроя России №1039/пр от 30.12.2016г. | Болты с гайками и шайбами строительные | 1346 | 1009 | кг | кг | 1 | 0.17 | 9.04 | 0 | 0 | 0 | 0 | 1 | 0 |  | 0.17 | 2 | 67949903 | 17 | 0 | 0 | 0 | 0 | 0 | 0 | 0 | 0
30 | 67949914 | 67949896 | 56892126 | 1 | 1 | 1 | 3 | 07.2.07.04-0007 | ФССЦ-2001, 07.2.07.04-0007, приказ Минстроя России №1039/пр от 30.12.2016г. | Конструкции стальные индивидуальные решетчатые сварные массой до 0,1 т | 1348 | 1009 | т | т | 1000 | 0.015 | 11500 | 0 | 0 | 0 | 0 | 1 | 0 |  | 0.015 | 2 | 67949904 | 18 | 0 | 0 | 0 | 0 | 0 | 0 | 0 | 0
30 | 67949915 | 67949896 | 56907553 | 1 | 1 | 1 | 3 | 14.4.02.09-0001 | ФССЦ-2001, 14.4.02.09-0001, приказ Минстроя России №1039/пр от 30.12.2016г. | Краска | 1346 | 1009 | кг | кг | 1 | 0.03 | 28.6 | 0 | 0 | 0 | 0 | 1 | 0 |  | 0.03 | 2 | 67949905 | 19 | 0 | 0 | 0 | 0 | 0 | 0 | 0 | 0
30 | 67949916 | 67949896 | 56867659 | 17 | 1 | 1 | 3 | 999-9950 |  | Вспомогательные ненормируемые материалы (2% от ОЗП) | 1374 | 1013 | РУБ | РУБ | 1 | 0.46 | 1 | 0 | 0 | 0 | 0 | 1 | 0 |  | 0.46 | 2 | 67949906 | 20 | 0 | 0 | 0 | 0 | 0 | 0 | 0 | 0
33 | 67949936 | 67949921 | 57139859 | 1 | 1 | 1 | 1 | 1-100-39 |  | Рабочий среднего разряда 3.9 | 1191 | 1013 | чел.-ч. | чел.-ч. | 1 | 1.56 | 0 | 0 | 0 | 9.51 | 0 | 1 | 1 |  | 1.56 | 2 | 67949922 | 21 | 0 | 0 | 0 | 0 | 0 | 0 | 0 | 0
33 | 67949937 | 67949921 | 56953381 | 1 | 1 | 1 | 2 | 91.17.04-233 | ФСЭМ-2001, 91.17.04-233, приказ Минстроя России №1039/пр от 30.12.2016г. | Установки для сварки ручной дуговой (постоянного тока) | 1368 | 1011 | маш.-ч | маш.-ч | 1 | 0.13 | 0 | 8.1 | 0 | 0 | 0 | 1 | 0 |  | 0.13 | 2 | 67949923 | 22 | 0 | 0 | 0 | 0 | 0 | 0 | 0 | 0
33 | 67949938 | 67949921 | 56868638 | 1 | 1 | 1 | 3 | 01.3.01.02-0002 | ФССЦ-2001, 01.3.01.02-0002, приказ Минстроя России №1039/пр от 30.12.2016г. | Вазелин технический | 1346 | 1009 | кг | кг | 1 | 0.006 | 44.97 | 0 | 0 | 0 | 0 | 1 | 0 |  | 0.006 | 2 | 67949924 | 23 | 0 | 0 | 0 | 0 | 0 | 0 | 0 | 0
33 | 67949939 | 67949921 | 56870393 | 1 | 1 | 1 | 3 | 01.7.02.09-0002 | ФССЦ-2001, 01.7.02.09-0002, приказ Минстроя России №1039/пр от 30.12.2016г. | Шпагат бумажный | 1346 | 1009 | кг | кг | 1 | 0.001 | 11.5 | 0 | 0 | 0 | 0 | 1 | 0 |  | 0.001 | 2 | 67949925 | 24 | 0 | 0 | 0 | 0 | 0 | 0 | 0 | 0
33 | 67949940 | 67949921 | 56870720 | 1 | 1 | 1 | 3 | 01.7.06.05-0041 | ФССЦ-2001, 01.7.06.05-0041, приказ Минстроя России №1039/пр от 30.12.2016г. | Лента изоляционная прорезиненная односторонняя ширина 20 мм, толщина 0,25-0,35 мм | 1346 | 1009 | кг | кг | 1 | 0.012 | 30.4 | 0 | 0 | 0 | 0 | 1 | 0 |  | 0.012 | 2 | 67949926 | 25 | 0 | 0 | 0 | 0 | 0 | 0 | 0 | 0
33 | 67949941 | 67949921 | 56871935 | 1 | 1 | 1 | 3 | 01.7.11.07-0034 | ФССЦ-2001, 01.7.11.07-0034, приказ Минстроя России №1039/пр от 30.12.2016г. | Электроды диаметром 4 мм Э42А | 1346 | 1009 | кг | кг | 1 | 0.07 | 10.57 | 0 | 0 | 0 | 0 | 1 | 0 |  | 0.07 | 2 | 67949927 | 26 | 0 | 0 | 0 | 0 | 0 | 0 | 0 | 0
33 | 67949942 | 67949921 | 56873289 | 1 | 1 | 1 | 3 | 01.7.15.03-0042 | ФССЦ-2001, 01.7.15.03-0042, приказ Минстроя России №1039/пр от 30.12.2016г. | Болты с гайками и шайбами строительные | 1346 | 1009 | кг | кг | 1 | 0.049 | 9.04 | 0 | 0 | 0 | 0 | 1 | 0 |  | 0.049 | 2 | 67949928 | 27 | 0 | 0 | 0 | 0 | 0 | 0 | 0 | 0
33 | 67949943 | 67949921 | 56873421 | 1 | 1 | 1 | 3 | 01.7.15.07-0014 | ФССЦ-2001, 01.7.15.07-0014, приказ Минстроя России №1039/пр от 30.12.2016г. | Дюбели распорные полипропиленовые | 1355 | 1010 | 100 шт. | 100 шт. | 100 | 0.014 | 86 | 0 | 0 | 0 | 0 | 1 | 0 |  | 0.014 | 2 | 67949929 | 28 | 0 | 0 | 0 | 0 | 0 | 0 | 0 | 0
33 | 67949944 | 67949921 | 56874334 | 1 | 1 | 1 | 3 | 01.7.20.04-0005 | ФССЦ-2001, 01.7.20.04-0005, приказ Минстроя России №1039/пр от 30.12.2016г. | Нитки швейные | 1346 | 1009 | кг | кг | 1 | 0.001 | 133.05 | 0 | 0 | 0 | 0 | 1 | 0 |  | 0.001 | 2 | 67949930 | 29 | 0 | 0 | 0 | 0 | 0 | 0 | 0 | 0
33 | 67949945 | 67949921 | 56892126 | 1 | 1 | 1 | 3 | 07.2.07.04-0007 | ФССЦ-2001, 07.2.07.04-0007, приказ Минстроя России №1039/пр от 30.12.2016г. | Конструкции стальные индивидуальные решетчатые сварные массой до 0,1 т | 1348 | 1009 | т | т | 1000 | 0.001 | 11500 | 0 | 0 | 0 | 0 | 1 | 0 |  | 0.001 | 2 | 67949931 | 30 | 0 | 0 | 0 | 0 | 0 | 0 | 0 | 0
33 | 67949946 | 67949921 | 56907553 | 1 | 1 | 1 | 3 | 14.4.02.09-0001 | ФССЦ-2001, 14.4.02.09-0001, приказ Минстроя России №1039/пр от 30.12.2016г. | Краска | 1346 | 1009 | кг | кг | 1 | 0.036 | 28.6 | 0 | 0 | 0 | 0 | 1 | 0 |  | 0.036 | 2 | 67949932 | 31 | 0 | 0 | 0 | 0 | 0 | 0 | 0 | 0
33 | 67949947 | 67949921 | 56907707 | 1 | 1 | 1 | 3 | 14.4.03.17-0011 | ФССЦ-2001, 14.4.03.17-0011, приказ Минстроя России №1039/пр от 30.12.2016г. | Лак электроизоляционный 318 | 1346 | 1009 | кг | кг | 1 | 0.006 | 35.63 | 0 | 0 | 0 | 0 | 1 | 0 |  | 0.006 | 2 | 67949933 | 32 | 0 | 0 | 0 | 0 | 0 | 0 | 0 | 0
33 | 67949948 | 67949921 | 56921203 | 1 | 1 | 1 | 3 | 20.1.02.23-0082 | ФССЦ-2001, 20.1.02.23-0082, приказ Минстроя России №1039/пр от 30.12.2016г. | Перемычки гибкие, тип ПГС-50 | 1358 | 1010 | 10 шт. | 10 шт. | 10 | 0.1 | 39 | 0 | 0 | 0 | 0 | 1 | 0 |  | 0.1 | 2 | 67949934 | 33 | 0 | 0 | 0 | 0 | 0 | 0 | 0 | 0
33 | 67949949 | 67949921 | 56867659 | 17 | 1 | 1 | 3 | 999-9950 |  | Вспомогательные ненормируемые материалы (2% от ОЗП) | 1374 | 1013 | РУБ | РУБ | 1 | 0.3 | 1 | 0 | 0 | 0 | 0 | 1 | 0 |  | 0.3 | 2 | 67949935 | 34 | 0 | 0 | 0 | 0 | 0 | 0 | 0 | 0
38 | 67949975 | 67949956 | 57139859 | 1 | 1 | 1 | 1 | 1-100-39 |  | Рабочий среднего разряда 3.9 | 1191 | 1013 | чел.-ч. | чел.-ч. | 1 | 2.32 | 0 | 0 | 0 | 9.51 | 0 | 1 | 1 |  | 2.32 | 2 | 67949957 | 35 | 0 | 0 | 0 | 0 | 0 | 0 | 0 | 0
38 | 67949976 | 67949956 | 57134533 | 1 | 1 | 1 | 1 | 4-100-00 |  | Затраты труда машинистов | 1191 | 1013 | чел.-ч. | чел.-ч. | 1 | 0.02 | 0 | 0 | 0 | 0 | 0 | 1 | 2 |  | 0.02 | 2 | 67949958 | 36 | 0 | 0 | 0 | 0 | 0 | 0 | 0 | 0
38 | 67949977 | 67949956 | 56951691 | 1 | 1 | 1 | 2 | 91.05.05-014 | ФСЭМ-2001, 91.05.05-014, приказ Минстроя России №1039/пр от 30.12.2016г. | Краны на автомобильном ходу, грузоподъемность 10 т | 1368 | 1011 | маш.-ч | маш.-ч | 1 | 0.01 | 0 | 111.99 | 13.5 | 0 | 0 | 1 | 0 |  | 0.01 | 2 | 67949959 | 37 | 0 | 0 | 0 | 0 | 0 | 0 | 0 | 0
38 | 67949978 | 67949956 | 56953077 | 1 | 1 | 1 | 2 | 91.14.02-001 | ФСЭМ-2001, 91.14.02-001, приказ Минстроя России №1039/пр от 30.12.2016г. | Автомобили бортовые, грузоподъемность до 5 т | 1368 | 1011 | маш.-ч | маш.-ч | 1 | 0.01 | 0 | 65.71 | 11.6 | 0 | 0 | 1 | 0 |  | 0.01 | 2 | 67949960 | 38 | 0 | 0 | 0 | 0 | 0 | 0 | 0 | 0
38 | 67949979 | 67949956 | 56953381 | 1 | 1 | 1 | 2 | 91.17.04-233 | ФСЭМ-2001, 91.17.04-233, приказ Минстроя России №1039/пр от 30.12.2016г. | Установки для сварки ручной дуговой (постоянного тока) | 1368 | 1011 | маш.-ч | маш.-ч | 1 | 0.13 | 0 | 8.1 | 0 | 0 | 0 | 1 | 0 |  | 0.13 | 2 | 67949961 | 39 | 0 | 0 | 0 | 0 | 0 | 0 | 0 | 0
38 | 67949980 | 67949956 | 56954047 | 1 | 1 | 1 | 2 | 91.21.16-012 | ФСЭМ-2001, 91.21.16-012, приказ Минстроя России №1039/пр от 30.12.2016г. | Пресс гидравлический с электроприводом | 1368 | 1011 | маш.-ч | маш.-ч | 1 | 0.2 | 0 | 1.11 | 0 | 0 | 0 | 1 | 0 |  | 0.2 | 2 | 67949962 | 40 | 0 | 0 | 0 | 0 | 0 | 0 | 0 | 0
38 | 67949981 | 67949956 | 56868638 | 1 | 1 | 1 | 3 | 01.3.01.02-0002 | ФССЦ-2001, 01.3.01.02-0002, приказ Минстроя России №1039/пр от 30.12.2016г. | Вазелин технический | 1346 | 1009 | кг | кг | 1 | 0.009 | 44.97 | 0 | 0 | 0 | 0 | 1 | 0 |  | 0.009 | 2 | 67949963 | 41 | 0 | 0 | 0 | 0 | 0 | 0 | 0 | 0
38 | 67949982 | 67949956 | 56870393 | 1 | 1 | 1 | 3 | 01.7.02.09-0002 | ФССЦ-2001, 01.7.02.09-0002, приказ Минстроя России №1039/пр от 30.12.2016г. | Шпагат бумажный | 1346 | 1009 | кг | кг | 1 | 0.004 | 11.5 | 0 | 0 | 0 | 0 | 1 | 0 |  | 0.004 | 2 | 67949964 | 42 | 0 | 0 | 0 | 0 | 0 | 0 | 0 | 0
38 | 67949983 | 67949956 | 56870720 | 1 | 1 | 1 | 3 | 01.7.06.05-0041 | ФССЦ-2001, 01.7.06.05-0041, приказ Минстроя России №1039/пр от 30.12.2016г. | Лента изоляционная прорезиненная односторонняя ширина 20 мм, толщина 0,25-0,35 мм | 1346 | 1009 | кг | кг | 1 | 0.036 | 30.4 | 0 | 0 | 0 | 0 | 1 | 0 |  | 0.036 | 2 | 67949965 | 43 | 0 | 0 | 0 | 0 | 0 | 0 | 0 | 0
38 | 67949984 | 67949956 | 56871935 | 1 | 1 | 1 | 3 | 01.7.11.07-0034 | ФССЦ-2001, 01.7.11.07-0034, приказ Минстроя России №1039/пр от 30.12.2016г. | Электроды диаметром 4 мм Э42А | 1346 | 1009 | кг | кг | 1 | 0.07 | 10.57 | 0 | 0 | 0 | 0 | 1 | 0 |  | 0.07 | 2 | 67949966 | 44 | 0 | 0 | 0 | 0 | 0 | 0 | 0 | 0
38 | 67949985 | 67949956 | 56873289 | 1 | 1 | 1 | 3 | 01.7.15.03-0042 | ФССЦ-2001, 01.7.15.03-0042, приказ Минстроя России №1039/пр от 30.12.2016г. | Болты с гайками и шайбами строительные | 1346 | 1009 | кг | кг | 1 | 0.38 | 9.04 | 0 | 0 | 0 | 0 | 1 | 0 |  | 0.38 | 2 | 67949967 | 45 | 0 | 0 | 0 | 0 | 0 | 0 | 0 | 0
38 | 67949986 | 67949956 | 56873421 | 1 | 1 | 1 | 3 | 01.7.15.07-0014 | ФССЦ-2001, 01.7.15.07-0014, приказ Минстроя России №1039/пр от 30.12.2016г. | Дюбели распорные полипропиленовые | 1355 | 1010 | 100 шт. | 100 шт. | 100 | 0.014 | 86 | 0 | 0 | 0 | 0 | 1 | 0 |  | 0.014 | 2 | 67949968 | 46 | 0 | 0 | 0 | 0 | 0 | 0 | 0 | 0
38 | 67949987 | 67949956 | 56874334 | 1 | 1 | 1 | 3 | 01.7.20.04-0005 | ФССЦ-2001, 01.7.20.04-0005, приказ Минстроя России №1039/пр от 30.12.2016г. | Нитки швейные | 1346 | 1009 | кг | кг | 1 | 0.002 | 133.05 | 0 | 0 | 0 | 0 | 1 | 0 |  | 0.002 | 2 | 67949969 | 47 | 0 | 0 | 0 | 0 | 0 | 0 | 0 | 0
38 | 67949988 | 67949956 | 56892126 | 1 | 1 | 1 | 3 | 07.2.07.04-0007 | ФССЦ-2001, 07.2.07.04-0007, приказ Минстроя России №1039/пр от 30.12.2016г. | Конструкции стальные индивидуальные решетчатые сварные массой до 0,1 т | 1348 | 1009 | т | т | 1000 | 0.002 | 11500 | 0 | 0 | 0 | 0 | 1 | 0 |  | 0.002 | 2 | 67949970 | 48 | 0 | 0 | 0 | 0 | 0 | 0 | 0 | 0
38 | 67949989 | 67949956 | 56907553 | 1 | 1 | 1 | 3 | 14.4.02.09-0001 | ФССЦ-2001, 14.4.02.09-0001, приказ Минстроя России №1039/пр от 30.12.2016г. | Краска | 1346 | 1009 | кг | кг | 1 | 0.047 | 28.6 | 0 | 0 | 0 | 0 | 1 | 0 |  | 0.047 | 2 | 67949971 | 49 | 0 | 0 | 0 | 0 | 0 | 0 | 0 | 0
38 | 67949990 | 67949956 | 56907707 | 1 | 1 | 1 | 3 | 14.4.03.17-0011 | ФССЦ-2001, 14.4.03.17-0011, приказ Минстроя России №1039/пр от 30.12.2016г. | Лак электроизоляционный 318 | 1346 | 1009 | кг | кг | 1 | 0.014 | 35.63 | 0 | 0 | 0 | 0 | 1 | 0 |  | 0.014 | 2 | 67949972 | 50 | 0 | 0 | 0 | 0 | 0 | 0 | 0 | 0
38 | 67949991 | 67949956 | 56921203 | 1 | 1 | 1 | 3 | 20.1.02.23-0082 | ФССЦ-2001, 20.1.02.23-0082, приказ Минстроя России №1039/пр от 30.12.2016г. | Перемычки гибкие, тип ПГС-50 | 1358 | 1010 | 10 шт. | 10 шт. | 10 | 0.1 | 39 | 0 | 0 | 0 | 0 | 1 | 0 |  | 0.1 | 2 | 67949973 | 51 | 0 | 0 | 0 | 0 | 0 | 0 | 0 | 0
38 | 67949992 | 67949956 | 56867659 | 17 | 1 | 1 | 3 | 999-9950 |  | Вспомогательные ненормируемые материалы (2% от ОЗП) | 1374 | 1013 | РУБ | РУБ | 1 | 0.44 | 1 | 0 | 0 | 0 | 0 | 1 | 0 |  | 0.44 | 2 | 67949974 | 52 | 0 | 0 | 0 | 0 | 0 | 0 | 0 | 0
40 | 67951726 | 67951725 | 57150438 | 1 | 1 | 1 | 1 | 1-100-42 |  | Рабочий среднего разряда 4.2 | 1191 | 1013 | чел.-ч. | чел.-ч. | 1 | 1.12 | 0 | 0 | 0 | 9.92 | 0 | 1 | 1 |  | 1.12 | 2 | 67951726 | 53 | 0 | 0 | 0 | 0 | 0 | 0 | 0 | 0
40 | 67951727 | 67951725 | 56873289 | 1 | 1 | 1 | 3 | 01.7.15.03-0042 | ФССЦ-2001, 01.7.15.03-0042, приказ Минстроя России №1039/пр от 30.12.2016г. | Болты с гайками и шайбами строительные | 1346 | 1009 | кг | кг | 1 | 0.02 | 9.04 | 0 | 0 | 0 | 0 | 1 | 0 |  | 0.02 | 2 | 67951727 | 54 | 0 | 0 | 0 | 0 | 0 | 0 | 0 | 0
40 | 67951728 | 67951725 | 56867659 | 17 | 1 | 1 | 3 | 999-9950 |  | Вспомогательные ненормируемые материалы (2% от ОЗП) | 1374 | 1013 | РУБ | РУБ | 1 | 0.22 | 1 | 0 | 0 | 0 | 0 | 1 | 0 |  | 0.22 | 2 | 67951728 | 55 | 0 | 0 | 0 | 0 | 0 | 0 | 0 | 0
42 | 67950005 | 67949995 | 57150438 | 1 | 1 | 1 | 1 | 1-100-42 |  | Рабочий среднего разряда 4.2 | 1191 | 1013 | чел.-ч. | чел.-ч. | 1 | 31.6 | 0 | 0 | 0 | 9.92 | 0 | 1 | 1 |  | 31.6 | 2 | 67949996 | 56 | 0 | 0 | 0 | 0 | 0 | 0 | 0 | 0
42 | 67950006 | 67949995 | 57134533 | 1 | 1 | 1 | 1 | 4-100-00 |  | Затраты труда машинистов | 1191 | 1013 | чел.-ч. | чел.-ч. | 1 | 0.05 | 0 | 0 | 0 | 0 | 0 | 1 | 2 |  | 0.05 | 2 | 67949997 | 57 | 0 | 0 | 0 | 0 | 0 | 0 | 0 | 0
42 | 67950007 | 67949995 | 56951691 | 1 | 1 | 1 | 2 | 91.05.05-014 | ФСЭМ-2001, 91.05.05-014, приказ Минстроя России №1039/пр от 30.12.2016г. | Краны на автомобильном ходу, грузоподъемность 10 т | 1368 | 1011 | маш.-ч | маш.-ч | 1 | 0.03 | 0 | 111.99 | 13.5 | 0 | 0 | 1 | 0 |  | 0.03 | 2 | 67949998 | 58 | 0 | 0 | 0 | 0 | 0 | 0 | 0 | 0
42 | 67950008 | 67949995 | 56953077 | 1 | 1 | 1 | 2 | 91.14.02-001 | ФСЭМ-2001, 91.14.02-001, приказ Минстроя России №1039/пр от 30.12.2016г. | Автомобили бортовые, грузоподъемность до 5 т | 1368 | 1011 | маш.-ч | маш.-ч | 1 | 0.02 | 0 | 65.71 | 11.6 | 0 | 0 | 1 | 0 |  | 0.02 | 2 | 67949999 | 59 | 0 | 0 | 0 | 0 | 0 | 0 | 0 | 0
42 | 67950009 | 67949995 | 56870720 | 1 | 1 | 1 | 3 | 01.7.06.05-0041 | ФССЦ-2001, 01.7.06.05-0041, приказ Минстроя России №1039/пр от 30.12.2016г. | Лента изоляционная прорезиненная односторонняя ширина 20 мм, толщина 0,25-0,35 мм | 1346 | 1009 | кг | кг | 1 | 0.11 | 30.4 | 0 | 0 | 0 | 0 | 1 | 0 |  | 0.11 | 2 | 67950000 | 60 | 0 | 0 | 0 | 0 | 0 | 0 | 0 | 0
42 | 67950010 | 67949995 | 56873421 | 1 | 1 | 1 | 3 | 01.7.15.07-0014 | ФССЦ-2001, 01.7.15.07-0014, приказ Минстроя России №1039/пр от 30.12.2016г. | Дюбели распорные полипропиленовые | 1355 | 1010 | 100 шт. | 100 шт. | 100 | 1.02 | 86 | 0 | 0 | 0 | 0 | 1 | 0 |  | 1.02 | 2 | 67950001 | 61 | 0 | 0 | 0 | 0 | 0 | 0 | 0 | 0
42 | 67950011 | 67949995 | 56873777 | 1 | 1 | 1 | 3 | 01.7.15.14-0161 | ФССЦ-2001, 01.7.15.14-0161, приказ Минстроя России №1039/пр от 30.12.2016г. | Шурупы с полукруглой головкой 2,5х20 мм | 1348 | 1009 | т | т | 1000 | 0.00016 | 29800 | 0 | 0 | 0 | 0 | 1 | 0 |  | 0.00016 | 2 | 67950002 | 62 | 0 | 0 | 0 | 0 | 0 | 0 | 0 | 0
42 | 67950012 | 67949995 | 56873781 | 1 | 1 | 1 | 3 | 01.7.15.14-0165 | ФССЦ-2001, 01.7.15.14-0165, приказ Минстроя России №1039/пр от 30.12.2016г. | Шурупы с полукруглой головкой 4x40 мм | 1348 | 1009 | т | т | 1000 | 0.0003 | 12430 | 0 | 0 | 0 | 0 | 1 | 0 |  | 0.0003 | 2 | 67950003 | 63 | 0 | 0 | 0 | 0 | 0 | 0 | 0 | 0
42 | 67950013 | 67949995 | 56867659 | 17 | 1 | 1 | 3 | 999-9950 |  | Вспомогательные ненормируемые материалы (2% от ОЗП) | 1374 | 1013 | РУБ | РУБ | 1 | 6.27 | 1 | 0 | 0 | 0 | 0 | 1 | 0 |  | 6.27 | 2 | 67950004 | 64 | 0 | 0 | 0 | 0 | 0 | 0 | 0 | 0
45 | 67950027 | 67950018 | 57150438 | 1 | 1 | 1 | 1 | 1-100-42 |  | Рабочий среднего разряда 4.2 | 1191 | 1013 | чел.-ч. | чел.-ч. | 1 | 35.13 | 0 | 0 | 0 | 9.92 | 0 | 1 | 1 |  | 35.13 | 2 | 67950019 | 65 | 0 | 0 | 0 | 0 | 0 | 0 | 0 | 0
45 | 67950028 | 67950018 | 57134533 | 1 | 1 | 1 | 1 | 4-100-00 |  | Затраты труда машинистов | 1191 | 1013 | чел.-ч. | чел.-ч. | 1 | 0.05 | 0 | 0 | 0 | 0 | 0 | 1 | 2 |  | 0.05 | 2 | 67950020 | 66 | 0 | 0 | 0 | 0 | 0 | 0 | 0 | 0
45 | 67950029 | 67950018 | 56951691 | 1 | 1 | 1 | 2 | 91.05.05-014 | ФСЭМ-2001, 91.05.05-014, приказ Минстроя России №1039/пр от 30.12.2016г. | Краны на автомобильном ходу, грузоподъемность 10 т | 1368 | 1011 | маш.-ч | маш.-ч | 1 | 0.03 | 0 | 111.99 | 13.5 | 0 | 0 | 1 | 0 |  | 0.03 | 2 | 67950021 | 67 | 0 | 0 | 0 | 0 | 0 | 0 | 0 | 0
45 | 67950030 | 67950018 | 56953077 | 1 | 1 | 1 | 2 | 91.14.02-001 | ФСЭМ-2001, 91.14.02-001, приказ Минстроя России №1039/пр от 30.12.2016г. | Автомобили бортовые, грузоподъемность до 5 т | 1368 | 1011 | маш.-ч | маш.-ч | 1 | 0.02 | 0 | 65.71 | 11.6 | 0 | 0 | 1 | 0 |  | 0.02 | 2 | 67950022 | 68 | 0 | 0 | 0 | 0 | 0 | 0 | 0 | 0
45 | 67950031 | 67950018 | 56873421 | 1 | 1 | 1 | 3 | 01.7.15.07-0014 | ФССЦ-2001, 01.7.15.07-0014, приказ Минстроя России №1039/пр от 30.12.2016г. | Дюбели распорные полипропиленовые | 1355 | 1010 | 100 шт. | 100 шт. | 100 | 1.02 | 86 | 0 | 0 | 0 | 0 | 1 | 0 |  | 1.02 | 2 | 67950023 | 69 | 0 | 0 | 0 | 0 | 0 | 0 | 0 | 0
45 | 67950032 | 67950018 | 56873777 | 1 | 1 | 1 | 3 | 01.7.15.14-0161 | ФССЦ-2001, 01.7.15.14-0161, приказ Минстроя России №1039/пр от 30.12.2016г. | Шурупы с полукруглой головкой 2,5х20 мм | 1348 | 1009 | т | т | 1000 | 0.00016 | 29800 | 0 | 0 | 0 | 0 | 1 | 0 |  | 0.00016 | 2 | 67950024 | 70 | 0 | 0 | 0 | 0 | 0 | 0 | 0 | 0
45 | 67950033 | 67950018 | 56873781 | 1 | 1 | 1 | 3 | 01.7.15.14-0165 | ФССЦ-2001, 01.7.15.14-0165, приказ Минстроя России №1039/пр от 30.12.2016г. | Шурупы с полукруглой головкой 4x40 мм | 1348 | 1009 | т | т | 1000 | 0.0003 | 12430 | 0 | 0 | 0 | 0 | 1 | 0 |  | 0.0003 | 2 | 67950025 | 71 | 0 | 0 | 0 | 0 | 0 | 0 | 0 | 0
45 | 67950034 | 67950018 | 56867659 | 17 | 1 | 1 | 3 | 999-9950 |  | Вспомогательные ненормируемые материалы (2% от ОЗП) | 1374 | 1013 | РУБ | РУБ | 1 | 6.97 | 1 | 0 | 0 | 0 | 0 | 1 | 0 |  | 6.97 | 2 | 67950026 | 72 | 0 | 0 | 0 | 0 | 0 | 0 | 0 | 0
48 | 67950049 | 67950039 | 57150438 | 1 | 1 | 1 | 1 | 1-100-42 |  | Рабочий среднего разряда 4.2 | 1191 | 1013 | чел.-ч. | чел.-ч. | 1 | 34.56 | 0 | 0 | 0 | 9.92 | 0 | 1 | 1 |  | 34.56 | 2 | 67950040 | 73 | 0 | 0 | 0 | 0 | 0 | 0 | 0 | 0
48 | 67950050 | 67950039 | 57134533 | 1 | 1 | 1 | 1 | 4-100-00 |  | Затраты труда машинистов | 1191 | 1013 | чел.-ч. | чел.-ч. | 1 | 0.05 | 0 | 0 | 0 | 0 | 0 | 1 | 2 |  | 0.05 | 2 | 67950041 | 74 | 0 | 0 | 0 | 0 | 0 | 0 | 0 | 0
48 | 67950051 | 67950039 | 56951691 | 1 | 1 | 1 | 2 | 91.05.05-014 | ФСЭМ-2001, 91.05.05-014, приказ Минстроя России №1039/пр от 30.12.2016г. | Краны на автомобильном ходу, грузоподъемность 10 т | 1368 | 1011 | маш.-ч | маш.-ч | 1 | 0.03 | 0 | 111.99 | 13.5 | 0 | 0 | 1 | 0 |  | 0.03 | 2 | 67950042 | 75 | 0 | 0 | 0 | 0 | 0 | 0 | 0 | 0
48 | 67950052 | 67950039 | 56953077 | 1 | 1 | 1 | 2 | 91.14.02-001 | ФСЭМ-2001, 91.14.02-001, приказ Минстроя России №1039/пр от 30.12.2016г. | Автомобили бортовые, грузоподъемность до 5 т | 1368 | 1011 | маш.-ч | маш.-ч | 1 | 0.02 | 0 | 65.71 | 11.6 | 0 | 0 | 1 | 0 |  | 0.02 | 2 | 67950043 | 76 | 0 | 0 | 0 | 0 | 0 | 0 | 0 | 0
48 | 67950053 | 67950039 | 56870720 | 1 | 1 | 1 | 3 | 01.7.06.05-0041 | ФССЦ-2001, 01.7.06.05-0041, приказ Минстроя России №1039/пр от 30.12.2016г. | Лента изоляционная прорезиненная односторонняя ширина 20 мм, толщина 0,25-0,35 мм | 1346 | 1009 | кг | кг | 1 | 0.11 | 30.4 | 0 | 0 | 0 | 0 | 1 | 0 |  | 0.11 | 2 | 67950044 | 77 | 0 | 0 | 0 | 0 | 0 | 0 | 0 | 0
48 | 67950054 | 67950039 | 56873421 | 1 | 1 | 1 | 3 | 01.7.15.07-0014 | ФССЦ-2001, 01.7.15.07-0014, приказ Минстроя России №1039/пр от 30.12.2016г. | Дюбели распорные полипропиленовые | 1355 | 1010 | 100 шт. | 100 шт. | 100 | 1.02 | 86 | 0 | 0 | 0 | 0 | 1 | 0 |  | 1.02 | 2 | 67950045 | 78 | 0 | 0 | 0 | 0 | 0 | 0 | 0 | 0
48 | 67950055 | 67950039 | 56873777 | 1 | 1 | 1 | 3 | 01.7.15.14-0161 | ФССЦ-2001, 01.7.15.14-0161, приказ Минстроя России №1039/пр от 30.12.2016г. | Шурупы с полукруглой головкой 2,5х20 мм | 1348 | 1009 | т | т | 1000 | 0.00016 | 29800 | 0 | 0 | 0 | 0 | 1 | 0 |  | 0.00016 | 2 | 67950046 | 79 | 0 | 0 | 0 | 0 | 0 | 0 | 0 | 0
48 | 67950056 | 67950039 | 56873781 | 1 | 1 | 1 | 3 | 01.7.15.14-0165 | ФССЦ-2001, 01.7.15.14-0165, приказ Минстроя России №1039/пр от 30.12.2016г. | Шурупы с полукруглой головкой 4x40 мм | 1348 | 1009 | т | т | 1000 | 0.0003 | 12430 | 0 | 0 | 0 | 0 | 1 | 0 |  | 0.0003 | 2 | 67950047 | 80 | 0 | 0 | 0 | 0 | 0 | 0 | 0 | 0
48 | 67950057 | 67950039 | 56867659 | 17 | 1 | 1 | 3 | 999-9950 |  | Вспомогательные ненормируемые материалы (2% от ОЗП) | 1374 | 1013 | РУБ | РУБ | 1 | 6.86 | 1 | 0 | 0 | 0 | 0 | 1 | 0 |  | 6.86 | 2 | 67950048 | 81 | 0 | 0 | 0 | 0 | 0 | 0 | 0 | 0
51 | 67950068 | 67950061 | 57139859 | 1 | 1 | 1 | 1 | 1-100-39 |  | Рабочий среднего разряда 3.9 | 1191 | 1013 | чел.-ч. | чел.-ч. | 1 | 16.29 | 0 | 0 | 0 | 9.51 | 0 | 1 | 1 |  | 16.29 | 2 | 67950062 | 82 | 0 | 0 | 0 | 0 | 0 | 0 | 0 | 0
51 | 67950069 | 67950061 | 57134533 | 1 | 1 | 1 | 1 | 4-100-00 |  | Затраты труда машинистов | 1191 | 1013 | чел.-ч. | чел.-ч. | 1 | 0.01 | 0 | 0 | 0 | 0 | 0 | 1 | 2 |  | 0.01 | 2 | 67950063 | 83 | 0 | 0 | 0 | 0 | 0 | 0 | 0 | 0
51 | 67950070 | 67950061 | 56951983 | 1 | 1 | 1 | 2 | 91.06.06-048 | ФСЭМ-2001, 91.06.06-048, приказ Минстроя России №1039/пр от 30.12.2016г. | Подъемники одномачтовые, грузоподъемность до 500 кг, высота подъема 45 м | 1368 | 1011 | маш.-ч | маш.-ч | 1 | 0.01 | 0 | 31.26 | 13.5 | 0 | 0 | 1 | 0 |  | 0.01 | 2 | 67950064 | 84 | 0 | 0 | 0 | 0 | 0 | 0 | 0 | 0
51 | 67950071 | 67950061 | 56873423 | 1 | 1 | 1 | 3 | 01.7.15.07-0022 | ФССЦ-2001, 01.7.15.07-0022, приказ Минстроя России №1039/пр от 30.12.2016г. | Дюбели распорные полиэтиленовые 6х40 мм | 1356 | 1010 | 1000 шт. | 1000 шт. | 1000 | 0.2 | 180 | 0 | 0 | 0 | 0 | 1 | 0 |  | 0.2 | 2 | 67950065 | 85 | 0 | 0 | 0 | 0 | 0 | 0 | 0 | 0
51 | 67950072 | 67950061 | 56873781 | 1 | 1 | 1 | 3 | 01.7.15.14-0165 | ФССЦ-2001, 01.7.15.14-0165, приказ Минстроя России №1039/пр от 30.12.2016г. | Шурупы с полукруглой головкой 4x40 мм | 1348 | 1009 | т | т | 1000 | 0.001 | 12430 | 0 | 0 | 0 | 0 | 1 | 0 |  | 0.001 | 2 | 67950066 | 86 | 0 | 0 | 0 | 0 | 0 | 0 | 0 | 0
51 | 67950073 | 67950061 | 56867659 | 17 | 1 | 1 | 3 | 999-9950 |  | Вспомогательные ненормируемые материалы (2% от ОЗП) | 1374 | 1013 | РУБ | РУБ | 1 | 3.1 | 1 | 0 | 0 | 0 | 0 | 1 | 0 |  | 3.1 | 2 | 67950067 | 87 | 0 | 0 | 0 | 0 | 0 | 0 | 0 | 0
53 | 68007923 | 68007922 | 57134535 | 1 | 1 | 1 | 1 | 1-100-38 |  | Рабочий среднего разряда 3.8 | 1191 | 1013 | чел.-ч. | чел.-ч. | 1 | 3.76 | 0 | 0 | 0 | 9.4 | 0 | 1 | 1 |  | 3.76 | 2 | 68007923 | 88 | 0 | 0 | 0 | 0 | 0 | 0 | 0 | 0
53 | 68007924 | 68007922 | 57134533 | 1 | 1 | 1 | 1 | 4-100-00 |  | Затраты труда машинистов | 1191 | 1013 | чел.-ч. | чел.-ч. | 1 | 0.02 | 0 | 0 | 0 | 0 | 0 | 1 | 2 |  | 0.02 | 2 | 68007924 | 89 | 0 | 0 | 0 | 0 | 0 | 0 | 0 | 0
53 | 68007925 | 68007922 | 56951691 | 1 | 1 | 1 | 2 | 91.05.05-014 | ФСЭМ-2001, 91.05.05-014, приказ Минстроя России №1039/пр от 30.12.2016г. | Краны на автомобильном ходу, грузоподъемность 10 т | 1368 | 1011 | маш.-ч | маш.-ч | 1 | 0.01 | 0 | 111.99 | 13.5 | 0 | 0 | 1 | 0 |  | 0.01 | 2 | 68007925 | 90 | 0 | 0 | 0 | 0 | 0 | 0 | 0 | 0
53 | 68007926 | 68007922 | 56953077 | 1 | 1 | 1 | 2 | 91.14.02-001 | ФСЭМ-2001, 91.14.02-001, приказ Минстроя России №1039/пр от 30.12.2016г. | Автомобили бортовые, грузоподъемность до 5 т | 1368 | 1011 | маш.-ч | маш.-ч | 1 | 0.01 | 0 | 65.71 | 11.6 | 0 | 0 | 1 | 0 |  | 0.01 | 2 | 68007926 | 91 | 0 | 0 | 0 | 0 | 0 | 0 | 0 | 0
53 | 68007927 | 68007922 | 56870720 | 1 | 1 | 1 | 3 | 01.7.06.05-0041 | ФССЦ-2001, 01.7.06.05-0041, приказ Минстроя России №1039/пр от 30.12.2016г. | Лента изоляционная прорезиненная односторонняя ширина 20 мм, толщина 0,25-0,35 мм | 1346 | 1009 | кг | кг | 1 | 0.16 | 30.4 | 0 | 0 | 0 | 0 | 1 | 0 |  | 0.16 | 2 | 68007927 | 92 | 0 | 0 | 0 | 0 | 0 | 0 | 0 | 0
53 | 68007928 | 68007922 | 56870732 | 1 | 1 | 1 | 3 | 01.7.06.07-0001 | ФССЦ-2001, 01.7.06.07-0001, приказ Минстроя России №1039/пр от 30.12.2016г. | Лента К226 | 1308 | 1003 | 100 м | 100 м | 100 | 0.055 | 120 | 0 | 0 | 0 | 0 | 1 | 0 |  | 0.055 | 2 | 68007928 | 93 | 0 | 0 | 0 | 0 | 0 | 0 | 0 | 0
53 | 68007929 | 68007922 | 56907553 | 1 | 1 | 1 | 3 | 14.4.02.09-0001 | ФССЦ-2001, 14.4.02.09-0001, приказ Минстроя России №1039/пр от 30.12.2016г. | Краска | 1346 | 1009 | кг | кг | 1 | 0.05 | 28.6 | 0 | 0 | 0 | 0 | 1 | 0 |  | 0.05 | 2 | 68007929 | 94 | 0 | 0 | 0 | 0 | 0 | 0 | 0 | 0
53 | 68007930 | 68007922 | 56867659 | 17 | 1 | 1 | 3 | 999-9950 |  | Вспомогательные ненормируемые материалы (2% от ОЗП) | 1374 | 1013 | РУБ | РУБ | 1 | 0.71 | 1 | 0 | 0 | 0 | 0 | 1 | 0 |  | 0.71 | 2 | 68007930 | 97 | 0 | 0 | 0 | 0 | 0 | 0 | 0 | 0
56 | 67951737 | 67951733 | 57142424 | 1 | 1 | 1 | 1 | 1-100-36 |  | Рабочий среднего разряда 3.6 | 1191 | 1013 | чел.-ч. | чел.-ч. | 1 | 15.2 | 0 | 0 | 0 | 9.18 | 0 | 1 | 1 |  | 15.2 | 2 | 67951734 | 98 | 0 | 0 | 0 | 0 | 0 | 0 | 0 | 0
56 | 67951738 | 67951733 | 56873498 | 1 | 1 | 1 | 3 | 01.7.15.07-0152 | ФССЦ-2001, 01.7.15.07-0152, приказ Минстроя России №1039/пр от 30.12.2016г. | Дюбель с шурупом 6/35 мм | 1355 | 1010 | 100 шт. | 100 шт. | 100 | 1.75 | 8 | 0 | 0 | 0 | 0 | 1 | 0 |  | 1.75 | 2 | 67951735 | 99 | 0 | 0 | 0 | 0 | 0 | 0 | 0 | 0
56 | 67951739 | 67951733 | 56867659 | 17 | 1 | 1 | 3 | 999-9950 |  | Вспомогательные ненормируемые материалы (2% от ОЗП) | 1374 | 1013 | РУБ | РУБ | 1 | 2.79 | 1 | 0 | 0 | 0 | 0 | 1 | 0 |  | 2.79 | 2 | 67951736 | 104 | 0 | 0 | 0 | 0 | 0 | 0 | 0 | 0
61 | 67951770 | 67951749 | 57134535 | 1 | 1 | 1 | 1 | 1-100-38 |  | Рабочий среднего разряда 3.8 | 1191 | 1013 | чел.-ч. | чел.-ч. | 1 | 5.39 | 0 | 0 | 0 | 9.4 | 0 | 1 | 1 |  | 5.39 | 2 | 67951770 | 105 | 0 | 0 | 0 | 0 | 0 | 0 | 0 | 0
61 | 67951771 | 67951749 | 57134533 | 1 | 1 | 1 | 1 | 4-100-00 |  | Затраты труда машинистов | 1191 | 1013 | чел.-ч. | чел.-ч. | 1 | 0.04 | 0 | 0 | 0 | 0 | 0 | 1 | 2 |  | 0.04 | 2 | 67951771 | 106 | 0 | 0 | 0 | 0 | 0 | 0 | 0 | 0
61 | 67951772 | 67951749 | 56951691 | 1 | 1 | 1 | 2 | 91.05.05-014 | ФСЭМ-2001, 91.05.05-014, приказ Минстроя России №1039/пр от 30.12.2016г. | Краны на автомобильном ходу, грузоподъемность 10 т | 1368 | 1011 | маш.-ч | маш.-ч | 1 | 0.02 | 0 | 111.99 | 13.5 | 0 | 0 | 1 | 0 |  | 0.02 | 2 | 67951772 | 107 | 0 | 0 | 0 | 0 | 0 | 0 | 0 | 0
61 | 67951773 | 67951749 | 56953077 | 1 | 1 | 1 | 2 | 91.14.02-001 | ФСЭМ-2001, 91.14.02-001, приказ Минстроя России №1039/пр от 30.12.2016г. | Автомобили бортовые, грузоподъемность до 5 т | 1368 | 1011 | маш.-ч | маш.-ч | 1 | 0.02 | 0 | 65.71 | 11.6 | 0 | 0 | 1 | 0 |  | 0.02 | 2 | 67951773 | 108 | 0 | 0 | 0 | 0 | 0 | 0 | 0 | 0
61 | 67951774 | 67951749 | 56870720 | 1 | 1 | 1 | 3 | 01.7.06.05-0041 | ФССЦ-2001, 01.7.06.05-0041, приказ Минстроя России №1039/пр от 30.12.2016г. | Лента изоляционная прорезиненная односторонняя ширина 20 мм, толщина 0,25-0,35 мм | 1346 | 1009 | кг | кг | 1 | 0.16 | 30.4 | 0 | 0 | 0 | 0 | 1 | 0 |  | 0.16 | 2 | 67951774 | 109 | 0 | 0 | 0 | 0 | 0 | 0 | 0 | 0
61 | 67951775 | 67951749 | 56871027 | 1 | 1 | 1 | 3 | 01.7.07.20-0002 | ФССЦ-2001, 01.7.07.20-0002, приказ Минстроя России №1039/пр от 30.12.2016г. | Тальк молотый, сорт I | 1348 | 1009 | т | т | 1000 | 0.0006 | 1820 | 0 | 0 | 0 | 0 | 1 | 0 |  | 0.0006 | 2 | 67951775 | 110 | 0 | 0 | 0 | 0 | 0 | 0 | 0 | 0
61 | 67951776 | 67951749 | 56907553 | 1 | 1 | 1 | 3 | 14.4.02.09-0001 | ФССЦ-2001, 14.4.02.09-0001, приказ Минстроя России №1039/пр от 30.12.2016г. | Краска | 1346 | 1009 | кг | кг | 1 | 0.02 | 28.6 | 0 | 0 | 0 | 0 | 1 | 0 |  | 0.02 | 2 | 67951776 | 111 | 0 | 0 | 0 | 0 | 0 | 0 | 0 | 0
61 | 67951777 | 67951749 | 56921268 | 1 | 1 | 1 | 3 | 20.2.01.05-0003 | ФССЦ-2001, 20.2.01.05-0003, приказ Минстроя России №1039/пр от 30.12.2016г. | Гильза кабельная медная ГМ 6 | 1355 | 1010 | 100 шт. | 100 шт. | 100 | 0.05 | 110 | 0 | 0 | 0 | 0 | 1 | 0 |  | 0.05 | 2 | 67951777 | 112 | 0 | 0 | 0 | 0 | 0 | 0 | 0 | 0
61 | 67951778 | 67951749 | 56921319 | 1 | 1 | 1 | 3 | 20.2.02.01-0012 | ФССЦ-2001, 20.2.02.01-0012, приказ Минстроя России №1039/пр от 30.12.2016г. | Втулки В22 | 1356 | 1010 | 1000 шт. | 1000 шт. | 1000 | 0.0122 | 119 | 0 | 0 | 0 | 0 | 1 | 0 |  | 0.0122 | 2 | 67951778 | 113 | 0 | 0 | 0 | 0 | 0 | 0 | 0 | 0
61 | 67951779 | 67951749 | 56867659 | 17 | 1 | 1 | 3 | 999-9950 |  | Вспомогательные ненормируемые материалы (2% от ОЗП) | 1374 | 1013 | РУБ | РУБ | 1 | 1.01 | 1 | 0 | 0 | 0 | 0 | 1 | 0 |  | 1.01 | 2 | 67951779 | 116 | 0 | 0 | 0 | 0 | 0 | 0 | 0 | 0
64 | 67951805 | 67951784 | 57134535 | 1 | 1 | 1 | 1 | 1-100-38 |  | Рабочий среднего разряда 3.8 | 1191 | 1013 | чел.-ч. | чел.-ч. | 1 | 6.29 | 0 | 0 | 0 | 9.4 | 0 | 1 | 1 |  | 6.29 | 2 | 67951805 | 117 | 0 | 0 | 0 | 0 | 0 | 0 | 0 | 0
64 | 67951806 | 67951784 | 57134533 | 1 | 1 | 1 | 1 | 4-100-00 |  | Затраты труда машинистов | 1191 | 1013 | чел.-ч. | чел.-ч. | 1 | 0.06 | 0 | 0 | 0 | 0 | 0 | 1 | 2 |  | 0.06 | 2 | 67951806 | 118 | 0 | 0 | 0 | 0 | 0 | 0 | 0 | 0
64 | 67951807 | 67951784 | 56951691 | 1 | 1 | 1 | 2 | 91.05.05-014 | ФСЭМ-2001, 91.05.05-014, приказ Минстроя России №1039/пр от 30.12.2016г. | Краны на автомобильном ходу, грузоподъемность 10 т | 1368 | 1011 | маш.-ч | маш.-ч | 1 | 0.03 | 0 | 111.99 | 13.5 | 0 | 0 | 1 | 0 |  | 0.03 | 2 | 67951807 | 119 | 0 | 0 | 0 | 0 | 0 | 0 | 0 | 0
64 | 67951808 | 67951784 | 56953077 | 1 | 1 | 1 | 2 | 91.14.02-001 | ФСЭМ-2001, 91.14.02-001, приказ Минстроя России №1039/пр от 30.12.2016г. | Автомобили бортовые, грузоподъемность до 5 т | 1368 | 1011 | маш.-ч | маш.-ч | 1 | 0.03 | 0 | 65.71 | 11.6 | 0 | 0 | 1 | 0 |  | 0.03 | 2 | 67951808 | 120 | 0 | 0 | 0 | 0 | 0 | 0 | 0 | 0
64 | 67951809 | 67951784 | 56870720 | 1 | 1 | 1 | 3 | 01.7.06.05-0041 | ФССЦ-2001, 01.7.06.05-0041, приказ Минстроя России №1039/пр от 30.12.2016г. | Лента изоляционная прорезиненная односторонняя ширина 20 мм, толщина 0,25-0,35 мм | 1346 | 1009 | кг | кг | 1 | 0.32 | 30.4 | 0 | 0 | 0 | 0 | 1 | 0 |  | 0.32 | 2 | 67951809 | 121 | 0 | 0 | 0 | 0 | 0 | 0 | 0 | 0
64 | 67951810 | 67951784 | 56871027 | 1 | 1 | 1 | 3 | 01.7.07.20-0002 | ФССЦ-2001, 01.7.07.20-0002, приказ Минстроя России №1039/пр от 30.12.2016г. | Тальк молотый, сорт I | 1348 | 1009 | т | т | 1000 | 0.00105 | 1820 | 0 | 0 | 0 | 0 | 1 | 0 |  | 0.00105 | 2 | 67951810 | 122 | 0 | 0 | 0 | 0 | 0 | 0 | 0 | 0
64 | 67951811 | 67951784 | 56907553 | 1 | 1 | 1 | 3 | 14.4.02.09-0001 | ФССЦ-2001, 14.4.02.09-0001, приказ Минстроя России №1039/пр от 30.12.2016г. | Краска | 1346 | 1009 | кг | кг | 1 | 0.02 | 28.6 | 0 | 0 | 0 | 0 | 1 | 0 |  | 0.02 | 2 | 67951811 | 123 | 0 | 0 | 0 | 0 | 0 | 0 | 0 | 0
64 | 67951812 | 67951784 | 56921270 | 1 | 1 | 1 | 3 | 20.2.01.05-0005 | ФССЦ-2001, 20.2.01.05-0005, приказ Минстроя России №1039/пр от 30.12.2016г. | Гильза кабельная медная ГМ 16 | 1355 | 1010 | 100 шт. | 100 шт. | 100 | 0.05 | 143 | 0 | 0 | 0 | 0 | 1 | 0 |  | 0.05 | 2 | 67951812 | 124 | 0 | 0 | 0 | 0 | 0 | 0 | 0 | 0
64 | 67951813 | 67951784 | 56921320 | 1 | 1 | 1 | 3 | 20.2.02.01-0013 | ФССЦ-2001, 20.2.02.01-0013, приказ Минстроя России №1039/пр от 30.12.2016г. | Втулки В28 | 1356 | 1010 | 1000 шт. | 1000 шт. | 1000 | 0.0122 | 176.21 | 0 | 0 | 0 | 0 | 1 | 0 |  | 0.0122 | 2 | 67951813 | 125 | 0 | 0 | 0 | 0 | 0 | 0 | 0 | 0
64 | 67951814 | 67951784 | 56867659 | 17 | 1 | 1 | 3 | 999-9950 |  | Вспомогательные ненормируемые материалы (2% от ОЗП) | 1374 | 1013 | РУБ | РУБ | 1 | 1.18 | 1 | 0 | 0 | 0 | 0 | 1 | 0 |  | 1.18 | 2 | 67951814 | 127 | 0 | 0 | 0 | 0 | 0 | 0 | 0 | 0
102 | 67950176 | 67950169 | 57150438 | 1 | 1 | 1 | 1 | 1-100-42 |  | Рабочий среднего разряда 4.2 | 1191 | 1013 | чел.-ч. | чел.-ч. | 1 | 0.96 | 0 | 0 | 0 | 9.92 | 0 | 1 | 1 |  | 0.96 | 2 | 67950170 | 128 | 0 | 0 | 0 | 0 | 0 | 0 | 0 | 0
102 | 67950177 | 67950169 | 57134533 | 1 | 1 | 1 | 1 | 4-100-00 |  | Затраты труда машинистов | 1191 | 1013 | чел.-ч. | чел.-ч. | 1 | 0.02 | 0 | 0 | 0 | 0 | 0 | 1 | 2 |  | 0.02 | 2 | 67950171 | 129 | 0 | 0 | 0 | 0 | 0 | 0 | 0 | 0
102 | 67950178 | 67950169 | 56951691 | 1 | 1 | 1 | 2 | 91.05.05-014 | ФСЭМ-2001, 91.05.05-014, приказ Минстроя России №1039/пр от 30.12.2016г. | Краны на автомобильном ходу, грузоподъемность 10 т | 1368 | 1011 | маш.-ч | маш.-ч | 1 | 0.01 | 0 | 111.99 | 13.5 | 0 | 0 | 1 | 0 |  | 0.01 | 2 | 67950172 | 130 | 0 | 0 | 0 | 0 | 0 | 0 | 0 | 0
102 | 67950179 | 67950169 | 56953077 | 1 | 1 | 1 | 2 | 91.14.02-001 | ФСЭМ-2001, 91.14.02-001, приказ Минстроя России №1039/пр от 30.12.2016г. | Автомобили бортовые, грузоподъемность до 5 т | 1368 | 1011 | маш.-ч | маш.-ч | 1 | 0.01 | 0 | 65.71 | 11.6 | 0 | 0 | 1 | 0 |  | 0.01 | 2 | 67950173 | 131 | 0 | 0 | 0 | 0 | 0 | 0 | 0 | 0
102 | 67950180 | 67950169 | 56873421 | 1 | 1 | 1 | 3 | 01.7.15.07-0014 | ФССЦ-2001, 01.7.15.07-0014, приказ Минстроя России №1039/пр от 30.12.2016г. | Дюбели распорные полипропиленовые | 1355 | 1010 | 100 шт. | 100 шт. | 100 | 0.027 | 86 | 0 | 0 | 0 | 0 | 1 | 0 |  | 0.027 | 2 | 67950174 | 132 | 0 | 0 | 0 | 0 | 0 | 0 | 0 | 0
102 | 67950181 | 67950169 | 56867659 | 17 | 1 | 1 | 3 | 999-9950 |  | Вспомогательные ненормируемые материалы (2% от ОЗП) | 1374 | 1013 | РУБ | РУБ | 1 | 0.19 | 1 | 0 | 0 | 0 | 0 | 1 | 0 |  | 0.19 | 2 | 67950175 | 133 | 0 | 0 | 0 | 0 | 0 | 0 | 0 | 0
140 | 67951822 | 67951821 | 57134635 | 1 | 1 | 1 | 1 | 1-100-33 |  | Рабочий среднего разряда 3.3 | 1191 | 1013 | чел.-ч. | чел.-ч. | 1 | 1.33 | 0 | 0 | 0 | 8.86 | 0 | 1 | 1 | )*1,15 | 1.5295 | 2 | 67951822 | 134 | 0 | 0 | 0 | 0 | 0 | 0 | 0 | 0
140 | 67951823 | 67951821 | 57134533 | 1 | 1 | 1 | 1 | 4-100-00 |  | Затраты труда машинистов | 1191 | 1013 | чел.-ч. | чел.-ч. | 1 | 0.01 | 0 | 0 | 0 | 0 | 0 | 1 | 2 | )*1,25 | 0.0125 | 2 | 67951823 | 135 | 0 | 0 | 0 | 0 | 0 | 0 | 0 | 0
140 | 67951824 | 67951821 | 56951869 | 1 | 1 | 1 | 2 | 91.06.03-047 | ФСЭМ-2001, 91.06.03-047, приказ Минстроя России №1039/пр от 30.12.2016г. | Лебедки ручные и рычажные тяговым усилием 31,39 кН (3,2 т) | 1368 | 1011 | маш.-ч | маш.-ч | 1 | 0.31 | 0 | 3.12 | 0 | 0 | 0 | 1 | 0 | )*1,25 | 0.3875 | 2 | 67951824 | 136 | 0 | 0 | 0 | 0 | 0 | 0 | 0 | 0
140 | 67951825 | 67951821 | 56951882 | 1 | 1 | 1 | 2 | 91.06.03-055 | ФСЭМ-2001, 91.06.03-055, приказ Минстроя России №1039/пр от 30.12.2016г. | Лебедки электрические тяговым усилием 19,62 кН (2 т) | 1368 | 1011 | маш.-ч | маш.-ч | 1 | 0.05 | 0 | 6.66 | 0 | 0 | 0 | 1 | 0 | )*1,25 | 0.0625 | 2 | 67951825 | 137 | 0 | 0 | 0 | 0 | 0 | 0 | 0 | 0
140 | 67951826 | 67951821 | 56953077 | 1 | 1 | 1 | 2 | 91.14.02-001 | ФСЭМ-2001, 91.14.02-001, приказ Минстроя России №1039/пр от 30.12.2016г. | Автомобили бортовые, грузоподъемность до 5 т | 1368 | 1011 | маш.-ч | маш.-ч | 1 | 0.01 | 0 | 65.71 | 11.6 | 0 | 0 | 1 | 0 | )*1,25 | 0.0125 | 2 | 67951826 | 138 | 0 | 0 | 0 | 0 | 0 | 0 | 0 | 0
140 | 67951827 | 67951821 | 56953381 | 1 | 1 | 1 | 2 | 91.17.04-233 | ФСЭМ-2001, 91.17.04-233, приказ Минстроя России №1039/пр от 30.12.2016г. | Установки для сварки ручной дуговой (постоянного тока) | 1368 | 1011 | маш.-ч | маш.-ч | 1 | 0.23 | 0 | 8.1 | 0 | 0 | 0 | 1 | 0 | )*1,25 | 0.2875 | 2 | 67951827 | 139 | 0 | 0 | 0 | 0 | 0 | 0 | 0 | 0
140 | 67951828 | 67951821 | 56871946 | 1 | 1 | 1 | 3 | 01.7.11.07-0045 | ФССЦ-2001, 01.7.11.07-0045, приказ Минстроя России №1039/пр от 30.12.2016г. | Электроды диаметром 5 мм Э42А | 1348 | 1009 | т | т | 1000 | 0.0002 | 10362 | 0 | 0 | 0 | 0 | 1 | 0 |  | 0.0002 | 2 | 67951828 | 140 | 0 | 0 | 0 | 0 | 0 | 0 | 0 | 0
140 | 67951829 | 67951821 | 56873288 | 1 | 1 | 1 | 3 | 01.7.15.03-0041 | ФССЦ-2001, 01.7.15.03-0041, приказ Минстроя России №1039/пр от 30.12.2016г. | Болты с гайками и шайбами строительные | 1348 | 1009 | т | т | 1000 | 0.00014 | 9040.01 | 0 | 0 | 0 | 0 | 1 | 0 |  | 0.00014 | 2 | 67951829 | 141 | 0 | 0 | 0 | 0 | 0 | 0 | 0 | 0
140 | 67951830 | 67951821 | 56874165 | 1 | 1 | 1 | 3 | 01.7.19.04-0031 | ФССЦ-2001, 01.7.19.04-0031, приказ Минстроя России №1039/пр от 30.12.2016г. | Прокладки резиновые (пластина техническая прессованная) | 1346 | 1009 | кг | кг | 1 | 0.164 | 23.09 | 0 | 0 | 0 | 0 | 1 | 0 |  | 0.164 | 2 | 67951830 | 142 | 0 | 0 | 0 | 0 | 0 | 0 | 0 | 0
140 | 67951831 | 67951821 | 56866211 | 17 | 1 | 1 | 3 | 19.1.01.11 |  | Крепления | 1346 | 1009 | кг | кг | 1 | 0 | 0 | 0 | 0 | 0 | 1 | 0 | 0 |  | 0 | 3 | -1 |  | 0 | 0 | 0 | 0 | 0 | 0 | 0 | 0
140 | 67951832 | 67951821 | 56866421 | 17 | 1 | 1 | 3 | 19.1.02.09 |  | Воздухораспределители | 1354 | 1010 | шт. | шт. | 1 | 1 | 0 | 0 | 0 | 0 | 0 | 0 | 0 |  | 1 | 3 | -1 |  | 0 | 0 | 0 | 0 | 0 | 0 | 0 | 0