## Смета 12 гр. по ФЕР
Smeta.RU (495) 974-1589
Храм во имя святителя и Чудотворца Николая, 1577 г. (основание), 1832-1834 годы по адресу: Архангельская область, Приморский район, пос. Соловецкий, наб. Бухты Благополучия, д.1 стр.15
(наименование стройки)
ЛОКАЛЬНАЯ СМЕТА № 02-02-03
Приспособления для современного использования. Система оповещения и управления эвакуацией людей при пожаре
(наименование работ и затрат, наименование объекта)
Основание: ведомость обьемов работ
[6 empty] | базовая цена |  | текущая цена
|  | Сметная стоимость |  |  |  | 69.9751 |  | 370.54 |  | тыс. руб.
|  | Строительные работы |  |  |  | 0.04778 |  |  |  | тыс. руб.
|  | Монтажные работы |  |  |  | 5.6271 |  |  |  | тыс. руб.
|  | Оборудование |  |  |  | 64.3003 |  |  |  | тыс. руб.
|  | Прочие работы |  |  |  | 0 |  |  |  | тыс. руб.
|  | Нормативная трудоемкость |  |  |  | 116.2446 |  | 116.2446 |  | чел. -ч.
|  | Средства на оплату труда |  |  |  | 1.135 |  |  |  | тыс. руб.
Составлена в ценах январь 2000 года
№ п/п | Шифр расценки и коды ресурсов | Наименование работ и затрат | Ед. изм. | Кол-во единиц | Цена на ед. изм. | Попра-вочные коэфф. | Стоимость в ценах 2001г. | Пункт коэфф. пересчета | Коэфф. пересчета | Стоимость в текущих ценах | ЗТР всего чел.-час
1 | 2 | 3 | 4 | 5 | 6 | 7 | 8 | 9 | 10 | 11 | 12
Раздел: 1.Монтаж оборудования
1 | м08-03-593-10 | Световые настенные указатели | 100 ШТ | 0.01 | 1335.26 | [10 empty] | 7.84 | 7.84 | 5.1 | 5.1
Объем: 0,01=1/100
|  | Зарплата |  |  | 779.32 |  | 7.79 |  | 1 | 7.79 |  |  |  |  | 7.79
|  | Эксплуатация машин |  |  | 35.54 |  | 0.36 |  | 1 | 0.36
|  | в т.ч. зарплата машинистов |  |  | 5.02 |  | 0.05 |  | 1 | 0.05 |  |  |  |  | 0.05
|  | Материальные ресурсы |  |  | 520.4 |  | 5.2 |  | 1 | 5.2
|  | НР от ФОТ | % | 100 |  |  | 7.84 |  | 100 | 7.84
|  | СП от ФОТ | % | 65 |  |  | 5.1 |  | 65 | 5.1
|  | Затраты труда | чел-ч | 78.56 | [6 empty] | 0.7856
[6 empty] | 26.29 |  |  | 26.29 |  | 0.7856 | 26.29 | 26.29 | 0.7856 | [5 empty] | 0 | 26.29 | 0 | 0
2 | 61.2.04.07-0008 | ОБОРУДОВАНИЕ: Оповещатель световой МОЛНИЯ-12(24) | шт. | 1 | 38.38 |  | 38.38 |  | 1 | 38.38 | [5 empty] | 0 | 0 | 0 | 0
[6 empty] | 38.38 |  |  | 38.38 |  | 0 | 38.38 | 38.38 | 0 | [5 empty] | 0 | 0 | 38.38 | 0
3 | м10-08-003-03 | Устройство ультразвуковое, блок питания и контроля | ШТ | 1 | 41.09 | [10 empty] | 30.88 | 30.88 | 22.06 | 22.06
|  | Зарплата |  |  | 36.76 |  | 36.76 |  | 1 | 36.76 |  |  |  |  | 36.76
|  | Материальные ресурсы |  |  | 4.33 |  | 4.33 |  | 1 | 4.33
|  | НР от ФОТ | % | 84 |  |  | 30.88 |  | 84 | 30.88
|  | СП от ФОТ | % | 60 |  |  | 22.06 |  | 60 | 22.06
|  | Затраты труда | чел-ч | 3.6 | [6 empty] | 3.6
[6 empty] | 94.03 |  |  | 94.03 |  | 3.6 | 94.03 | 94.03 | 3.6 | [5 empty] | 0 | 94.03 | 0 | 0
4 | 62.4.02.01-0063 | ОБОРУДОВАНИЕ: Источник бесперебойного питания СКАТ-1200Д исп. 2 | шт. | 1 | 1409.53 |  | 1409.53 |  | 1 | 1409.53 | [5 empty] | 0 | 0 | 0 | 0
[6 empty] | 1409.53 |  |  | 1409.53 |  | 0 | 1409.53 | 1409.53 | 0 | [5 empty] | 0 | 0 | 1409.53 | 0
5 | 62.4.01.01-0005 | ОБОРУДОВАНИЕ: Батарея аккумуляторная АКБ-12 12В/12 А/ч | шт. | 2 | 155 |  | 310 |  | 1 | 310 | [5 empty] | 0 | 0 | 0 | 0
[6 empty] | 310 |  |  | 310 |  | 0 | 310 | 310 | 0 | [5 empty] | 0 | 0 | 310 | 0
6 | м37-01-014-01 | Монтаж машин и механизмов в помещении, масса машин и механизмов 0,03 т | ШТ | 1 | 983.65 | [10 empty] | 252.64 | 252.64 | 180.46 | 180.46
|  | Зарплата |  |  | 261.32 |  | 261.32 |  | 1 | 261.32 |  |  |  |  | 261.32
|  | Эксплуатация машин |  |  | 473.67 |  | 473.67 |  | 1 | 473.67
|  | в т.ч. зарплата машинистов |  |  | 39.44 |  | 39.44 |  | 1 | 39.44 |  |  |  |  | 39.44
|  | Материальные ресурсы |  |  | 248.66 |  | 248.66 |  | 1 | 248.66
|  | НР от ФОТ | % | 84 |  |  | 252.64 |  | 84 | 252.64
|  | СП от ФОТ | % | 60 |  |  | 180.46 |  | 60 | 180.46
|  | Затраты труда | чел-ч | 27.8 | [6 empty] | 27.8
[6 empty] | 1416.75 |  |  | 1416.75 |  | 27.8 | 1416.75 | 1416.75 | 27.8 | [5 empty] | 0 | 1416.75 | 0 | 0
7 | цена поставщика | ОБОРУДОВАНИЕ: Станция пожарной сигнализации FX-Net FXM/RU Базисная стоимость: 35 022,14 = [158 049,2 / 1,2 / 3,92] + 3% Трансп + 1,2% Заг.скл | ШТ | 1 | 35022.14 |  | 35022.14 |  | 1 | 35022.14 | [5 empty] | 0 | 0 | 0 | 0
[6 empty] | 35022.14 |  |  | 35022.14 |  | 0 | 35022.14 | 35022.14 | 0 | [5 empty] | 0 | 0 | 35022.14 | 0
8 | м11-04-008-01 | Съемные и выдвижные блоки (модули, ячейки, ТЭЗ), масса до 5 кг | ШТ | 2 | 9.74 | [10 empty] | 17.5 | 17.5 | 11.73 | 11.73
|  | Зарплата |  |  | 8.9 |  | 17.8 |  | 1 | 17.8 |  |  |  |  | 17.8
|  | Эксплуатация машин |  |  | 0.66 |  | 1.32 |  | 1 | 1.32
|  | в т.ч. зарплата машинистов |  |  | 0.12 |  | 0.24 |  | 1 | 0.24 |  |  |  |  | 0.24
|  | Материальные ресурсы |  |  | 0.18 |  | 0.36 |  | 1 | 0.36
|  | НР от ФОТ | % | 97 |  |  | 17.5 |  | 97 | 17.5
|  | СП от ФОТ | % | 65 |  |  | 11.73 |  | 65 | 11.73
|  | Затраты труда | чел-ч | 1.03 | [6 empty] | 2.06
[6 empty] | 48.71 |  |  | 48.71 |  | 2.06 | 48.71 | 48.71 | 2.06 | [5 empty] | 0 | 48.71 | 0 | 0
9 | цена поставщика | ОБОРУДОВАНИЕ: NPort 5230 2-портовый асинхронный сервер RS-232 + RS-422/485 в Ethernet Базисная стоимость: 3 094,18 = [13 963,54 / 1,2 / 3,92] + 3% Трансп + 1,2% Заг.скл | ШТ | 1 | 3094.18 |  | 3094.18 |  | 1 | 3094.18 | [5 empty] | 0 | 0 | 0 | 0
[6 empty] | 3094.18 |  |  | 3094.18 |  | 0 | 3094.18 | 3094.18 | 0 | [5 empty] | 0 | 0 | 3094.18 | 0
10 | цена поставщика | ОБОРУДОВАНИЕ: Релейный модуль РМ-03 исп.12VDC Базисная стоимость: 84,20 = [380 / 1,2 / 3,92] + 3% Трансп + 1,2% Заг.скл | ШТ | 1 | 84.2 |  | 84.2 |  | 1 | 84.2 | [5 empty] | 0 | 0 | 0 | 0
[6 empty] | 84.2 |  |  | 84.2 |  | 0 | 84.2 | 84.2 | 0 | [5 empty] | 0 | 0 | 84.2 | 0
11 | м11-04-028-01 | Включение в аппаратуру разъемов штепсельных, количество контактов в разъеме до 14 шт. | ШТ | 4 | 2.11 | [10 empty] | 8.03 | 8.03 | 5.38 | 5.38
|  | Зарплата |  |  | 2.07 |  | 8.28 |  | 1 | 8.28 |  |  |  |  | 8.28
|  | Материальные ресурсы |  |  | 0.04 |  | 0.16 |  | 1 | 0.16
|  | НР от ФОТ | % | 97 |  |  | 8.03 |  | 97 | 8.03
|  | СП от ФОТ | % | 65 |  |  | 5.38 |  | 65 | 5.38
|  | Затраты труда | чел-ч | 0.22 | [6 empty] | 0.88
[6 empty] | 21.85 |  |  | 21.85 |  | 0.88 | 21.85 | 21.85 | 0.88 | [5 empty] | 0 | 21.85 | 0 | 0
12 | м10-08-001-13 | Устройства промежуточные на количество лучей 1 | ШТ | 1 | 15.56 | [10 empty] | 10.29 | 10.29 | 7.35 | 7.35
|  | Зарплата |  |  | 12.25 |  | 12.25 |  | 1 | 12.25 |  |  |  |  | 12.25
|  | Материальные ресурсы |  |  | 3.31 |  | 3.31 |  | 1 | 3.31
|  | НР от ФОТ | % | 84 |  |  | 10.29 |  | 84 | 10.29
|  | СП от ФОТ | % | 60 |  |  | 7.35 |  | 60 | 7.35
|  | Затраты труда | чел-ч | 1.2 | [6 empty] | 1.2
[6 empty] | 33.2 |  |  | 33.2 |  | 1.2 | 33.2 | 33.2 | 1.2 | [5 empty] | 0 | 33.2 | 0 | 0
13 | цена поставщика | ОБОРУДОВАНИЕ: Плата последовательного интерфейса панелей FX-SAB (00702521) Базисная стоимость: 7 452,97 = [33 634 / 1,2 / 3,92] + 3% Трансп + 1,2% Заг.скл | ШТ | 1 | 7452.97 |  | 7452.97 |  | 1 | 7452.97 | [5 empty] | 0 | 0 | 0 | 0
[6 empty] | 7452.97 |  |  | 7452.97 |  | 0 | 7452.97 | 7452.97 | 0 | [5 empty] | 0 | 0 | 7452.97 | 0
14 | м10-08-001-12 | Устройства промежуточные на количество лучей 5 | ШТ | 1 | 28.93 | [10 empty] | 20.87 | 20.87 | 14.9 | 14.9
|  | Зарплата |  |  | 24.84 |  | 24.84 |  | 1 | 24.84 |  |  |  |  | 24.84
|  | Материальные ресурсы |  |  | 4.09 |  | 4.09 |  | 1 | 4.09
|  | НР от ФОТ | % | 84 |  |  | 20.87 |  | 84 | 20.87
|  | СП от ФОТ | % | 60 |  |  | 14.9 |  | 60 | 14.9
|  | Затраты труда | чел-ч | 2.4 | [6 empty] | 2.4
[6 empty] | 64.7 |  |  | 64.7 |  | 2.4 | 64.7 | 64.7 | 2.4 | [5 empty] | 0 | 64.7 | 0 | 0
15 | цена поставщика | ОБОРУДОВАНИЕ: Плата расширения на 2 адресно-аналоговых шлейфа FX-SLC (00702511) Базисная стоимость: 7 110,72 = [32 089,5 / 1,2 / 3,92] + 3% Трансп + 1,2% Заг.скл | ШТ | 1 | 7110.72 |  | 7110.72 |  | 1 | 7110.72 | [5 empty] | 0 | 0 | 0 | 0
[6 empty] | 7110.72 |  |  | 7110.72 |  | 0 | 7110.72 | 7110.72 | 0 | [5 empty] | 0 | 0 | 7110.72 | 0
16 | м10-08-001-05 | Приборы ПС на 1 луч | ШТ | 1 | 21.61 | [10 empty] | 14.76 | 14.76 | 10.54 | 10.54
|  | Зарплата |  |  | 17.57 |  | 17.57 |  | 1 | 17.57 |  |  |  |  | 17.57
|  | Материальные ресурсы |  |  | 4.04 |  | 4.04 |  | 1 | 4.04
|  | НР от ФОТ | % | 84 |  |  | 14.76 |  | 84 | 14.76
|  | СП от ФОТ | % | 60 |  |  | 10.54 |  | 60 | 10.54
|  | Затраты труда | чел-ч | 1.8 | [6 empty] | 1.8
[6 empty] | 46.91 |  |  | 46.91 |  | 1.8 | 46.91 | 46.91 | 1.8 | [5 empty] | 0 | 46.91 | 0 | 0
17 | 61.2.07.11-0051 | ОБОРУДОВАНИЕ: Информатор телефонный, марка "С2000-ИТ" | шт. | 1 | 399.89 |  | 399.89 |  | 1 | 399.89 | [5 empty] | 0 | 0 | 0 | 0
[6 empty] | 399.89 |  |  | 399.89 |  | 0 | 399.89 | 399.89 | 0 | [5 empty] | 0 | 0 | 399.89 | 0
18 | м10-08-002-02 | Извещатель ПС автоматический дымовой, фотоэлектрический, радиоизотопный, световой в нормальном исполнении | ШТ | 3 | 18.91 | [10 empty] | 40.72 | 40.72 | 29.09 | 29.09
|  | Зарплата |  |  | 16.16 |  | 48.48 |  | 1 | 48.48 |  |  |  |  | 48.48
|  | Материальные ресурсы |  |  | 2.75 |  | 8.25 |  | 1 | 8.25
|  | НР от ФОТ | % | 84 |  |  | 40.72 |  | 84 | 40.72
|  | СП от ФОТ | % | 60 |  |  | 29.09 |  | 60 | 29.09
|  | Затраты труда | чел-ч | 1.68 | [6 empty] | 5.04
[6 empty] | 126.54 |  |  | 126.54 |  | 5.04 | 126.54 | 126.54 | 5.04 | [5 empty] | 0 | 126.54 | 0 | 0
19 | цена поставщика | ОБОРУДОВАНИЕ: ИП212-132 ESMI 2251EH. Пожарный извещатель. Базисная стоимость: 1 132,99 = [5 113 / 1,2 / 3,92] + 3% Трансп + 1,2% Заг.скл | ШТ | 3 | 1132.99 |  | 3398.97 |  | 1 | 3398.97 | [5 empty] | 0 | 0 | 0 | 0
[6 empty] | 3398.97 |  |  | 3398.97 |  | 0 | 3398.97 | 3398.97 | 0 | [5 empty] | 0 | 0 | 3398.97 | 0
20 | м08-01-081-01 | Аппарат (кнопка, ключ управления, замок электромагнитной блокировки, звуковой сигнал, сигнальная лампа) управления и сигнализации, количество подключаемых концов до 2 | ШТ | 1 | 18.74 | [10 empty] | 11.87 | 11.87 | 7.72 | 7.72
|  | Зарплата |  |  | 10.87 |  | 10.87 |  | 1 | 10.87 |  |  |  |  | 10.87
|  | Эксплуатация машин |  |  | 7.11 |  | 7.11 |  | 1 | 7.11
|  | в т.ч. зарплата машинистов |  |  | 1 |  | 1 |  | 1 | 1 |  |  |  |  | 1
|  | Материальные ресурсы |  |  | 0.76 |  | 0.76 |  | 1 | 0.76
|  | НР от ФОТ | % | 100 |  |  | 11.87 |  | 100 | 11.87
|  | СП от ФОТ | % | 65 |  |  | 7.72 |  | 65 | 7.72
|  | Затраты труда | чел-ч | 1.13 | [6 empty] | 1.13
[6 empty] | 38.33 |  |  | 38.33 |  | 1.13 | 38.33 | 38.33 | 1.13 | [5 empty] | 0 | 38.33 | 0 | 0
21 | 61.2.02.03-0030 | ОБОРУДОВАНИЕ: Извещатель пожарный ручной ИПР-535 (МСР5А) | 10 шт. | 0.1 | 5195.67 |  | 519.57 |  | 1 | 519.57 | [5 empty] | 0 | 0 | 0 | 0
Объем: 0,1=1/10
[6 empty] | 519.57 |  |  | 519.57 |  | 0 | 519.57 | 519.57 | 0 | [5 empty] | 0 | 0 | 519.57 | 0
22 | м10-08-002-06 | Конструкция для установки извещателя | ШТ | 7 | 5.54 | [10 empty] | 19.82 | 19.82 | 14.15 | 14.15
|  | Зарплата |  |  | 3.37 |  | 23.59 |  | 1 | 23.59 |  |  |  |  | 23.59
|  | Эксплуатация машин |  |  | 0.97 |  | 6.79 |  | 1 | 6.79
|  | Материальные ресурсы |  |  | 1.2 |  | 8.4 |  | 1 | 8.4
|  | НР от ФОТ | % | 84 |  |  | 19.82 |  | 84 | 19.82
|  | СП от ФОТ | % | 60 |  |  | 14.15 |  | 60 | 14.15
|  | Затраты труда | чел-ч | 0.35 | [6 empty] | 2.45
[6 empty] | 72.75 |  |  | 72.75 |  | 2.45 | 72.75 | 72.75 | 2.45 | [5 empty] | 0 | 72.75 | 0 | 0
23 | цена поставщика | Esmi B524HTR база Базисная стоимость: 317,22 = [3 620 / 1,2 / 9,7] + 2% Заг.скл | ШТ | 4 | 317.22 |  | 1268.88 |  | 1 | 1268.88 | [5 empty] | 0 | 0 | 0 | 0
[6 empty] | 1268.88 |  |  | 1268.88 |  | 0 | 1268.88 | 1268.88 | 0 | [5 empty] | 0 | 1268.88 | 0 | 0
24 | цена поставщика | База для ручных извещателей MCP5A SR1T Базисная стоимость: 35,88 = [409,46 / 1,2 / 9,7] + 2% Заг.скл | ШТ | 1 | 35.88 |  | 35.88 |  | 1 | 35.88 | [5 empty] | 0 | 0 | 0 | 0
[6 empty] | 35.88 |  |  | 35.88 |  | 0 | 35.88 | 35.88 | 0 | [5 empty] | 0 | 35.88 | 0 | 0
25 | цена поставщика | База для настенного монтажа модулей Базисная стоимость: 58,11 = [663,17 / 1,2 / 9,7] + 2% Заг.скл | ШТ | 2 | 58.11 |  | 116.22 |  | 1 | 116.22 | [5 empty] | 0 | 0 | 0 | 0
[6 empty] | 116.22 |  |  | 116.22 |  | 0 | 116.22 | 116.22 | 0 | [5 empty] | 0 | 116.22 | 0 | 0
26 | м10-08-001-02 | Приборы ПС приемно-контрольные, пусковые, концентратор блок базовый на 20 лучей | ШТ | 1 | 130.23 | [10 empty] | 98.87 | 98.87 | 70.62 | 70.62
|  | Зарплата |  |  | 117.7 |  | 117.7 |  | 1 | 117.7 |  |  |  |  | 117.7
|  | Материальные ресурсы |  |  | 12.53 |  | 12.53 |  | 1 | 12.53
|  | НР от ФОТ | % | 84 |  |  | 98.87 |  | 84 | 98.87
|  | СП от ФОТ | % | 60 |  |  | 70.62 |  | 60 | 70.62
|  | Затраты труда | чел-ч | 11.7 | [6 empty] | 11.7
[6 empty] | 299.72 |  |  | 299.72 |  | 11.7 | 299.72 | 299.72 | 11.7 | [5 empty] | 0 | 299.72 | 0 | 0
27 | цена поставщика | ОБОРУДОВАНИЕ: Модуль управления цепями 240В монтаж на DIN-рейку EM201Е-240-DIN Базисная стоимость: 884,85 = [3 993,18 / 1,2 / 3,92] + 3% Трансп + 1,2% Заг.скл | ШТ | 1 | 884.85 |  | 884.85 |  | 1 | 884.85 | [5 empty] | 0 | 0 | 0 | 0
[6 empty] | 884.85 |  |  | 884.85 |  | 0 | 884.85 | 884.85 | 0 | [5 empty] | 0 | 0 | 884.85 | 0
28 | м10-08-001-09 | Приборы приемно-контрольные объектовые на 2 луча | ШТ | 4 | 63.64 | [10 empty] | 198.24 | 198.24 | 141.6 | 141.6
|  | Зарплата |  |  | 59 |  | 236 |  | 1 | 236 |  |  |  |  | 236
|  | Материальные ресурсы |  |  | 4.64 |  | 18.56 |  | 1 | 18.56
|  | НР от ФОТ | % | 84 |  |  | 198.24 |  | 84 | 198.24
|  | СП от ФОТ | % | 60 |  |  | 141.6 |  | 60 | 141.6
|  | Затраты труда | чел-ч | 5.7 | [6 empty] | 22.8
[6 empty] | 594.4 |  |  | 594.4 |  | 22.8 | 594.4 | 594.4 | 22.8 | [5 empty] | 0 | 594.4 | 0 | 0
29 | цена поставщика | ОБОРУДОВАНИЕ: Модуль контроля двухканальный EM220E Базисная стоимость: 1 134,44 = [5 119,57 / 1,2 / 3,92] + 3% Трансп + 1,2% Заг.скл | ШТ | 4 | 1134.44 |  | 4537.76 |  | 1 | 4537.76 | [5 empty] | 0 | 0 | 0 | 0
[6 empty] | 4537.76 |  |  | 4537.76 |  | 0 | 4537.76 | 4537.76 | 0 | [5 empty] | 0 | 0 | 4537.76 | 0
30 | м10-04-101-07 | Громкоговоритель или звуковая колонка в помещении | ШТ | 1 | 30.77 | [10 empty] | 17.6 | 17.6 | 11.79 | 11.79
|  | Зарплата |  |  | 18.14 |  | 18.14 |  | 1 | 18.14 |  |  |  |  | 18.14
|  | Материальные ресурсы |  |  | 12.63 |  | 12.63 |  | 1 | 12.63
|  | НР от ФОТ | % | 97 |  |  | 17.6 |  | 97 | 17.6
|  | СП от ФОТ | % | 65 |  |  | 11.79 |  | 65 | 11.79
|  | Затраты труда | чел-ч | 2 | [6 empty] | 2
[6 empty] | 60.16 |  |  | 60.16 |  | 2 | 60.16 | 60.16 | 2 | [5 empty] | 0 | 60.16 | 0 | 0
31 | 61.2.04.05-0003 | ОБОРУДОВАНИЕ: Оповещатель звуковой АС-10 (ООПЗ-12) | шт. | 1 | 37.09 |  | 37.09 |  | 1 | 37.09 | [5 empty] | 0 | 0 | 0 | 0
[6 empty] | 37.09 |  |  | 37.09 |  | 0 | 37.09 | 37.09 | 0 | [5 empty] | 0 | 0 | 37.09 | 0
Итого по разделу: 1.Монтаж оборудования | [5 empty] | 68665.57 |  |  | 68665.57 |  | 85.6456
Раздел: 2.Кабельные проводки
32 | м08-10-010-01 | Прокладка труб гофрированных ПВХ для защиты проводов и кабелей | 100 м | 1.1 | 156.33 | [10 empty] | 153.49 | 153.49 | 99.77 | 99.77
Объем: 1,1=110/100
|  | Зарплата |  |  | 139.54 |  | 153.49 |  | 1 | 153.49 |  |  |  |  | 153.49
|  | Материальные ресурсы |  |  | 16.79 |  | 18.47 |  | 1 | 18.47
|  | НР от ФОТ | % | 100 |  |  | 153.49 |  | 100 | 153.49
|  | СП от ФОТ | % | 65 |  |  | 99.77 |  | 65 | 99.77
|  | Затраты труда | чел-ч | 15.2 | [6 empty] | 16.72
[6 empty] | 425.22 |  |  | 425.22 |  | 16.72 | 425.22 | 425.22 | 16.72 | [5 empty] | 0 | 425.22 | 0 | 0
33 | 24.3.01.02-0021 | Трубы гибкие гофрированные легкие из самозатухающего ПВХ (IP55) серии FL, с зондом, диаметром 16 мм | 10 м | 1.122 | 16.11 |  | 18.08 |  | 1 | 18.08 | [5 empty] | 0 | 0 | 0 | 0
Объем: 1,122=11,22/10
[6 empty] | 18.08 |  |  | 18.08 |  | 0 | 18.08 | 18.08 | 0 | [5 empty] | 18.08 | 0 | 0 | 0
34 | 23.8.03.02-0001 | Клипса для крепежа гофротрубы, диаметром 16 мм | 10 шт. | 16.5 | 1.8 |  | 29.7 |  | 1 | 29.7 | [5 empty] | 0 | 0 | 0 | 0
Объем: 16,5=165/10
[6 empty] | 29.7 |  |  | 29.7 |  | 0 | 29.7 | 29.7 | 0 | [5 empty] | 29.7 | 0 | 0 | 0
35 | м10-08-019-01 | Коробка ответвительная на стене | ШТ | 10 | 5.29 | [10 empty] | 40.99 | 40.99 | 29.28 | 29.28
|  | Зарплата |  |  | 4.88 |  | 48.8 |  | 1 | 48.8 |  |  |  |  | 48.8
|  | Материальные ресурсы |  |  | 0.41 |  | 4.1 |  | 1 | 4.1
|  | НР от ФОТ | % | 84 |  |  | 40.99 |  | 84 | 40.99
|  | СП от ФОТ | % | 60 |  |  | 29.28 |  | 60 | 29.28
|  | Затраты труда | чел-ч | 0.5 | [6 empty] | 5
[6 empty] | 123.17 |  |  | 123.17 |  | 5 | 123.17 | 123.17 | 5 | [5 empty] | 0 | 123.17 | 0 | 0
36 | 20.5.02.04-0001 | Коробка ответвительная "DKC" размером 100х100х50 мм | шт. | 10 | 20.7 |  | 207 |  | 1 | 207 | [5 empty] | 0 | 0 | 0 | 0
[6 empty] | 207 |  |  | 207 |  | 0 | 207 | 207 | 0 | [5 empty] | 0 | 207 | 0 | 0
37 | м08-02-412-01 | Затягивание провода в проложенные трубы и металлические рукава первого одножильного или многожильного в общей оплетке, суммарное сечение до 2,5 мм2 | 100 м | 0.65 | 55.26 | [10 empty] | 27.61 | 27.61 | 17.95 | 17.95
Объем: 0,65=65/100
|  | Зарплата |  |  | 42.21 |  | 27.44 |  | 1 | 27.44 |  |  |  |  | 27.44
|  | Эксплуатация машин |  |  | 1.78 |  | 1.16 |  | 1 | 1.16
|  | в т.ч. зарплата машинистов |  |  | 0.26 |  | 0.17 |  | 1 | 0.17 |  |  |  |  | 0.17
|  | Материальные ресурсы |  |  | 11.27 |  | 7.33 |  | 1 | 7.33
|  | НР от ФОТ | % | 100 |  |  | 27.61 |  | 100 | 27.61
|  | СП от ФОТ | % | 65 |  |  | 17.95 |  | 65 | 17.95
|  | Затраты труда | чел-ч | 4.49 | [6 empty] | 2.9185
[6 empty] | 81.49 |  |  | 81.49 |  | 2.9185 | 81.49 | 81.49 | 2.9185 | [5 empty] | 0 | 81.49 | 0 | 0
38 | цена поставщика | Кабель для систем пожарной сигнализации с однопроволочными медными жилами, с изоляцией из огнестойкой кремнийорганической резины, в оболочке из ПВХ пластиката, не распространяющий горение, с низким дымо- и газовыделением марки КПСнг(А)-FRLS 1х2х0,75 Базисная стоимость: 1,53 = [17,49 / 1,2 / 9,7] + 2% Заг.скл | м | 66.3 | 1.53 |  | 101.44 |  | 1 | 101.44 | [5 empty] | 0 | 0 | 0 | 0
Объем: 66,3=65*1,02
[6 empty] | 101.44 |  |  | 101.44 |  | 0 | 101.44 | 101.44 | 0 | [5 empty] | 0 | 101.44 | 0 | 0
39 | м08-02-412-02 | Затягивание провода в проложенные трубы и металлические рукава первого одножильного или многожильного в общей оплетке, суммарное сечение до 6 мм2 | 100 м | 0.45 | 68.7 | [10 empty] | 23.03 | 23.03 | 14.97 | 14.97
Объем: 0,45=45/100
|  | Зарплата |  |  | 50.67 |  | 22.8 |  | 1 | 22.8 |  |  |  |  | 22.8
|  | Эксплуатация машин |  |  | 3.55 |  | 1.6 |  | 1 | 1.6
|  | в т.ч. зарплата машинистов |  |  | 0.5 |  | 0.23 |  | 1 | 0.23 |  |  |  |  | 0.23
|  | Материальные ресурсы |  |  | 14.48 |  | 6.52 |  | 1 | 6.52
|  | НР от ФОТ | % | 100 |  |  | 23.03 |  | 100 | 23.03
|  | СП от ФОТ | % | 65 |  |  | 14.97 |  | 65 | 14.97
|  | Затраты труда | чел-ч | 5.39 | [6 empty] | 2.4255
[6 empty] | 68.92 |  |  | 68.92 |  | 2.4255 | 68.92 | 68.92 | 2.4255 | [5 empty] | 0 | 68.92 | 0 | 0
40 | 21.1.08.01-0313 | Кабель для систем пожарной сигнализации с однопроволочными медными жилами, с изоляцией из огнестойкой кремнийорганической резины, в оболочке из ПВХ пластиката, не распространяющий горение, с низким дымо- и газовыделением марки КПСЭнг(А)-FRLS 1х2х1,5 | 1000 м | 0.0459 | 5545.45 |  | 254.54 |  | 1 | 254.54 | [5 empty] | 0 | 0 | 0 | 0
Объем: 0,0459=(45*1,02)/1000
[6 empty] | 254.54 |  |  | 254.54 |  | 0 | 254.54 | 254.54 | 0 | [5 empty] | 0 | 254.54 | 0 | 0
Итого по разделу: 2.Кабельные проводки | [5 empty] | 1309.56 |  |  | 1309.56 |  | 27.064
Итого по локальной смете: | [5 empty] | 69975.13 |  |  | 69975.13 |  | 112.7096
|  | Прямые затраты | [6 empty] | 68285.62
|  | Стоимость материалов (всего) | [6 empty] | 2399.44
|  | Стоимость оборудования (всего) | [6 empty] | 64300.25
|  | Эксплуатация машин | [6 empty] | 492.01
|  | ЗП машинистов | [6 empty] | 41.13
|  | Основная ЗП рабочих | [6 empty] | 1093.92
|  | Строительные работы с НР и СП | [6 empty] | 47.78
|  | Монтажные работы с НР и СП | [6 empty] | 5627.1
Прочие работы с НР и СП
|  | Трудозатраты строителей | [6 empty] | 112.7096
|  | Трудозатраты машинистов | [6 empty] | 3.535
|  | Накладные расходы | [6 empty] | 995.05
|  | Сметная прибыль | [6 empty] | 694.46
|  | Всего с НР и СП | [6 empty] | 69975.13
|  | Строительные работы в текущих ценах 4 квартала 2018 года согласно письму Минстроя РФ от 21.12.2018 № 51276-ДВ/09 для Архангельской области базовый район с К=9,70 | [7 empty] | 463.47
|  | Монтажные работы в текущих ценах 4 квартала 2018 года согласно письму Минстроя РФ от 21.12.2018 № 51276-ДВ/09 для Архангельской области базовый район с К=9,70 | [7 empty] | 54582.87
|  | стоимость оборудования с к 3,92 (прил.3 к письму Минстроя РФ от 15.11.2018 № 45824-ДВ/09) | [7 empty] | 252056.98
|  | в том числе стоимость материалов с К=9,70 | [7 empty] | 23274.57
|  | Итого по смете в текущих | [7 empty] | 307103.32
| ГСНр 81-05-01-2001 табл.1 п.1.2 и табл.2 | Временные здания и сооружения - 1,2%*1,2=1,44% (без оборудования) | [7 empty] | 792.67
|  | Итого (без оборудования) | [7 empty] | 55839.01
| ГСНр 81-05-02-2001 табл 2 п.1.4, табл.3 п.29а | Зимнее удорожание - 2,07*1,2=2,484% (без оборудования) | [7 empty] | 1387.04
|  | Итого | [7 empty] | 57226.05
|  | Итого с учетом оборудования | [7 empty] | 309283.03
|  | Непредвиденные затраты 2% | [7 empty] | 6185.66
|  | Итого с учетом непредвиденных затрат | [7 empty] | 315468.69
|  | НДС 20% от стоимости материалов и оборудования | [7 empty] | 55066.31
|  | ВСЕГО по смете | [7 empty] | 370535
Составил
[должность,подпись(инициалы,фамилия)]
Проверил
[должность,подпись(инициалы,фамилия)]

## Ведомость объемов работ
Smeta.RU (495) 974-1589
Ведомость объемов работ
№ п/п | Наименование работ и затрат | Единица измерения | Количество | Примечание
1 | 2 | 3 | 4 | 5
Раздел: 1.Монтаж оборудования
1 | Световые настенные указатели | 100 ШТ | 0.01
2 | Оповещатель световой МОЛНИЯ-12(24) | шт. | 1
3 | Устройство ультразвуковое, блок питания и контроля | ШТ | 1
4 | Источник бесперебойного питания СКАТ-1200Д исп. 2 | шт. | 1
5 | Батарея аккумуляторная АКБ-12 12В/12 А/ч | шт. | 2
6 | Монтаж машин и механизмов в помещении, масса машин и механизмов 0,03 т | ШТ | 1
7 | Станция пожарной сигнализации FX-Net FXM/RU | ШТ | 1
8 | Съемные и выдвижные блоки (модули, ячейки, ТЭЗ), масса до 5 кг | ШТ | 2
9 | NPort 5230 2-портовый асинхронный сервер RS-232 + RS-422/485 в Ethernet | ШТ | 1
10 | Релейный модуль РМ-03 исп.12VDC | ШТ | 1
11 | Включение в аппаратуру разъемов штепсельных, количество контактов в разъеме до 14 шт. | ШТ | 4
12 | Устройства промежуточные на количество лучей 1 | ШТ | 1
13 | Плата последовательного интерфейса панелей FX-SAB (00702521) | ШТ | 1
14 | Устройства промежуточные на количество лучей 5 | ШТ | 1
15 | Плата расширения на 2 адресно-аналоговых шлейфа FX-SLC (00702511) | ШТ | 1
16 | Приборы ПС на 1 луч | ШТ | 1
17 | Информатор телефонный, марка "С2000-ИТ" | шт. | 1
18 | Извещатель ПС автоматический дымовой, фотоэлектрический, радиоизотопный, световой в нормальном исполнении | ШТ | 3
19 | ИП212-132 ESMI 2251EH. Пожарный извещатель. | ШТ | 3
20 | Аппарат (кнопка, ключ управления, замок электромагнитной блокировки, звуковой сигнал, сигнальная лампа) управления и сигнализации, количество подключаемых концов до 2 | ШТ | 1
21 | Извещатель пожарный ручной ИПР-535 (МСР5А) | 10 шт. | 0.1
22 | Конструкция для установки извещателя | ШТ | 7
23 | Esmi B524HTR база | ШТ | 4
24 | База для ручных извещателей MCP5A SR1T | ШТ | 1
25 | База для настенного монтажа модулей | ШТ | 2
26 | Приборы ПС приемно-контрольные, пусковые, концентратор блок базовый на 20 лучей | ШТ | 1
27 | Модуль управления цепями 240В монтаж на DIN-рейку EM201Е-240-DIN | ШТ | 1
28 | Приборы приемно-контрольные объектовые на 2 луча | ШТ | 4
29 | Модуль контроля двухканальный EM220E | ШТ | 4
30 | Громкоговоритель или звуковая колонка в помещении | ШТ | 1
31 | Оповещатель звуковой АС-10 (ООПЗ-12) | шт. | 1
Раздел: 2.Кабельные проводки
32 | Прокладка труб гофрированных ПВХ для защиты проводов и кабелей | 100 м | 1.1
33 | Трубы гибкие гофрированные легкие из самозатухающего ПВХ (IP55) серии FL, с зондом, диаметром 16 мм | 10 м | 1.122
34 | Клипса для крепежа гофротрубы, диаметром 16 мм | 10 шт. | 16.5
35 | Коробка ответвительная на стене | ШТ | 10
36 | Коробка ответвительная "DKC" размером 100х100х50 мм | шт. | 10
37 | Затягивание провода в проложенные трубы и металлические рукава первого одножильного или многожильного в общей оплетке, суммарное сечение до 2,5 мм2 | 100 м | 0.65
38 | Кабель для систем пожарной сигнализации с однопроволочными медными жилами, с изоляцией из огнестойкой кремнийорганической резины, в оболочке из ПВХ пластиката, не распространяющий горение, с низким дымо- и газовыделением марки КПСнг(А)-FRLS 1х2х0,75 | м | 66.3
39 | Затягивание провода в проложенные трубы и металлические рукава первого одножильного или многожильного в общей оплетке, суммарное сечение до 6 мм2 | 100 м | 0.45
40 | Кабель для систем пожарной сигнализации с однопроволочными медными жилами, с изоляцией из огнестойкой кремнийорганической резины, в оболочке из ПВХ пластиката, не распространяющий горение, с низким дымо- и газовыделением марки КПСЭнг(А)-FRLS 1х2х1,5 | 1000 м | 0.0459
Автор проекта

## Source (hidden)
0 | Smeta.RU (495) 974-1589 |  | _PS_ |  | 0 | 0 | 0 | Smeta.RU | ФГУП ЦНРПМ Доп. раб. место MCCS-0015252 | 0 | 15252 | 10 | 10 | 1 | 0 | 10
1 | 233 | 0 | 161 | 0 | Новый объект | 02-02-03 ОПС |  | 0 |  | 0 |  |  |  | 0 | 0 | 0 | 0 |  |  |  | 0 | [37 empty] | Сметные нормы списания | Коды ценников | 1 | 1 | 0 | 0 | 1 | 0 | 6 | 2 | 1 | 1 | 0 | 0 | 0 | 0 | 0 | ФЕР-2017 | ТР для Версии 10 Приравненные к крайнему северу (с учетом п-ма 2536-ИП/12/ГС от 27.11.12) от 22.03.2017 г | ФЕР-2017 | ФЕР-2017 | ФЕР-2017 | ФЕР-2017 | Поправки для ГСН 2017 от 21.02.2018 г Капитальный ремонт | 0 | 0 | 0 |  |  | 4 | [43 empty] | 0
15 | 1
52 | 233 | 1 | 12 | 0 | Новый объект | 02-02-03 ОПС | [7 empty] | 68285.62 | 66699.69 | 492.01 | 41.13 | 1093.92 | 0 | 112.7096 | 3.535 | 0 | 995.05 | 694.46 | 0 | 0 | 0 | 0 | 0 | 0 | 0 | 0 | 0 | 0 | 0 | 0 | 0 | 0 | 0 | 0 | 64300.25 | 0 | 69975.13 | 47.78 | 5627.1 | 0 | 66699.69 | 2399.44 | 0 | 2399.44 | 64300.25 | 0 | 0 | 0 | 0 | 0 | 0 | 0 | 0 | 0 | 0 | 0 | 0 | 0 | 0 | 0 | 0 | 0 | 0 | 0 | 0 | 0 | 0 | 0 | 0 | 0 | 0 | 0 | 0 | 0 | 0 | 0 | 0 | 0 | 0 | 0 | 0 | 0 | 0 | 0 | 0 | 0 | 0 | 0 | 0 | 0 | 0 | 0 | 0 | 0 | 0 | 0 | 0 | 0 | 0 | 0 | 0 | 0 | 0 | 0 | 0 | 0 | 0 | 0 | 0 | 0 | 0 | 0 | 0 | 0 | 0 | 0 | 0 | 0 | 0 | 0 | 0 | 0 | 0 | 0 | 0 | 0 | 0 | 0 | 0 | 0 | 0 | 0 | 0 | 0 | 0 | 0 | 0 | 0 | 0 | 0 | 0 | 0 | 0 | 0 | 0 | 0 | 0 | 0 | 0 | 0 | 0 | 0 | 0 | 0 | 0 | 0 | 0 | 0 | 0 | 0 | 0 | 0 | 0 | 0 | 0 | 0 | 0 | 0 | 0 | 0 | 0 | 0 | 0 | 0 | 0 | 0 | 0 | 0 | 0 | 0 | 0 | 0 | 0 | 0 | 0 | 0 | 0 | 0 | 0 | 0 | 0 | 0 | 0 | 0 | 0 | 0 | 0 | 0 | 0
3 | 1 |  | 132 |  | Новая локальная смета | Новая локальная смета |  | 0 |  | 0 | [10 empty] | 0 | [53 empty] | 0 | [7 empty] | 0 | 0
52 | 1 | 3 | 20 | 0 | Новая локальная смета | Новая локальная смета | [7 empty] | 68285.62 | 66699.69 | 492.01 | 41.13 | 1093.92 | 0 | 112.7096 | 3.535 | 0 | 995.05 | 694.46 | 0 | 0 | 0 | 0 | 0 | 0 | 0 | 0 | 0 | 0 | 0 | 0 | 0 | 0 | 0 | 0 | 64300.25 | 0 | 69975.13 | 47.78 | 5627.1 | 0 | 66699.69 | 2399.44 | 0 | 2399.44 | 64300.25 | 0 | 0 | 0 | 0 | 0 | 0 | 0 | 0 | 0 | 0 | 0 | 0 | 0 | 0 | 0 | 0 | 0 | 0 | 0 | 0 | 0 | 0 | 0 | 0 | 0 | 0 | 0 | 0 | 0 | 0 | 0 | 0 | 0 | 0 | 0 | 0 | 0 | 0 | 0 | 0 | 0 | 0 | 0 | 0 | 0 | 0 | 0 | 0 | 0 | 0 | 0 | 0 | 0 | 0 | 0 | 0 | 0 | 0 | 0 | 0 | 0 | 0 | 0 | 0 | 0 | 0 | 0 | 0 | 0 | 0 | 0 | 0 | 0 | 0 | 0 | 0 | 0 | 0 | 0 | 0 | 0 | 0 | 0 | 0 | 0 | 0 | 0 | 0 | 0 | 0 | 0 | 0 | 0 | 0 | 0 | 0 | 0 | 0 | 0 | 0 | 0 | 0 | 0 | 0 | 0 | 0 | 0 | 0 | 0 | 0 | 0 | 0 | 0 | 0 | 0 | 0 | 0 | 0 | 0 | 0 | 0 | 0 | 0 | 0 | 0 | 0 | 0 | 0 | 0 | 0 | 0 | 0 | 0 | 0 | 0 | 0 | 0 | 0 | 0 | 0 | 0 | 0 | 0 | 0 | 0 | 0 | 0 | 0 | 0 | 0 | 0 | 0 | 0 | 0
4 | 1 |  | 60 |  | Новый раздел | 1.Монтаж оборудования |  | 0 |  | 0 | [10 empty] | 0 | [53 empty] | 0 | [11 empty] | 0
52 | 1 | 4 | 24 | 0 | Новый раздел | 1.Монтаж оборудования | [7 empty] | 67383.15 | 66052.51 | 489.25 | 40.73 | 841.39 | 0 | 85.6456 | 3.504 | 0 | 749.93 | 532.49 | 0 | 0 | 67383.15 | 66052.51 | 489.25 | 40.73 | 841.39 | 0 | 85.6456 | 3.504 | 0 | 749.93 | 532.49 | 0 | 0 | 0 | 64300.25 | 0 | 68665.57 | 0 | 4365.32 | 0 | 66052.51 | 1752.26 | 0 | 1752.26 | 64300.25 | 0 | 0 | 0 | 0 | 0 | 0 | 0 | 0 | 0 | 0 | 0 | 0 | 0 | 0 | 0 | 0 | 0 | 0 | 0 | 0 | 0 | 0 | 0 | 0 | 64300.25 | 0 | 68665.57 | 0 | 4365.32 | 0 | 66052.51 | 1752.26 | 0 | 1752.26 | 64300.25 | 0 | 0 | 0 | 0 | 0 | 0 | 0 | 0 | 0 | 0 | 0 | 0 | 0 | 0 | 0 | 0 | 0 | 0 | 0 | 0 | 0 | 0 | 0 | 0 | 0 | 0 | 0 | 0 | 0 | 0 | 0 | 0 | 0 | 0 | 0 | 0 | 0 | 0 | 0 | 0 | 0 | 0 | 0 | 0 | 0 | 0 | 0 | 0 | 0 | 0 | 0 | 0 | 0 | 0 | 0 | 0 | 0 | 0 | 0 | 0 | 0 | 0 | 0 | 0 | 0 | 0 | 0 | 0 | 0 | 0 | 0 | 0 | 0 | 0 | 0 | 0 | 0 | 0 | 0 | 0 | 0 | 0 | 0 | 0 | 0 | 0 | 0 | 0 | 0 | 0 | 0 | 0 | 0 | 0 | 0 | 0 | 0 | 0 | 0 | 0 | 0 | 0 | 0 | 0 | 0 | 0 | 0 | 0 | 0 | 0 | 0 | 0 | 0 | 0 | 0 | 0 | 0 | 0 | 0
17 | 1 | 8 | 8 | 1 | м08-03-593-10 | Световые настенные указатели | 100 ШТ | 0.01 | 0 |  |  |  |  | 13.35 | 5.2 | 0.36 | 0.05 | 7.79 | 0 | 0.7856 | 0.004 | 0 | 7.84 | 5.1 |  | 67952996 | 1335.26 | 520.4 | 35.54 | 5.02 | 779.32 | 0 | 78.56 | 0.4 | 0 | 1335.26 | 520.4 | 35.54 | 5.02 | 779.32 | 0 | 78.56 | 0.4 | 0 | 100 | 65 | 1 | 1 |  |  | 1 | 1 | 1 | 1 |  |  |  |  | 0 | 2 | ФЕРм-2001, м08-03-593-10, приказ Минстроя России №1039/пр от 30.12.2016г. |  |  | 108001 | 0 |  | 0 | 3 | 0 | 1 | 1 | 1 | 1 | 1 | 1 |  | 100 | 65 |  |  |  | 0 | 0 | 0 | [5 empty] | 0 |  | 0 | 13.35 | 520.4 | 35.54 | 5.02 | 779.32 | 0 | 78.56 | 0.4 | 0 | 7.84 | 5.096 | [13 empty] | 0 | 0 | 1 | 1 |  |  |  | 1013 | 100 ШТ | 100 ШТ | 1 | [6 empty] | 64674943 | 3 | Монтажные работы | 0 |  | 2 | 108001 | Электромонтажные работы , отдел 01-03 : ( на АЭС НР = 110% ) - (работы по упр. авиа.- движением: СП=55% ( {АВИА}=1; обычные работы : СП=65 - {AВИА}=0), при работе на АЭС СП= 68% ) | мФЕР-08 |  |  |  | 131072 | 1335.26 | 520.4 | 35.54 | 5.02 | 779.32 | 78.56 | 0.4 | 0 | [17 empty] | 0 | 0 | 0 |  |  |  |  | 100 | 65 |  |  |  |  | 1 |  | 1235966342 | 2 | 1 | -2 | 0 | 0 | 0 | 26.29 | 0 | 26.29 | 0 |  | 0 | 3 | 0 |  | 0 | 1 | 0 | 0 | 0 | 0 | 0
17 | 1 |  |  | 2 | 61.2.04.07-0008 | Оповещатель световой МОЛНИЯ-12(24) | шт. | 1 | 0 |  |  |  |  | 38.38 | 38.38 | 0 | 0 | 0 | 0 | 0 | 0 | 0 | 0 | 0 |  | 67952996 | 38.38 | 38.38 | 0 | 0 | 0 | 0 | 0 | 0 | 0 | 38.38 | 38.38 | 0 | 0 | 0 | 0 | 0 | 0 | 0 | 0 | 0 | 1 | 1 |  |  | 1 | 1 | 1 | 1 |  |  |  |  | 3 | 3 | ФССЦ-2001, 61.2.04.07-0008, приказ Минстроя России №1039/пр от 30.12.2016г. |  |  | 600001 | 0 |  | 0 | 5 | 0 | 1 | 1 | 1 | 1 | 1 | 1 |  | 0 | 0 |  |  |  | 0 | 0 | 0 | [5 empty] | 0 |  | 0 | 38.38 | 38.38 | 0 | 0 | 0 | 0 | 0 | 0 | 0 | 0 | 0 | [13 empty] | 0 | 0 | 1 | 1 |  |  |  | 1010 | шт. | шт. | 1 | [6 empty] | 64675002 | 5 | оборудование | 0 |  | 3 | 600001 | Оборудование по ценникам | ОБОРУД. |  |  |  | 131072 | 38.38 | 38.38 | 0 | 0 | 0 | 0 | 0 | 0 | [17 empty] | 0 | 38.38 | 0 |  |  |  |  | 0 | 0 |  |  |  |  | 1 |  | -1290406247 | 2 | 1 | -2 | 0 | 0 | 0 | 38.38 | 0 | 0 | 0 |  | 0 | 3 | 0 |  | 0 | 1 | 0 | 0 | 0 | 0 | 0
17 | 1 | 14 | 14 | 3 | м10-08-003-03 | Устройство ультразвуковое, блок питания и контроля | ШТ | 1 | 0 |  |  |  |  | 41.09 | 4.33 | 0 | 0 | 36.76 | 0 | 3.6 | 0 | 0 | 30.88 | 22.06 |  | 67952996 | 41.09 | 4.33 | 0 | 0 | 36.76 | 0 | 3.6 | 0 | 0 | 41.09 | 4.33 | 0 | 0 | 36.76 | 0 | 3.6 | 0 | 0 | 84 | 60 | 1 | 1 |  |  | 1 | 1 | 1 | 1 |  |  |  |  | 0 | 2 | ФЕРм-2001, м10-08-003-03, приказ Минстроя России №1039/пр от 30.12.2016г. |  |  | 110011 | 0 |  | 0 | 3 | 0 | 1 | 1 | 1 | 1 | 1 | 1 |  | 84 | 60 |  |  |  | 0 | 0 | 0 | [5 empty] | 0 |  | 0 | 41.09 | 4.33 | 0 | 0 | 36.76 | 0 | 3.6 | 0 | 0 | 30.8784 | 22.056 | [13 empty] | 0 | 0 | 1 | 1 |  |  |  | 1013 | ШТ | ШТ | 1 | [6 empty] | 64674997 | 3 | Монтажные работы | 0 |  | 2 | 110011 | Связь: пожарно-охранная сигнализация и пром. телевиз. установки ( отделы 8 и 9 ) (при устройстве средств посадки самолетов : НР=95%, СП=55% - {АВИА}=1) | мФЕР-10 |  |  |  | 131072 | 41.09 | 4.33 | 0 | 0 | 36.76 | 3.6 | 0 | 0 | [17 empty] | 0 | 0 | 0 |  |  |  |  | 84 | 60 |  |  |  |  | 1 |  | -1645192336 | 2 | 1 | -2 | 0 | 0 | 0 | 94.03 | 0 | 94.03 | 0 |  | 0 | 3 | 0 |  | 0 | 1 | 0 | 0 | 0 | 0 | 0
17 | 1 |  |  | 4 | 62.4.02.01-0063 | Источник бесперебойного питания СКАТ-1200Д исп. 2 | шт. | 1 | 0 |  |  |  |  | 1409.53 | 1409.53 | 0 | 0 | 0 | 0 | 0 | 0 | 0 | 0 | 0 |  | 67952996 | 1409.53 | 1409.53 | 0 | 0 | 0 | 0 | 0 | 0 | 0 | 1409.53 | 1409.53 | 0 | 0 | 0 | 0 | 0 | 0 | 0 | 0 | 0 | 1 | 1 |  |  | 1 | 1 | 1 | 1 |  |  |  |  | 3 | 3 | ФССЦ-2001, 62.4.02.01-0063, приказ Минстроя России №1039/пр от 30.12.2016г. |  |  | 600001 | 0 |  | 0 | 5 | 0 | 1 | 1 | 1 | 1 | 1 | 1 |  | 0 | 0 |  |  |  | 0 | 0 | 0 | [5 empty] | 0 |  | 0 | 1409.53 | 1409.53 | 0 | 0 | 0 | 0 | 0 | 0 | 0 | 0 | 0 | [13 empty] | 0 | 0 | 1 | 1 |  |  |  | 1010 | шт. | шт. | 1 | [6 empty] | 64675002 | 5 | оборудование | 0 |  | 3 | 600001 | Оборудование по ценникам | ОБОРУД. |  |  |  | 131072 | 1409.53 | 1409.53 | 0 | 0 | 0 | 0 | 0 | 0 | [17 empty] | 0 | 1409.53 | 0 |  |  |  |  | 0 | 0 |  |  |  |  | 1 |  | -665731670 | 2 | 1 | -2 | 0 | 0 | 0 | 1409.53 | 0 | 0 | 0 |  | 0 | 3 | 0 |  | 0 | 1 | 0 | 0 | 0 | 0 | 0
17 | 1 |  |  | 5 | 62.4.01.01-0005 | Батарея аккумуляторная АКБ-12 12В/12 А/ч | шт. | 2 | 0 |  |  |  |  | 310 | 310 | 0 | 0 | 0 | 0 | 0 | 0 | 0 | 0 | 0 |  | 67952996 | 155 | 155 | 0 | 0 | 0 | 0 | 0 | 0 | 0 | 155 | 155 | 0 | 0 | 0 | 0 | 0 | 0 | 0 | 0 | 0 | 1 | 1 |  |  | 1 | 1 | 1 | 1 |  |  |  |  | 3 | 3 | ФССЦ-2001, 62.4.01.01-0005, приказ Минстроя России №1039/пр от 30.12.2016г. |  |  | 600001 | 0 |  | 0 | 5 | 0 | 1 | 1 | 1 | 1 | 1 | 1 |  | 0 | 0 |  |  |  | 0 | 0 | 0 | [5 empty] | 0 |  | 0 | 310 | 155 | 0 | 0 | 0 | 0 | 0 | 0 | 0 | 0 | 0 | [13 empty] | 0 | 0 | 1 | 1 |  |  |  | 1010 | шт. | шт. | 1 | [6 empty] | 64675002 | 5 | оборудование | 0 |  | 3 | 600001 | Оборудование по ценникам | ОБОРУД. |  |  |  | 131072 | 155 | 155 | 0 | 0 | 0 | 0 | 0 | 0 | [17 empty] | 0 | 310 | 0 |  |  |  |  | 0 | 0 |  |  |  |  | 1 |  | -566837935 | 2 | 1 | -2 | 0 | 0 | 0 | 310 | 0 | 0 | 0 |  | 0 | 3 | 0 |  | 0 | 1 | 0 | 0 | 0 | 0 | 0
17 | 1 | 25 | 25 | 6 | м37-01-014-01 | Монтаж машин и механизмов в помещении, масса машин и механизмов 0,03 т | ШТ | 1 | 0 |  |  |  |  | 983.65 | 248.66 | 473.67 | 39.44 | 261.32 | 0 | 27.8 | 3.4 | 0 | 252.64 | 180.46 |  | 67952996 | 983.65 | 248.66 | 473.67 | 39.44 | 261.32 | 0 | 27.8 | 3.4 | 0 | 983.65 | 248.66 | 473.67 | 39.44 | 261.32 | 0 | 27.8 | 3.4 | 0 | 84 | 60 | 1 | 1 |  |  | 1 | 1 | 1 | 1 |  |  |  |  | 0 | 2 | ФЕРм-2001, м37-01-014-01, приказ Минстроя России №1039/пр от 30.12.2016г. |  |  | 137001 | 0 |  | 0 | 3 | 0 | 1 | 1 | 1 | 1 | 1 | 1 |  | 84 | 60 |  |  |  | 0 | 0 | 0 | [5 empty] | 0 |  | 0 | 983.65 | 248.66 | 473.67 | 39.44 | 261.32 | 0 | 27.8 | 3.4 | 0 | 252.6384 | 180.456 | [13 empty] | 0 | 0 | 1 | 1 |  |  |  | 1013 | ШТ | ШТ | 1 | [6 empty] | 64674983 | 3 | Монтажные работы | 0 |  | 2 | 137001 | Оборудование общего назначения | мФЕР-37 |  |  |  | 131072 | 983.65 | 248.66 | 473.67 | 39.44 | 261.32 | 27.8 | 3.4 | 0 | [17 empty] | 0 | 0 | 0 |  |  |  |  | 84 | 60 |  |  |  |  | 1 |  | 1402734497 | 2 | 1 | -2 | 0 | 0 | 0 | 1416.75 | 0 | 1416.75 | 0 |  | 0 | 3 | 0 |  | 0 | 1 | 0 | 0 | 0 | 0 | 0
17 | 1 |  |  | 7 | цена поставщика | Станция пожарной сигнализации FX-Net FXM/RU | ШТ | 1 | 0 |  |  |  |  | 35022.14 | 35022.14 | 0 | 0 | 0 | 0 | 0 | 0 | 0 | 0 | 0 |  | 67952996 | 35022.14 | 35022.14 | 0 | 0 | 0 | 0 | 0 | 0 | 0 | 35022.14 | 35022.14 | 0 | 0 | 0 | 0 | 0 | 0 | 0 | 0 | 0 | 1 | 1 |  |  | 1 | 1 | 1 | 1 |  |  |  |  | 3 | 3 |  |  |  | 1100 | 0 |  | 0 | 8 | 0 | 1 | 1 | 1 | 1 | 1 | 1 |  | 0 | 0 |  |  |  | 0 | 0 | 0 | [5 empty] | 0 |  | 0 | 35022.14 | 35022.14 | 0 | 0 | 0 | 0 | 0 | 0 | 0 | 0 | 0 | [13 empty] | 0 | 0 | 1 | 1 |  |  |  | 1013 | ШТ | ШТ | 1 | [6 empty] | 64675249 | 8 | Материалы строительные | 0 |  | 1 | 1100 | Материалы, изделия и конструкции | материалы (03) |  |  |  | 131072 | 34168.37 | 35022.14 | 0 | 0 | 0 | 0 | 0 | 0 | 5 |  |  | 1 | 18 |  | 158049.2 | [10 empty] | 0 | 35022.14 | 0 |  |  |  |  | 0 | 0 |  | [158 049,2 / 1,2 / 3,92] + 3% Трансп + 1,2% Заг.скл |  |  | 1 |  | 1493937217 | 2 | 3 | 3 | 0 | 0 | 0 | 35022.14 | 0 | 0 | 0 |  | 1 | 1 | 0 |  | 0 | 1 | 0 | 0 | 0 | 0 | 0
17 | 1 | 29 | 29 | 8 | м11-04-008-01 | Съемные и выдвижные блоки (модули, ячейки, ТЭЗ), масса до 5 кг | ШТ | 2 | 0 |  |  |  |  | 19.48 | 0.36 | 1.32 | 0.24 | 17.8 | 0 | 2.06 | 0.02 | 0 | 17.5 | 11.73 |  | 67952996 | 9.74 | 0.18 | 0.66 | 0.12 | 8.9 | 0 | 1.03 | 0.01 | 0 | 9.74 | 0.18 | 0.66 | 0.12 | 8.9 | 0 | 1.03 | 0.01 | 0 | 97 | 65 | 1 | 1 |  |  | 1 | 1 | 1 | 1 |  |  |  |  | 0 | 2 | ФЕРм-2001, м11-04-008-01, приказ Минстроя России №1039/пр от 30.12.2016г. |  |  | 111002 | 0 |  | 0 | 3 | 0 | 1 | 1 | 1 | 1 | 1 | 1 |  | 97 | 65 |  |  |  | 0 | 0 | 0 | [5 empty] | 0 |  | 0 | 19.48 | 0.18 | 0.66 | 0.12 | 8.9 | 0 | 1.03 | 0.01 | 0 | 17.4988 | 11.726 | [13 empty] | 0 | 0 | 1 | 1 |  |  |  | 1013 | ШТ | ШТ | 1 | [6 empty] | 64674954 | 3 | Монтажные работы | 0 |  | 2 | 111002 | Автоматика : устройство микропроцессороной техники - (при устройстве средств посадки самолетов ( отдел 04): НР=95%, СП=55% - {АВИА}=1) | мФЕР-11 |  |  |  | 131072 | 9.74 | 0.18 | 0.66 | 0.12 | 8.9 | 1.03 | 0.01 | 0 | [17 empty] | 0 | 0 | 0 |  |  |  |  | 97 | 65 |  |  |  |  | 1 |  | -1333379493 | 2 | 1 | -2 | 0 | 0 | 0 | 48.71 | 0 | 48.71 | 0 |  | 0 | 3 | 0 |  | 0 | 1 | 0 | 0 | 0 | 0 | 0
17 | 1 |  |  | 9 | цена поставщика | NPort 5230 2-портовый асинхронный сервер RS-232 + RS-422/485 в Ethernet | ШТ | 1 | 0 |  |  |  |  | 3094.18 | 3094.18 | 0 | 0 | 0 | 0 | 0 | 0 | 0 | 0 | 0 |  | 67952996 | 3094.18 | 3094.18 | 0 | 0 | 0 | 0 | 0 | 0 | 0 | 3094.18 | 3094.18 | 0 | 0 | 0 | 0 | 0 | 0 | 0 | 0 | 0 | 1 | 1 |  |  | 1 | 1 | 1 | 1 |  |  |  |  | 3 | 3 |  |  |  | 1100 | 0 |  | 0 | 8 | 0 | 1 | 1 | 1 | 1 | 1 | 1 |  | 0 | 0 |  |  |  | 0 | 0 | 0 | [5 empty] | 0 |  | 0 | 3094.18 | 3094.18 | 0 | 0 | 0 | 0 | 0 | 0 | 0 | 0 | 0 | [13 empty] | 0 | 0 | 1 | 1 |  |  |  | 1013 | ШТ | ШТ | 1 | [6 empty] | 64675249 | 8 | Материалы строительные | 0 |  | 1 | 1100 | Материалы, изделия и конструкции | материалы (03) |  |  |  | 131072 | 3018.75 | 3094.18 | 0 | 0 | 0 | 0 | 0 | 0 | 5 |  |  | 1 | 18 |  | 13963.54 | [10 empty] | 0 | 3094.18 | 0 |  |  |  |  | 0 | 0 |  | [13 963,54 / 1,2 / 3,92] + 3% Трансп + 1,2% Заг.скл |  |  | 1 |  | 1777633351 | 2 | 3 | 3 | 0 | 0 | 0 | 3094.18 | 0 | 0 | 0 |  | 1 | 1 | 0 |  | 0 | 1 | 0 | 0 | 0 | 0 | 0
17 | 1 |  |  | 10 | цена поставщика | Релейный модуль РМ-03 исп.12VDC | ШТ | 1 | 0 |  |  |  |  | 84.2 | 84.2 | 0 | 0 | 0 | 0 | 0 | 0 | 0 | 0 | 0 |  | 67952996 | 84.2 | 84.2 | 0 | 0 | 0 | 0 | 0 | 0 | 0 | 84.2 | 84.2 | 0 | 0 | 0 | 0 | 0 | 0 | 0 | 0 | 0 | 1 | 1 |  |  | 1 | 1 | 1 | 1 |  |  |  |  | 3 | 3 |  |  |  | 1100 | 0 |  | 0 | 8 | 0 | 1 | 1 | 1 | 1 | 1 | 1 |  | 0 | 0 |  |  |  | 0 | 0 | 0 | [5 empty] | 0 |  | 0 | 84.2 | 84.2 | 0 | 0 | 0 | 0 | 0 | 0 | 0 | 0 | 0 | [13 empty] | 0 | 0 | 1 | 1 |  |  |  | 1013 | ШТ | ШТ | 1 | [6 empty] | 64675249 | 8 | Материалы строительные | 0 |  | 1 | 1100 | Материалы, изделия и конструкции | материалы (03) |  |  |  | 131072 | 82.15 | 84.2 | 0 | 0 | 0 | 0 | 0 | 0 | 5 |  |  | 1 | 18 |  | 380 | [10 empty] | 0 | 84.2 | 0 |  |  |  |  | 0 | 0 |  | [380 / 1,2 / 3,92] + 3% Трансп + 1,2% Заг.скл |  |  | 1 |  | 1275175624 | 2 | 3 | 3 | 0 | 0 | 0 | 84.2 | 0 | 0 | 0 |  | 1 | 1 | 0 |  | 0 | 1 | 0 | 0 | 0 | 0 | 0
17 | 1 | 31 | 31 | 11 | м11-04-028-01 | Включение в аппаратуру разъемов штепсельных, количество контактов в разъеме до 14 шт. | ШТ | 4 | 0 |  |  |  |  | 8.44 | 0.16 | 0 | 0 | 8.28 | 0 | 0.88 | 0 | 0 | 8.03 | 5.38 |  | 67952996 | 2.11 | 0.04 | 0 | 0 | 2.07 | 0 | 0.22 | 0 | 0 | 2.11 | 0.04 | 0 | 0 | 2.07 | 0 | 0.22 | 0 | 0 | 97 | 65 | 1 | 1 |  |  | 1 | 1 | 1 | 1 |  |  |  |  | 0 | 2 | ФЕРм-2001, м11-04-028-01, приказ Минстроя России №1039/пр от 30.12.2016г. |  |  | 111002 | 0 |  | 0 | 3 | 0 | 1 | 1 | 1 | 1 | 1 | 1 |  | 97 | 65 |  |  |  | 0 | 0 | 0 | [5 empty] | 0 |  | 0 | 8.44 | 0.04 | 0 | 0 | 2.07 | 0 | 0.22 | 0 | 0 | 8.0316 | 5.382 | [13 empty] | 0 | 0 | 1 | 1 |  |  |  | 1013 | ШТ | ШТ | 1 | [6 empty] | 64674954 | 3 | Монтажные работы | 0 |  | 2 | 111002 | Автоматика : устройство микропроцессороной техники - (при устройстве средств посадки самолетов ( отдел 04): НР=95%, СП=55% - {АВИА}=1) | мФЕР-11 |  |  |  | 131072 | 2.11 | 0.04 | 0 | 0 | 2.07 | 0.22 | 0 | 0 | [17 empty] | 0 | 0 | 0 |  |  |  |  | 97 | 65 |  |  |  |  | 1 |  | -293387061 | 2 | 1 | -2 | 0 | 0 | 0 | 21.85 | 0 | 21.85 | 0 |  | 0 | 3 | 0 |  | 0 | 1 | 0 | 0 | 0 | 0 | 0
17 | 1 | 37 | 37 | 12 | м10-08-001-13 | Устройства промежуточные на количество лучей 1 | ШТ | 1 | 0 |  |  |  |  | 15.56 | 3.31 | 0 | 0 | 12.25 | 0 | 1.2 | 0 | 0 | 10.29 | 7.35 |  | 67952996 | 15.56 | 3.31 | 0 | 0 | 12.25 | 0 | 1.2 | 0 | 0 | 15.56 | 3.31 | 0 | 0 | 12.25 | 0 | 1.2 | 0 | 0 | 84 | 60 | 1 | 1 |  |  | 1 | 1 | 1 | 1 |  |  |  |  | 0 | 2 | ФЕРм-2001, м10-08-001-13, приказ Минстроя России №1039/пр от 30.12.2016г. |  |  | 110011 | 0 |  | 0 | 3 | 0 | 1 | 1 | 1 | 1 | 1 | 1 |  | 84 | 60 |  |  |  | 0 | 0 | 0 | [5 empty] | 0 |  | 0 | 15.56 | 3.31 | 0 | 0 | 12.25 | 0 | 1.2 | 0 | 0 | 10.29 | 7.35 | [13 empty] | 0 | 0 | 1 | 1 |  |  |  | 1013 | ШТ | ШТ | 1 | [6 empty] | 64674997 | 3 | Монтажные работы | 0 |  | 2 | 110011 | Связь: пожарно-охранная сигнализация и пром. телевиз. установки ( отделы 8 и 9 ) (при устройстве средств посадки самолетов : НР=95%, СП=55% - {АВИА}=1) | мФЕР-10 |  |  |  | 131072 | 15.56 | 3.31 | 0 | 0 | 12.25 | 1.2 | 0 | 0 | [17 empty] | 0 | 0 | 0 |  |  |  |  | 84 | 60 |  |  |  |  | 1 |  | -781781349 | 2 | 1 | -2 | 0 | 0 | 0 | 33.2 | 0 | 33.2 | 0 |  | 0 | 3 | 0 |  | 0 | 1 | 0 | 0 | 0 | 0 | 0
17 | 1 |  |  | 13 | цена поставщика | Плата последовательного интерфейса панелей FX-SAB (00702521) | ШТ | 1 | 0 |  |  |  |  | 7452.97 | 7452.97 | 0 | 0 | 0 | 0 | 0 | 0 | 0 | 0 | 0 |  | 67952996 | 7452.97 | 7452.97 | 0 | 0 | 0 | 0 | 0 | 0 | 0 | 7452.97 | 7452.97 | 0 | 0 | 0 | 0 | 0 | 0 | 0 | 0 | 0 | 1 | 1 |  |  | 1 | 1 | 1 | 1 |  |  |  |  | 3 | 3 |  |  |  | 1100 | 0 |  | 0 | 8 | 0 | 1 | 1 | 1 | 1 | 1 | 1 |  | 0 | 0 |  |  |  | 0 | 0 | 0 | [5 empty] | 0 |  | 0 | 7452.97 | 7452.97 | 0 | 0 | 0 | 0 | 0 | 0 | 0 | 0 | 0 | [13 empty] | 0 | 0 | 1 | 1 |  |  |  | 1013 | ШТ | ШТ | 1 | [6 empty] | 64675249 | 8 | Материалы строительные | 0 |  | 1 | 1100 | Материалы, изделия и конструкции | материалы (03) |  |  |  | 131072 | 7271.27 | 7452.97 | 0 | 0 | 0 | 0 | 0 | 0 | 5 |  |  | 1 | 18 |  | 33634 | [10 empty] | 0 | 7452.97 | 0 |  |  |  |  | 0 | 0 |  | [33 634 / 1,2 / 3,92] + 3% Трансп + 1,2% Заг.скл |  |  | 1 |  | 1206346737 | 2 | 3 | 3 | 0 | 0 | 0 | 7452.97 | 0 | 0 | 0 |  | 1 | 1 | 0 |  | 0 | 1 | 0 | 0 | 0 | 0 | 0
17 | 1 | 43 | 43 | 14 | м10-08-001-12 | Устройства промежуточные на количество лучей 5 | ШТ | 1 | 0 |  |  |  |  | 28.93 | 4.09 | 0 | 0 | 24.84 | 0 | 2.4 | 0 | 0 | 20.87 | 14.9 |  | 67952996 | 28.93 | 4.09 | 0 | 0 | 24.84 | 0 | 2.4 | 0 | 0 | 28.93 | 4.09 | 0 | 0 | 24.84 | 0 | 2.4 | 0 | 0 | 84 | 60 | 1 | 1 |  |  | 1 | 1 | 1 | 1 |  |  |  |  | 0 | 2 | ФЕРм-2001, м10-08-001-12, приказ Минстроя России №1039/пр от 30.12.2016г. |  |  | 110011 | 0 |  | 0 | 3 | 0 | 1 | 1 | 1 | 1 | 1 | 1 |  | 84 | 60 |  |  |  | 0 | 0 | 0 | [5 empty] | 0 |  | 0 | 28.93 | 4.09 | 0 | 0 | 24.84 | 0 | 2.4 | 0 | 0 | 20.8656 | 14.904 | [13 empty] | 0 | 0 | 1 | 1 |  |  |  | 1013 | ШТ | ШТ | 1 | [6 empty] | 64674997 | 3 | Монтажные работы | 0 |  | 2 | 110011 | Связь: пожарно-охранная сигнализация и пром. телевиз. установки ( отделы 8 и 9 ) (при устройстве средств посадки самолетов : НР=95%, СП=55% - {АВИА}=1) | мФЕР-10 |  |  |  | 131072 | 28.93 | 4.09 | 0 | 0 | 24.84 | 2.4 | 0 | 0 | [17 empty] | 0 | 0 | 0 |  |  |  |  | 84 | 60 |  |  |  |  | 1 |  | 177670689 | 2 | 1 | -2 | 0 | 0 | 0 | 64.7 | 0 | 64.7 | 0 |  | 0 | 3 | 0 |  | 0 | 1 | 0 | 0 | 0 | 0 | 0
17 | 1 |  |  | 15 | цена поставщика | Плата расширения на 2 адресно-аналоговых шлейфа FX-SLC (00702511) | ШТ | 1 | 0 |  |  |  |  | 7110.72 | 7110.72 | 0 | 0 | 0 | 0 | 0 | 0 | 0 | 0 | 0 |  | 67952996 | 7110.72 | 7110.72 | 0 | 0 | 0 | 0 | 0 | 0 | 0 | 7110.72 | 7110.72 | 0 | 0 | 0 | 0 | 0 | 0 | 0 | 0 | 0 | 1 | 1 |  |  | 1 | 1 | 1 | 1 |  |  |  |  | 3 | 3 |  |  |  | 1100 | 0 |  | 0 | 8 | 0 | 1 | 1 | 1 | 1 | 1 | 1 |  | 0 | 0 |  |  |  | 0 | 0 | 0 | [5 empty] | 0 |  | 0 | 7110.72 | 7110.72 | 0 | 0 | 0 | 0 | 0 | 0 | 0 | 0 | 0 | [13 empty] | 0 | 0 | 1 | 1 |  |  |  | 1013 | ШТ | ШТ | 1 | [6 empty] | 64675249 | 8 | Материалы строительные | 0 |  | 1 | 1100 | Материалы, изделия и конструкции | материалы (03) |  |  |  | 131072 | 6937.37 | 7110.72 | 0 | 0 | 0 | 0 | 0 | 0 | 5 |  |  | 1 | 18 |  | 32089.5 | [10 empty] | 0 | 7110.72 | 0 |  |  |  |  | 0 | 0 |  | [32 089,5 / 1,2 / 3,92] + 3% Трансп + 1,2% Заг.скл |  |  | 1 |  | 59477733 | 2 | 3 | 3 | 0 | 0 | 0 | 7110.72 | 0 | 0 | 0 |  | 1 | 1 | 0 |  | 0 | 1 | 0 | 0 | 0 | 0 | 0
17 | 1 | 49 | 49 | 16 | м10-08-001-05 | Приборы ПС на 1 луч | ШТ | 1 | 0 |  |  |  |  | 21.61 | 4.04 | 0 | 0 | 17.57 | 0 | 1.8 | 0 | 0 | 14.76 | 10.54 |  | 67952996 | 21.61 | 4.04 | 0 | 0 | 17.57 | 0 | 1.8 | 0 | 0 | 21.61 | 4.04 | 0 | 0 | 17.57 | 0 | 1.8 | 0 | 0 | 84 | 60 | 1 | 1 |  |  | 1 | 1 | 1 | 1 |  |  |  |  | 0 | 2 | ФЕРм-2001, м10-08-001-05, приказ Минстроя России №1039/пр от 30.12.2016г. |  |  | 110011 | 0 |  | 0 | 3 | 0 | 1 | 1 | 1 | 1 | 1 | 1 |  | 84 | 60 |  |  |  | 0 | 0 | 0 | [5 empty] | 0 |  | 0 | 21.61 | 4.04 | 0 | 0 | 17.57 | 0 | 1.8 | 0 | 0 | 14.7588 | 10.542 | [13 empty] | 0 | 0 | 1 | 1 |  |  |  | 1013 | ШТ | ШТ | 1 | [6 empty] | 64674997 | 3 | Монтажные работы | 0 |  | 2 | 110011 | Связь: пожарно-охранная сигнализация и пром. телевиз. установки ( отделы 8 и 9 ) (при устройстве средств посадки самолетов : НР=95%, СП=55% - {АВИА}=1) | мФЕР-10 |  |  |  | 131072 | 21.61 | 4.04 | 0 | 0 | 17.57 | 1.8 | 0 | 0 | [17 empty] | 0 | 0 | 0 |  |  |  |  | 84 | 60 |  |  |  |  | 1 |  | 1788083109 | 2 | 1 | -2 | 0 | 0 | 0 | 46.91 | 0 | 46.91 | 0 |  | 0 | 3 | 0 |  | 0 | 1 | 0 | 0 | 0 | 0 | 0
17 | 1 |  |  | 17 | 61.2.07.11-0051 | Информатор телефонный, марка "С2000-ИТ" | шт. | 1 | 0 |  |  |  |  | 399.89 | 399.89 | 0 | 0 | 0 | 0 | 0 | 0 | 0 | 0 | 0 |  | 67952996 | 399.89 | 399.89 | 0 | 0 | 0 | 0 | 0 | 0 | 0 | 399.89 | 399.89 | 0 | 0 | 0 | 0 | 0 | 0 | 0 | 0 | 0 | 1 | 1 |  |  | 1 | 1 | 1 | 1 |  |  |  |  | 3 | 3 | ФССЦ-2001, 61.2.07.11-0051, приказ Минстроя России №1039/пр от 30.12.2016г. |  |  | 600001 | 0 |  | 0 | 5 | 0 | 1 | 1 | 1 | 1 | 1 | 1 |  | 0 | 0 |  |  |  | 0 | 0 | 0 | [5 empty] | 0 |  | 0 | 399.89 | 399.89 | 0 | 0 | 0 | 0 | 0 | 0 | 0 | 0 | 0 | [13 empty] | 0 | 0 | 1 | 1 |  |  |  | 1010 | шт. | шт. | 1 | [6 empty] | 64675002 | 5 | оборудование | 0 |  | 3 | 600001 | Оборудование по ценникам | ОБОРУД. |  |  |  | 131072 | 399.89 | 399.89 | 0 | 0 | 0 | 0 | 0 | 0 | [17 empty] | 0 | 399.89 | 0 |  |  |  |  | 0 | 0 |  |  |  |  | 1 |  | 425234199 | 2 | 1 | -2 | 0 | 0 | 0 | 399.89 | 0 | 0 | 0 |  | 0 | 3 | 0 |  | 0 | 1 | 0 | 0 | 0 | 0 | 0
17 | 1 | 55 | 55 | 18 | м10-08-002-02 | Извещатель ПС автоматический дымовой, фотоэлектрический, радиоизотопный, световой в нормальном исполнении | ШТ | 3 | 0 |  |  |  |  | 56.73 | 8.25 | 0 | 0 | 48.48 | 0 | 5.04 | 0 | 0 | 40.72 | 29.09 |  | 67952996 | 18.91 | 2.75 | 0 | 0 | 16.16 | 0 | 1.68 | 0 | 0 | 18.91 | 2.75 | 0 | 0 | 16.16 | 0 | 1.68 | 0 | 0 | 84 | 60 | 1 | 1 |  |  | 1 | 1 | 1 | 1 |  |  |  |  | 0 | 2 | ФЕРм-2001, м10-08-002-02, приказ Минстроя России №1039/пр от 30.12.2016г. |  |  | 110011 | 0 |  | 0 | 3 | 0 | 1 | 1 | 1 | 1 | 1 | 1 |  | 84 | 60 |  |  |  | 0 | 0 | 0 | [5 empty] | 0 |  | 0 | 56.73 | 2.75 | 0 | 0 | 16.16 | 0 | 1.68 | 0 | 0 | 40.7232 | 29.088 | [13 empty] | 0 | 0 | 1 | 1 |  |  |  | 1013 | ШТ | ШТ | 1 | [6 empty] | 64674997 | 3 | Монтажные работы | 0 |  | 2 | 110011 | Связь: пожарно-охранная сигнализация и пром. телевиз. установки ( отделы 8 и 9 ) (при устройстве средств посадки самолетов : НР=95%, СП=55% - {АВИА}=1) | мФЕР-10 |  |  |  | 131072 | 18.91 | 2.75 | 0 | 0 | 16.16 | 1.68 | 0 | 0 | [17 empty] | 0 | 0 | 0 |  |  |  |  | 84 | 60 |  |  |  |  | 1 |  | 209323162 | 2 | 1 | -2 | 0 | 0 | 0 | 126.54 | 0 | 126.54 | 0 |  | 0 | 3 | 0 |  | 0 | 1 | 0 | 0 | 0 | 0 | 0
17 | 1 |  |  | 19 | цена поставщика | ИП212-132 ESMI 2251EH. Пожарный извещатель. | ШТ | 3 | 0 |  |  |  |  | 3398.97 | 3398.97 | 0 | 0 | 0 | 0 | 0 | 0 | 0 | 0 | 0 |  | 67952996 | 1132.99 | 1132.99 | 0 | 0 | 0 | 0 | 0 | 0 | 0 | 1132.99 | 1132.99 | 0 | 0 | 0 | 0 | 0 | 0 | 0 | 0 | 0 | 1 | 1 |  |  | 1 | 1 | 1 | 1 |  |  |  |  | 3 | 3 |  |  |  | 1100 | 0 |  | 0 | 8 | 0 | 1 | 1 | 1 | 1 | 1 | 1 |  | 0 | 0 |  |  |  | 0 | 0 | 0 | [5 empty] | 0 |  | 0 | 3398.97 | 1132.99 | 0 | 0 | 0 | 0 | 0 | 0 | 0 | 0 | 0 | [13 empty] | 0 | 0 | 1 | 1 |  |  |  | 1013 | ШТ | ШТ | 1 | [6 empty] | 64675249 | 8 | Материалы строительные | 0 |  | 1 | 1100 | Материалы, изделия и конструкции | материалы (03) |  |  |  | 131072 | 1132.99 | 1132.99 | 0 | 0 | 0 | 0 | 0 | 0 | 5 |  |  | 1 | 18 |  | 5113 | [10 empty] | 0 | 3398.97 | 0 |  |  |  |  | 0 | 0 |  | [5 113 / 1,2 / 3,92] + 3% Трансп + 1,2% Заг.скл |  |  | 1 |  | 116693032 | 2 | 3 | 3 | 0 | 0 | 0 | 3398.97 | 0 | 0 | 0 |  | 1 | 1 | 0 |  | 0 | 1 | 0 | 0 | 0 | 0 | 0
17 | 1 | 61 | 61 | 20 | м08-01-081-01 | Аппарат (кнопка, ключ управления, замок электромагнитной блокировки, звуковой сигнал, сигнальная лампа) управления и сигнализации, количество подключаемых концов до 2 | ШТ | 1 | 0 |  |  |  |  | 18.74 | 0.76 | 7.11 | 1 | 10.87 | 0 | 1.13 | 0.08 | 0 | 11.87 | 7.72 |  | 67952996 | 18.74 | 0.76 | 7.11 | 1 | 10.87 | 0 | 1.13 | 0.08 | 0 | 18.74 | 0.76 | 7.11 | 1 | 10.87 | 0 | 1.13 | 0.08 | 0 | 100 | 65 | 1 | 1 |  |  | 1 | 1 | 1 | 1 |  |  |  |  | 0 | 2 | ФЕРм-2001, м08-01-081-01, приказ Минстроя России №1039/пр от 30.12.2016г. |  |  | 108001 | 0 |  | 0 | 3 | 0 | 1 | 1 | 1 | 1 | 1 | 1 |  | 100 | 65 |  |  |  | 0 | 0 | 0 | [5 empty] | 0 |  | 0 | 18.74 | 0.76 | 7.11 | 1 | 10.87 | 0 | 1.13 | 0.08 | 0 | 11.87 | 7.7155 | [13 empty] | 0 | 0 | 1 | 1 |  |  |  | 1013 | ШТ | ШТ | 1 | [6 empty] | 64674943 | 3 | Монтажные работы | 0 |  | 2 | 108001 | Электромонтажные работы , отдел 01-03 : ( на АЭС НР = 110% ) - (работы по упр. авиа.- движением: СП=55% ( {АВИА}=1; обычные работы : СП=65 - {AВИА}=0), при работе на АЭС СП= 68% ) | мФЕР-08 |  |  |  | 131072 | 18.74 | 0.76 | 7.11 | 1 | 10.87 | 1.13 | 0.08 | 0 | [17 empty] | 0 | 0 | 0 |  |  |  |  | 100 | 65 |  |  |  |  | 1 |  | 909467175 | 2 | 1 | -2 | 0 | 0 | 0 | 38.33 | 0 | 38.33 | 0 |  | 0 | 3 | 0 |  | 0 | 1 | 0 | 0 | 0 | 0 | 0
17 | 1 |  |  | 21 | 61.2.02.03-0030 | Извещатель пожарный ручной ИПР-535 (МСР5А) | 10 шт. | 0.1 | 0 |  |  |  |  | 519.57 | 519.57 | 0 | 0 | 0 | 0 | 0 | 0 | 0 | 0 | 0 |  | 67952996 | 5195.67 | 5195.67 | 0 | 0 | 0 | 0 | 0 | 0 | 0 | 5195.67 | 5195.67 | 0 | 0 | 0 | 0 | 0 | 0 | 0 | 0 | 0 | 1 | 1 |  |  | 1 | 1 | 1 | 1 |  |  |  |  | 3 | 3 | ФССЦ-2001, 61.2.02.03-0030, приказ Минстроя России №1039/пр от 30.12.2016г. |  |  | 600001 | 0 |  | 0 | 5 | 0 | 1 | 1 | 1 | 1 | 1 | 1 |  | 0 | 0 |  |  |  | 0 | 0 | 0 | [5 empty] | 0 |  | 0 | 519.57 | 5195.67 | 0 | 0 | 0 | 0 | 0 | 0 | 0 | 0 | 0 | [13 empty] | 0 | 0 | 1 | 1 |  |  |  | 1010 | 10 шт. | 10 шт. | 10 | [6 empty] | 64675002 | 5 | оборудование | 0 |  | 3 | 600001 | Оборудование по ценникам | ОБОРУД. |  |  |  | 131072 | 5195.67 | 5195.67 | 0 | 0 | 0 | 0 | 0 | 0 | [17 empty] | 0 | 519.57 | 0 |  |  |  |  | 0 | 0 |  |  |  |  | 1 |  | -1808383954 | 2 | 1 | -2 | 0 | 0 | 0 | 519.57 | 0 | 0 | 0 |  | 0 | 3 | 0 |  | 0 | 1 | 0 | 0 | 0 | 0 | 0
17 | 1 | 68 | 68 | 22 | м10-08-002-06 | Конструкция для установки извещателя | ШТ | 7 | 0 |  |  |  |  | 38.78 | 8.4 | 6.79 | 0 | 23.59 | 0 | 2.45 | 0 | 0 | 19.82 | 14.15 |  | 67952996 | 5.54 | 1.2 | 0.97 | 0 | 3.37 | 0 | 0.35 | 0 | 0 | 5.54 | 1.2 | 0.97 | 0 | 3.37 | 0 | 0.35 | 0 | 0 | 84 | 60 | 1 | 1 |  |  | 1 | 1 | 1 | 1 |  |  |  |  | 0 | 2 | ФЕРм-2001, м10-08-002-06, приказ Минстроя России №1039/пр от 30.12.2016г. |  |  | 110011 | 0 |  | 0 | 3 | 0 | 1 | 1 | 1 | 1 | 1 | 1 |  | 84 | 60 |  |  |  | 0 | 0 | 0 | [5 empty] | 0 |  | 0 | 38.78 | 1.2 | 0.97 | 0 | 3.37 | 0 | 0.35 | 0 | 0 | 19.8156 | 14.154 | [13 empty] | 0 | 0 | 1 | 1 |  |  |  | 1013 | ШТ | ШТ | 1 | [6 empty] | 64674997 | 3 | Монтажные работы | 0 |  | 2 | 110011 | Связь: пожарно-охранная сигнализация и пром. телевиз. установки ( отделы 8 и 9 ) (при устройстве средств посадки самолетов : НР=95%, СП=55% - {АВИА}=1) | мФЕР-10 |  |  |  | 131072 | 5.54 | 1.2 | 0.97 | 0 | 3.37 | 0.35 | 0 | 0 | [17 empty] | 0 | 0 | 0 |  |  |  |  | 84 | 60 |  |  |  |  | 1 |  | 890416501 | 2 | 1 | -2 | 0 | 0 | 0 | 72.75 | 0 | 72.75 | 0 |  | 0 | 3 | 0 |  | 0 | 1 | 0 | 0 | 0 | 0 | 0
17 | 1 |  |  | 23 | цена поставщика | Esmi B524HTR база | ШТ | 4 | 0 |  |  |  |  | 1268.88 | 1268.88 | 0 | 0 | 0 | 0 | 0 | 0 | 0 | 0 | 0 |  | 67952996 | 317.22 | 317.22 | 0 | 0 | 0 | 0 | 0 | 0 | 0 | 317.22 | 317.22 | 0 | 0 | 0 | 0 | 0 | 0 | 0 | 0 | 0 | 1 | 1 |  |  | 1 | 1 | 1 | 1 |  |  |  |  | 3 | 2 |  |  |  | 1100 | 0 |  | 0 | 8 | 0 | 1 | 1 | 1 | 1 | 1 | 1 |  | 0 | 0 |  |  |  | 0 | 0 | 0 | [5 empty] | 0 |  | 0 | 1268.88 | 317.22 | 0 | 0 | 0 | 0 | 0 | 0 | 0 | 0 | 0 | [13 empty] | 0 | 0 | 1 | 1 |  |  |  | 1013 | ШТ | ШТ | 1 | [6 empty] | 64675249 | 8 | Материалы строительные | 0 |  | 1 | 1100 | Материалы, изделия и конструкции | материалы (03) |  |  |  | 131072 | 322.6 | 317.22 | 0 | 0 | 0 | 0 | 0 | 0 | 5 |  |  | 1 | 18 |  | 3620 | [10 empty] | 0 | 0 | 0 |  |  |  |  | 0 | 0 |  | [3 620 / 1,2 / 9,7] + 2% Заг.скл |  |  | 1 |  | 1355748692 | 2 | 3 | 3 | 0 | 0 | 0 | 1268.88 | 0 | 1268.88 | 0 |  | 1 | 1 | 0 |  | 0 | 1 | 0 | 0 | 0 | 0 | 0
17 | 1 |  |  | 24 | цена поставщика | База для ручных извещателей MCP5A SR1T | ШТ | 1 | 0 |  |  |  |  | 35.88 | 35.88 | 0 | 0 | 0 | 0 | 0 | 0 | 0 | 0 | 0 |  | 67952996 | 35.88 | 35.88 | 0 | 0 | 0 | 0 | 0 | 0 | 0 | 35.88 | 35.88 | 0 | 0 | 0 | 0 | 0 | 0 | 0 | 0 | 0 | 1 | 1 |  |  | 1 | 1 | 1 | 1 |  |  |  |  | 3 | 2 |  |  |  | 1100 | 0 |  | 0 | 8 | 0 | 1 | 1 | 1 | 1 | 1 | 1 |  | 0 | 0 |  |  |  | 0 | 0 | 0 | [5 empty] | 0 |  | 0 | 35.88 | 35.88 | 0 | 0 | 0 | 0 | 0 | 0 | 0 | 0 | 0 | [13 empty] | 0 | 0 | 1 | 1 |  |  |  | 1013 | ШТ | ШТ | 1 | [6 empty] | 64675249 | 8 | Материалы строительные | 0 |  | 1 | 1100 | Материалы, изделия и конструкции | материалы (03) |  |  |  | 131072 | 35.88 | 35.88 | 0 | 0 | 0 | 0 | 0 | 0 | 5 |  |  | 1 | 18 |  | 409.46 | [10 empty] | 0 | 0 | 0 |  |  |  |  | 0 | 0 |  | [409,46 / 1,2 / 9,7] + 2% Заг.скл |  |  | 1 |  | -658053870 | 2 | 3 | 3 | 0 | 0 | 0 | 35.88 | 0 | 35.88 | 0 |  | 1 | 1 | 0 |  | 0 | 1 | 0 | 0 | 0 | 0 | 0
17 | 1 |  |  | 25 | цена поставщика | База для настенного монтажа модулей | ШТ | 2 | 0 |  |  |  |  | 116.22 | 116.22 | 0 | 0 | 0 | 0 | 0 | 0 | 0 | 0 | 0 |  | 67952996 | 58.11 | 58.11 | 0 | 0 | 0 | 0 | 0 | 0 | 0 | 58.11 | 58.11 | 0 | 0 | 0 | 0 | 0 | 0 | 0 | 0 | 0 | 1 | 1 |  |  | 1 | 1 | 1 | 1 |  |  |  |  | 3 | 2 |  |  |  | 1100 | 0 |  | 0 | 8 | 0 | 1 | 1 | 1 | 1 | 1 | 1 |  | 0 | 0 |  |  |  | 0 | 0 | 0 | [5 empty] | 0 |  | 0 | 116.22 | 58.11 | 0 | 0 | 0 | 0 | 0 | 0 | 0 | 0 | 0 | [13 empty] | 0 | 0 | 1 | 1 |  |  |  | 1013 | ШТ | ШТ | 1 | [6 empty] | 64675249 | 8 | Материалы строительные | 0 |  | 1 | 1100 | Материалы, изделия и конструкции | материалы (03) |  |  |  | 0 | 58.11 | 58.11 | 0 | 0 | 0 | 0 | 0 | 0 | 5 |  |  | 1 | 18 |  | 663.17 | [10 empty] | 0 | 0 | 0 |  |  |  |  | 0 | 0 |  | [663,17 / 1,2 / 9,7] + 2% Заг.скл |  |  | 1 |  | -1383919808 | 2 | 3 | 3 | 0 | 0 | 0 | 116.22 | 0 | 116.22 | 0 |  | 1 | 1 | 0 |  | 0 | 1 | 0 | 0 | 0 | 0 | 0
17 | 1 | 73 | 73 | 26 | м10-08-001-02 | Приборы ПС приемно-контрольные, пусковые, концентратор блок базовый на 20 лучей | ШТ | 1 | 0 |  |  |  |  | 130.23 | 12.53 | 0 | 0 | 117.7 | 0 | 11.7 | 0 | 0 | 98.87 | 70.62 |  | 67952996 | 130.23 | 12.53 | 0 | 0 | 117.7 | 0 | 11.7 | 0 | 0 | 130.23 | 12.53 | 0 | 0 | 117.7 | 0 | 11.7 | 0 | 0 | 84 | 60 | 1 | 1 |  |  | 1 | 1 | 1 | 1 |  |  |  |  | 0 | 2 | ФЕРм-2001, м10-08-001-02, приказ Минстроя России №1039/пр от 30.12.2016г. |  |  | 110011 | 0 |  | 0 | 3 | 0 | 1 | 1 | 1 | 1 | 1 | 1 |  | 84 | 60 |  |  |  | 0 | 0 | 0 | [5 empty] | 0 |  | 0 | 130.23 | 12.53 | 0 | 0 | 117.7 | 0 | 11.7 | 0 | 0 | 98.868 | 70.62 | [13 empty] | 0 | 0 | 1 | 1 |  |  |  | 1013 | ШТ | ШТ | 1 | [6 empty] | 64674997 | 3 | Монтажные работы | 0 |  | 2 | 110011 | Связь: пожарно-охранная сигнализация и пром. телевиз. установки ( отделы 8 и 9 ) (при устройстве средств посадки самолетов : НР=95%, СП=55% - {АВИА}=1) | мФЕР-10 |  |  |  | 131072 | 130.23 | 12.53 | 0 | 0 | 117.7 | 11.7 | 0 | 0 | [17 empty] | 0 | 0 | 0 |  |  |  |  | 84 | 60 |  |  |  |  | 1 |  | -749346172 | 2 | 1 | -2 | 0 | 0 | 0 | 299.72 | 0 | 299.72 | 0 |  | 0 | 3 | 0 |  | 0 | 1 | 0 | 0 | 0 | 0 | 0
17 | 1 |  |  | 27 | цена поставщика | Модуль управления цепями 240В монтаж на DIN-рейку EM201Е-240-DIN | ШТ | 1 | 0 |  |  |  |  | 884.85 | 884.85 | 0 | 0 | 0 | 0 | 0 | 0 | 0 | 0 | 0 |  | 67952996 | 884.85 | 884.85 | 0 | 0 | 0 | 0 | 0 | 0 | 0 | 884.85 | 884.85 | 0 | 0 | 0 | 0 | 0 | 0 | 0 | 0 | 0 | 1 | 1 |  |  | 1 | 1 | 1 | 1 |  |  |  |  | 3 | 3 |  |  |  | 1100 | 0 |  | 0 | 8 | 0 | 1 | 1 | 1 | 1 | 1 | 1 |  | 0 | 0 |  |  |  | 0 | 0 | 0 | [5 empty] | 0 |  | 0 | 884.85 | 884.85 | 0 | 0 | 0 | 0 | 0 | 0 | 0 | 0 | 0 | [13 empty] | 0 | 0 | 1 | 1 |  |  |  | 1013 | ШТ | ШТ | 1 | [6 empty] | 64675249 | 8 | Материалы строительные | 0 |  | 1 | 1100 | Материалы, изделия и конструкции | материалы (03) |  |  |  | 131072 | 863.28 | 884.85 | 0 | 0 | 0 | 0 | 0 | 0 | 5 |  |  | 1 | 18 |  | 3993.18 | [10 empty] | 0 | 884.85 | 0 |  |  |  |  | 0 | 0 |  | [3 993,18 / 1,2 / 3,92] + 3% Трансп + 1,2% Заг.скл |  |  | 1 |  | -1531186186 | 2 | 3 | 3 | 0 | 0 | 0 | 884.85 | 0 | 0 | 0 |  | 1 | 1 | 0 |  | 0 | 1 | 0 | 0 | 0 | 0 | 0
17 | 1 | 79 | 79 | 28 | м10-08-001-09 | Приборы приемно-контрольные объектовые на 2 луча | ШТ | 4 | 0 |  |  |  |  | 254.56 | 18.56 | 0 | 0 | 236 | 0 | 22.8 | 0 | 0 | 198.24 | 141.6 |  | 67952996 | 63.64 | 4.64 | 0 | 0 | 59 | 0 | 5.7 | 0 | 0 | 63.64 | 4.64 | 0 | 0 | 59 | 0 | 5.7 | 0 | 0 | 84 | 60 | 1 | 1 |  |  | 1 | 1 | 1 | 1 |  |  |  |  | 0 | 2 | ФЕРм-2001, м10-08-001-09, приказ Минстроя России №1039/пр от 30.12.2016г. |  |  | 110011 | 0 |  | 0 | 3 | 0 | 1 | 1 | 1 | 1 | 1 | 1 |  | 84 | 60 |  |  |  | 0 | 0 | 0 | [5 empty] | 0 |  | 0 | 254.56 | 4.64 | 0 | 0 | 59 | 0 | 5.7 | 0 | 0 | 198.24 | 141.6 | [13 empty] | 0 | 0 | 1 | 1 |  |  |  | 1013 | ШТ | ШТ | 1 | [6 empty] | 64674997 | 3 | Монтажные работы | 0 |  | 2 | 110011 | Связь: пожарно-охранная сигнализация и пром. телевиз. установки ( отделы 8 и 9 ) (при устройстве средств посадки самолетов : НР=95%, СП=55% - {АВИА}=1) | мФЕР-10 |  |  |  | 131072 | 63.64 | 4.64 | 0 | 0 | 59 | 5.7 | 0 | 0 | [17 empty] | 0 | 0 | 0 |  |  |  |  | 84 | 60 |  |  |  |  | 1 |  | -1427311845 | 2 | 1 | -2 | 0 | 0 | 0 | 594.4 | 0 | 594.4 | 0 |  | 0 | 3 | 0 |  | 0 | 1 | 0 | 0 | 0 | 0 | 0
17 | 1 |  |  | 29 | цена поставщика | Модуль контроля двухканальный EM220E | ШТ | 4 | 0 |  |  |  |  | 4537.76 | 4537.76 | 0 | 0 | 0 | 0 | 0 | 0 | 0 | 0 | 0 |  | 67952996 | 1134.44 | 1134.44 | 0 | 0 | 0 | 0 | 0 | 0 | 0 | 1134.44 | 1134.44 | 0 | 0 | 0 | 0 | 0 | 0 | 0 | 0 | 0 | 1 | 1 |  |  | 1 | 1 | 1 | 1 |  |  |  |  | 3 | 3 |  |  |  | 1100 | 0 |  | 0 | 8 | 0 | 1 | 1 | 1 | 1 | 1 | 1 |  | 0 | 0 |  |  |  | 0 | 0 | 0 | [5 empty] | 0 |  | 0 | 4537.76 | 1134.44 | 0 | 0 | 0 | 0 | 0 | 0 | 0 | 0 | 0 | [13 empty] | 0 | 0 | 1 | 1 |  |  |  | 1013 | ШТ | ШТ | 1 | [6 empty] | 64675249 | 8 | Материалы строительные | 0 |  | 1 | 1100 | Материалы, изделия и конструкции | материалы (03) |  |  |  | 131072 | 1134.44 | 1134.44 | 0 | 0 | 0 | 0 | 0 | 0 | 5 |  |  | 1 | 18 |  | 5119.57 | [10 empty] | 0 | 4537.76 | 0 |  |  |  |  | 0 | 0 |  | [5 119,57 / 1,2 / 3,92] + 3% Трансп + 1,2% Заг.скл |  |  | 1 |  | -1329050895 | 2 | 3 | 3 | 0 | 0 | 0 | 4537.76 | 0 | 0 | 0 |  | 1 | 1 | 0 |  | 0 | 1 | 0 | 0 | 0 | 0 | 0
17 | 1 | 84 | 84 | 30 | м10-04-101-07 | Громкоговоритель или звуковая колонка в помещении | ШТ | 1 | 0 |  |  |  |  | 30.77 | 12.63 | 0 | 0 | 18.14 | 0 | 2 | 0 | 0 | 17.6 | 11.79 |  | 67952996 | 30.77 | 12.63 | 0 | 0 | 18.14 | 0 | 2 | 0 | 0 | 30.77 | 12.63 | 0 | 0 | 18.14 | 0 | 2 | 0 | 0 | 97 | 65 | 1 | 1 |  |  | 1 | 1 | 1 | 1 |  |  |  |  | 0 | 2 | ФЕРм-2001, м10-04-101-07, приказ Минстроя России №1039/пр от 30.12.2016г. |  |  | 110004 | 0 |  | 0 | 3 | 0 | 1 | 1 | 1 | 1 | 1 | 1 |  | 97 | 65 |  |  |  | 0 | 0 | 0 | [5 empty] | 0 |  | 0 | 30.77 | 12.63 | 0 | 0 | 18.14 | 0 | 2 | 0 | 0 | 17.5958 | 11.791 | [13 empty] | 0 | 0 | 1 | 1 |  |  |  | 1013 | ШТ | ШТ | 1 | [6 empty] | 64674950 | 3 | Монтажные работы | 0 |  | 2 | 110004 | Связь: монтаж теле- радио оборудования ( отдел 4 и 5 ) - (при устройстве средств посадки самолетов : НР=95%, СП=55% - {АВИА}=1) | мФЕР-10 |  |  |  | 131072 | 30.77 | 12.63 | 0 | 0 | 18.14 | 2 | 0 | 0 | [17 empty] | 0 | 0 | 0 |  |  |  |  | 97 | 65 |  |  |  |  | 1 |  | -1929198871 | 2 | 1 | -2 | 0 | 0 | 0 | 60.16 | 0 | 60.16 | 0 |  | 0 | 3 | 0 |  | 0 | 1 | 0 | 0 | 0 | 0 | 0
17 | 1 |  |  | 31 | 61.2.04.05-0003 | Оповещатель звуковой АС-10 (ООПЗ-12) | шт. | 1 | 0 |  |  |  |  | 37.09 | 37.09 | 0 | 0 | 0 | 0 | 0 | 0 | 0 | 0 | 0 |  | 67952996 | 37.09 | 37.09 | 0 | 0 | 0 | 0 | 0 | 0 | 0 | 37.09 | 37.09 | 0 | 0 | 0 | 0 | 0 | 0 | 0 | 0 | 0 | 1 | 1 |  |  | 1 | 1 | 1 | 1 |  |  |  |  | 3 | 3 | ФССЦ-2001, 61.2.04.05-0003, приказ Минстроя России №1039/пр от 30.12.2016г. |  |  | 600001 | 0 |  | 0 | 5 | 0 | 1 | 1 | 1 | 1 | 1 | 1 |  | 0 | 0 |  |  |  | 0 | 0 | 0 | [5 empty] | 0 |  | 0 | 37.09 | 37.09 | 0 | 0 | 0 | 0 | 0 | 0 | 0 | 0 | 0 | [13 empty] | 0 | 0 | 1 | 1 |  |  |  | 1010 | шт. | шт. | 1 | [6 empty] | 64675002 | 5 | оборудование | 0 |  | 3 | 600001 | Оборудование по ценникам | ОБОРУД. |  |  |  | 131072 | 37.09 | 37.09 | 0 | 0 | 0 | 0 | 0 | 0 | [17 empty] | 0 | 37.09 | 0 |  |  |  |  | 0 | 0 |  |  |  |  | 1 |  | -339839791 | 2 | 1 | -2 | 0 | 0 | 0 | 37.09 | 0 | 0 | 0 |  | 0 | 3 | 0 |  | 0 | 1 | 0 | 0 | 0 | 0 | 0
51 | 1 | 4 | 24 |  | Новый раздел | 1.Монтаж оборудования | 0 | [6 empty] | 67383.15 | 66052.51 | 489.25 | 40.73 | 841.39 | 0 | 85.6456 | 3.504 | 0 | 749.93 | 532.49 |  |  | 67383.15 | 66052.51 | 489.25 | 40.73 | 841.39 | 0 | 85.6456 | 3.504 | 0 | 749.93 | 532.49 |  |  | 0 | 64300.25 | 0 | 68665.57 | 0 | 4365.32 | 0 | 66052.51 | 1752.26 | 0 | 1752.26 | 64300.25 | 0 | 0 | 0 | [20 empty] | 0 | 64300.25 | 0 | 68665.57 | 0 | 4365.32 | 0 | 66052.51 | 1752.26 | 0 | 1752.26 | 64300.25 | 0 | 0 | 0 | [115 empty] | 0
50 | 0 | 0 | 1 | 201 | 67383.15 | ПЗ | Прямые затраты |  |  | 201 | 1 | 3 |  | 2
50 | 0 | 0 | 1 | 202 | 66052.51 | СтМатОб | Стоимость материальных ресурсов (всего) |  |  | 202 | 2 | 3 |  | 2
50 | 0 | 0 | 1 | 222 | 0 | СтМатОбЗак | Стоимость материалов и оборудования заказчика |  |  | 222 | 3 | 3 |  | 2
50 | 0 | 0 | 1 | 225 | 66052.51 | СтМатОбПод | Стоимость материалов и оборудования подрядчика |  |  | 225 | 4 | 3 |  | 2
50 | 0 | 0 | 1 | 226 | 1752.26 | СтМат | Стоимость материалов (всего) |  |  | 226 | 5 | 3 |  | 2
50 | 0 | 0 | 1 | 227 | 0 | СтМатЗак | Стоимость материалов заказчика |  |  | 227 | 6 | 3 |  | 2
50 | 0 | 0 | 1 | 228 | 1752.26 | СтМатПод | Стоимость материалов подрядчика |  |  | 228 | 7 | 3 |  | 2
50 | 0 | 0 | 1 | 216 | 64300.25 | Оборуд | Стоимость оборудования (всего) |  |  | 216 | 8 | 3 |  | 2
50 | 0 | 0 | 1 | 223 | 0 | ОборудЗак | Стоимость оборудования заказчика |  |  | 223 | 9 | 3 |  | 2
50 | 0 | 0 | 1 | 229 | 64300.25 | ОборудПод | Стоимость оборудования подрядчика |  |  | 229 | 10 | 3 |  | 2
50 | 0 | 0 | 1 | 203 | 489.25 | ЭММ | Эксплуатация машин |  |  | 203 | 11 | 3 |  | 2
50 | 0 | 0 | 1 | 231 | 0 | ЭММсНРиСП | Эксплуатация машин по ТСН-2001.16 |  |  | 231 | 12 | 3 |  | 2
50 | 0 | 0 | 1 | 204 | 40.73 | ЗПМ | ЗП машинистов |  |  | 204 | 13 | 3 |  | 2
50 | 0 | 0 | 1 | 205 | 841.39 | ОЗП | Основная ЗП рабочих |  |  | 205 | 14 | 3 |  | 2
50 | 0 | 0 | 1 | 232 | 0 | ОЗПсНРиСП | Основная ЗП рабочих по ТСН-2001.16 |  |  | 232 | 15 | 3 |  | 2
50 | 0 | 0 | 1 | 214 | 0 | Строит | Строительные работы с НР и СП |  |  | 214 | 16 | 3 |  | 2
50 | 0 | 0 | 1 | 215 | 4365.32 | Монтаж | Монтажные работы с НР и СП |  |  | 215 | 17 | 3 |  | 2
50 | 0 | 0 | 1 | 217 | 0 | Прочие | Прочие работы с НР и СП |  |  | 217 | 18 | 3 |  | 2
50 | 0 | 0 | 1 | 230 | 0 | ПрочиеЗатр | Прочие затраты по ТСН-2001.16 |  |  | 230 | 19 | 3 |  | 2
50 | 0 | 0 | 1 | 206 | 0 | ВозврМат | Возврат материалов |  |  | 206 | 20 | 3 |  | 2
50 | 0 | 0 | 1 | 207 | 85.6456 | ТрудСтр | Трудозатраты строителей |  |  | 207 | 21 | 3 |  | -1
50 | 0 | 0 | 1 | 208 | 3.504 | ТрудМаш | Трудозатраты машинистов |  |  | 208 | 22 | 3 |  | -1
50 | 0 | 0 | 1 | 209 | 0 | ТранспМат | Транспорт материалов |  |  | 209 | 23 | 3 |  | 2
50 | 0 | 0 | 1 | 210 | 749.93 | НР | Накладные расходы |  |  | 210 | 24 | 3 |  | 2
50 | 0 | 0 | 1 | 211 | 532.49 | СмПриб | Сметная прибыль |  |  | 211 | 25 | 3 |  | 2
50 | 0 | 0 | 1 | 224 | 68665.57 | Всего | Всего с НР и СП |  |  | 224 | 26 | 3 |  | 2
4 | 1 |  | 103 |  | Новый раздел | 2.Кабельные проводки |  | 0 |  | 0 | [10 empty] | 0 | [53 empty] | 0 | [11 empty] | 0
52 | 1 | 4 | 89 | 0 | Новый раздел | 2.Кабельные проводки | [7 empty] | 902.47 | 647.18 | 2.76 | 0.4 | 252.53 | 0 | 27.064 | 0.031 | 0 | 245.12 | 161.97 | 0 | 0 | 902.47 | 647.18 | 2.76 | 0.4 | 252.53 | 0 | 27.064 | 0.031 | 0 | 245.12 | 161.97 | 0 | 0 | 0 | 0 | 0 | 1309.56 | 47.78 | 1261.78 | 0 | 647.18 | 647.18 | 0 | 647.18 | 0 | 0 | 0 | 0 | 0 | 0 | 0 | 0 | 0 | 0 | 0 | 0 | 0 | 0 | 0 | 0 | 0 | 0 | 0 | 0 | 0 | 0 | 0 | 0 | 0 | 0 | 0 | 1309.56 | 47.78 | 1261.78 | 0 | 647.18 | 647.18 | 0 | 647.18 | 0 | 0 | 0 | 0 | 0 | 0 | 0 | 0 | 0 | 0 | 0 | 0 | 0 | 0 | 0 | 0 | 0 | 0 | 0 | 0 | 0 | 0 | 0 | 0 | 0 | 0 | 0 | 0 | 0 | 0 | 0 | 0 | 0 | 0 | 0 | 0 | 0 | 0 | 0 | 0 | 0 | 0 | 0 | 0 | 0 | 0 | 0 | 0 | 0 | 0 | 0 | 0 | 0 | 0 | 0 | 0 | 0 | 0 | 0 | 0 | 0 | 0 | 0 | 0 | 0 | 0 | 0 | 0 | 0 | 0 | 0 | 0 | 0 | 0 | 0 | 0 | 0 | 0 | 0 | 0 | 0 | 0 | 0 | 0 | 0 | 0 | 0 | 0 | 0 | 0 | 0 | 0 | 0 | 0 | 0 | 0 | 0 | 0 | 0 | 0 | 0 | 0 | 0 | 0 | 0 | 0 | 0 | 0 | 0 | 0 | 0 | 0 | 0 | 0 | 0 | 0 | 0 | 0 | 0 | 0
17 | 1 | 87 | 87 | 32 | м08-10-010-01 | Прокладка труб гофрированных ПВХ для защиты проводов и кабелей | 100 м | 1.1 | 0 |  |  |  |  | 171.96 | 18.47 | 0 | 0 | 153.49 | 0 | 16.72 | 0 | 0 | 153.49 | 99.77 |  | 67952996 | 156.33 | 16.79 | 0 | 0 | 139.54 | 0 | 15.2 | 0 | 0 | 156.33 | 16.79 | 0 | 0 | 139.54 | 0 | 15.2 | 0 | 0 | 100 | 65 | 1 | 1 |  |  | 1 | 1 | 1 | 1 |  |  |  |  | 0 | 2 | ФЕРм-2001, м08-10-010-01, приказ Минстроя России №1039/пр от 30.12.2016г. |  |  | 108001 | 0 |  | 0 | 3 | 0 | 1 | 1 | 1 | 1 | 1 | 1 |  | 100 | 65 |  |  |  | 0 | 0 | 0 | [5 empty] | 0 |  | 0 | 171.96 | 16.79 | 0 | 0 | 139.54 | 0 | 15.2 | 0 | 0 | 153.49 | 99.7685 | [13 empty] | 0 | 0 | 1 | 1 |  |  |  | 1003 | 100 м | 100 м | 100 | [6 empty] | 64674943 | 3 | Монтажные работы | 0 |  | 2 | 108001 | Электромонтажные работы , отдел 01-03 : ( на АЭС НР = 110% ) - (работы по упр. авиа.- движением: СП=55% ( {АВИА}=1; обычные работы : СП=65 - {AВИА}=0), при работе на АЭС СП= 68% ) | мФЕР-08 |  |  |  | 131072 | 156.33 | 16.79 | 0 | 0 | 139.54 | 15.2 | 0 | 0 | [17 empty] | 0 | 0 | 0 |  |  |  |  | 100 | 65 |  |  |  |  | 1 |  | -596386547 | 2 | 1 | -2 | 0 | 0 | 0 | 425.22 | 0 | 425.22 | 0 |  | 0 | 3 | 0 |  | 0 | 1 | 0 | 0 | 0 | 0 | 0
17 | 1 |  |  | 33 | 24.3.01.02-0021 | Трубы гибкие гофрированные легкие из самозатухающего ПВХ (IP55) серии FL, с зондом, диаметром 16 мм | 10 м | 1.122 | 0 |  |  |  |  | 18.08 | 18.08 | 0 | 0 | 0 | 0 | 0 | 0 | 0 | 0 | 0 |  | 67952996 | 16.11 | 16.11 | 0 | 0 | 0 | 0 | 0 | 0 | 0 | 16.11 | 16.11 | 0 | 0 | 0 | 0 | 0 | 0 | 0 | 0 | 0 | 1 | 1 |  |  | 1 | 1 | 1 | 1 |  |  |  |  | 3 | 1 | ФССЦ-2001, 24.3.01.02-0021, приказ Минстроя России №1039/пр от 30.12.2016г. |  |  | 500001 | 0 |  | 0 | 8 | 0 | 1 | 1 | 1 | 1 | 1 | 1 |  | 0 | 0 |  |  |  | 0 | 0 | 0 | [5 empty] | 0 |  | 0 | 18.08 | 16.11 | 0 | 0 | 0 | 0 | 0 | 0 | 0 | 0 | 0 | [13 empty] | 0 | 0 | 1 | 1 |  |  |  | 1003 | 10 м | 10 м | 10 | [6 empty] | 64675000 | 8 | Материалы строительные | 0 |  | 1 | 500001 | Материалы и конструкции ( строительные ) по ценникам и каталогом | ФССЦст |  |  |  | 131072 | 16.11 | 16.11 | 0 | 0 | 0 | 0 | 0 | 0 | [17 empty] | 0 | 0 | 0 |  |  |  |  | 0 | 0 |  |  |  |  | 1 |  | -819900352 | 2 | 1 | -2 | 0 | 0 | 0 | 18.08 | 18.08 | 0 | 0 |  | 0 | 3 | 0 |  | 0 | 1 | 0 | 0 | 0 | 0 | 0
17 | 1 |  |  | 34 | 23.8.03.02-0001 | Клипса для крепежа гофротрубы, диаметром 16 мм | 10 шт. | 16.5 | 0 |  |  |  |  | 29.7 | 29.7 | 0 | 0 | 0 | 0 | 0 | 0 | 0 | 0 | 0 |  | 67952996 | 1.8 | 1.8 | 0 | 0 | 0 | 0 | 0 | 0 | 0 | 1.8 | 1.8 | 0 | 0 | 0 | 0 | 0 | 0 | 0 | 0 | 0 | 1 | 1 |  |  | 1 | 1 | 1 | 1 |  |  |  |  | 3 | 1 | ФССЦ-2001, 23.8.03.02-0001, приказ Минстроя России №1039/пр от 30.12.2016г. |  |  | 500001 | 0 |  | 0 | 8 | 0 | 1 | 1 | 1 | 1 | 1 | 1 |  | 0 | 0 |  |  |  | 0 | 0 | 0 | [5 empty] | 0 |  | 0 | 29.7 | 1.8 | 0 | 0 | 0 | 0 | 0 | 0 | 0 | 0 | 0 | [13 empty] | 0 | 0 | 1 | 1 |  |  |  | 1010 | 10 шт. | 10 шт. | 10 | [6 empty] | 64675000 | 8 | Материалы строительные | 0 |  | 1 | 500001 | Материалы и конструкции ( строительные ) по ценникам и каталогом | ФССЦст |  |  |  | 131072 | 1.8 | 1.8 | 0 | 0 | 0 | 0 | 0 | 0 | [17 empty] | 0 | 0 | 0 |  |  |  |  | 0 | 0 |  |  |  |  | 1 |  | 1476069007 | 2 | 1 | -2 | 0 | 0 | 0 | 29.7 | 29.7 | 0 | 0 |  | 0 | 3 | 0 |  | 0 | 1 | 0 | 0 | 0 | 0 | 0
17 | 1 | 92 | 92 | 35 | м10-08-019-01 | Коробка ответвительная на стене | ШТ | 10 | 0 |  |  |  |  | 52.9 | 4.1 | 0 | 0 | 48.8 | 0 | 5 | 0 | 0 | 40.99 | 29.28 |  | 67952996 | 5.29 | 0.41 | 0 | 0 | 4.88 | 0 | 0.5 | 0 | 0 | 5.29 | 0.41 | 0 | 0 | 4.88 | 0 | 0.5 | 0 | 0 | 84 | 60 | 1 | 1 |  |  | 1 | 1 | 1 | 1 |  |  |  |  | 0 | 2 | ФЕРм-2001, м10-08-019-01, приказ Минстроя России №1039/пр от 30.12.2016г. |  |  | 110011 | 0 |  | 0 | 3 | 0 | 1 | 1 | 1 | 1 | 1 | 1 |  | 84 | 60 |  |  |  | 0 | 0 | 0 | [5 empty] | 0 |  | 0 | 52.9 | 0.41 | 0 | 0 | 4.88 | 0 | 0.5 | 0 | 0 | 40.992 | 29.28 | [13 empty] | 0 | 0 | 1 | 1 |  |  |  | 1013 | ШТ | ШТ | 1 | [6 empty] | 64674997 | 3 | Монтажные работы | 0 |  | 2 | 110011 | Связь: пожарно-охранная сигнализация и пром. телевиз. установки ( отделы 8 и 9 ) (при устройстве средств посадки самолетов : НР=95%, СП=55% - {АВИА}=1) | мФЕР-10 |  |  |  | 131072 | 5.29 | 0.41 | 0 | 0 | 4.88 | 0.5 | 0 | 0 | [17 empty] | 0 | 0 | 0 |  |  |  |  | 84 | 60 |  |  |  |  | 1 |  | 287023441 | 2 | 1 | -2 | 0 | 0 | 0 | 123.17 | 0 | 123.17 | 0 |  | 0 | 3 | 0 |  | 0 | 1 | 0 | 0 | 0 | 0 | 0
17 | 1 |  |  | 36 | 20.5.02.04-0001 | Коробка ответвительная "DKC" размером 100х100х50 мм | шт. | 10 | 0 |  |  |  |  | 207 | 207 | 0 | 0 | 0 | 0 | 0 | 0 | 0 | 0 | 0 |  | 67952996 | 20.7 | 20.7 | 0 | 0 | 0 | 0 | 0 | 0 | 0 | 20.7 | 20.7 | 0 | 0 | 0 | 0 | 0 | 0 | 0 | 0 | 0 | 1 | 1 |  |  | 1 | 1 | 1 | 1 |  |  |  |  | 3 | 2 | ФССЦ-2001, 20.5.02.04-0001, приказ Минстроя России №1039/пр от 30.12.2016г. |  |  | 500002 | 0 |  | 0 | 12 | 0 | 1 | 1 | 1 | 1 | 1 | 1 |  | 0 | 0 |  |  |  | 0 | 0 | 0 | [5 empty] | 0 |  | 0 | 207 | 20.7 | 0 | 0 | 0 | 0 | 0 | 0 | 0 | 0 | 0 | [13 empty] | 0 | 0 | 1 | 1 |  |  |  | 1010 | шт. | шт. | 1 | [6 empty] | 64675001 | 12 | Материалы монтажные | 0 |  | 2 | 500002 | Материалы и конструкции ( монтажные ) по ценникам и каталогам | ФССЦм |  |  |  | 131072 | 20.7 | 20.7 | 0 | 0 | 0 | 0 | 0 | 0 | [17 empty] | 0 | 0 | 0 |  |  |  |  | 0 | 0 |  |  |  |  | 1 |  | -1060263371 | 2 | 1 | -2 | 0 | 0 | 0 | 207 | 0 | 207 | 0 |  | 0 | 3 | 0 |  | 0 | 1 | 0 | 0 | 0 | 0 | 0
17 | 1 | 102 | 102 | 37 | м08-02-412-01 | Затягивание провода в проложенные трубы и металлические рукава первого одножильного или многожильного в общей оплетке, суммарное сечение до 2,5 мм2 | 100 м | 0.65 | 0 |  |  |  |  | 35.93 | 7.33 | 1.16 | 0.17 | 27.44 | 0 | 2.9185 | 0.013 | 0 | 27.61 | 17.95 |  | 67952996 | 55.26 | 11.27 | 1.78 | 0.26 | 42.21 | 0 | 4.49 | 0.02 | 0 | 55.26 | 11.27 | 1.78 | 0.26 | 42.21 | 0 | 4.49 | 0.02 | 0 | 100 | 65 | 1 | 1 |  |  | 1 | 1 | 1 | 1 |  |  |  |  | 0 | 2 | ФЕРм-2001, м08-02-412-01, приказ Минстроя России №1039/пр от 30.12.2016г. |  |  | 108001 | 0 |  | 0 | 3 | 0 | 1 | 1 | 1 | 1 | 1 | 1 |  | 100 | 65 |  |  |  | 0 | 0 | 0 | [5 empty] | 0 |  | 0 | 35.93 | 11.27 | 1.78 | 0.26 | 42.21 | 0 | 4.49 | 0.02 | 0 | 27.61 | 17.9465 | [13 empty] | 0 | 0 | 1 | 1 |  |  |  | 1003 | 100 м | 100 м | 100 | [6 empty] | 64674943 | 3 | Монтажные работы | 0 |  | 2 | 108001 | Электромонтажные работы , отдел 01-03 : ( на АЭС НР = 110% ) - (работы по упр. авиа.- движением: СП=55% ( {АВИА}=1; обычные работы : СП=65 - {AВИА}=0), при работе на АЭС СП= 68% ) | мФЕР-08 |  |  |  | 131072 | 55.26 | 11.27 | 1.78 | 0.26 | 42.21 | 4.49 | 0.02 | 0 | [17 empty] | 0 | 0 | 0 |  |  |  |  | 100 | 65 |  |  |  |  | 1 |  | -960298818 | 2 | 1 | -2 | 0 | 0 | 0 | 81.49 | 0 | 81.49 | 0 |  | 0 | 3 | 0 |  | 0 | 1 | 0 | 0 | 0 | 0 | 0
17 | 1 |  |  | 38 | цена поставщика | Кабель для систем пожарной сигнализации с однопроволочными медными жилами, с изоляцией из огнестойкой кремнийорганической резины, в оболочке из ПВХ пластиката, не распространяющий горение, с низким дымо- и газовыделением марки КПСнг(А)-FRLS 1х2х0,75 | м | 66.3 | 0 |  |  |  |  | 101.44 | 101.44 | 0 | 0 | 0 | 0 | 0 | 0 | 0 | 0 | 0 |  | 67952996 | 1.53 | 1.53 | 0 | 0 | 0 | 0 | 0 | 0 | 0 | 1.53 | 1.53 | 0 | 0 | 0 | 0 | 0 | 0 | 0 | 0 | 0 | 1 | 1 |  |  | 1 | 1 | 1 | 1 |  |  |  |  | 3 | 2 |  |  |  | 1100 | 0 |  | 0 | 8 | 0 | 1 | 1 | 1 | 1 | 1 | 1 |  | 0 | 0 |  |  |  | 0 | 0 | 0 | [5 empty] | 0 |  | 0 | 101.44 | 1.53 | 0 | 0 | 0 | 0 | 0 | 0 | 0 | 0 | 0 | [13 empty] | 0 | 0 | 1 | 1 |  |  |  | 1003 | м | м | 1 | [6 empty] | 64675249 | 8 | Материалы строительные | 0 |  | 1 | 1100 | Материалы, изделия и конструкции | материалы (03) |  |  |  | 0 | 1.53 | 1.53 | 0 | 0 | 0 | 0 | 0 | 0 | 5 |  |  | 1 | 18 |  | 17.49 | [10 empty] | 0 | 0 | 0 |  |  |  |  | 0 | 0 |  | [17,49 / 1,2 / 9,7] + 2% Заг.скл |  |  | 1 |  | 2009805997 | 2 | 3 | 3 | 0 | 0 | 0 | 101.44 | 0 | 101.44 | 0 |  | 1 | 1 | 0 |  | 0 | 1 | 0 | 0 | 0 | 0 | 0
17 | 1 | 112 | 112 | 39 | м08-02-412-02 | Затягивание провода в проложенные трубы и металлические рукава первого одножильного или многожильного в общей оплетке, суммарное сечение до 6 мм2 | 100 м | 0.45 | 0 |  |  |  |  | 30.92 | 6.52 | 1.6 | 0.23 | 22.8 | 0 | 2.4255 | 0.018 | 0 | 23.03 | 14.97 |  | 67952996 | 68.7 | 14.48 | 3.55 | 0.5 | 50.67 | 0 | 5.39 | 0.04 | 0 | 68.7 | 14.48 | 3.55 | 0.5 | 50.67 | 0 | 5.39 | 0.04 | 0 | 100 | 65 | 1 | 1 |  |  | 1 | 1 | 1 | 1 |  |  |  |  | 0 | 2 | ФЕРм-2001, м08-02-412-02, приказ Минстроя России №1039/пр от 30.12.2016г. |  |  | 108001 | 0 |  | 0 | 3 | 0 | 1 | 1 | 1 | 1 | 1 | 1 |  | 100 | 65 |  |  |  | 0 | 0 | 0 | [5 empty] | 0 |  | 0 | 30.92 | 14.48 | 3.55 | 0.5 | 50.67 | 0 | 5.39 | 0.04 | 0 | 23.03 | 14.9695 | [13 empty] | 0 | 0 | 1 | 1 |  |  |  | 1003 | 100 м | 100 м | 100 | [6 empty] | 64674943 | 3 | Монтажные работы | 0 |  | 2 | 108001 | Электромонтажные работы , отдел 01-03 : ( на АЭС НР = 110% ) - (работы по упр. авиа.- движением: СП=55% ( {АВИА}=1; обычные работы : СП=65 - {AВИА}=0), при работе на АЭС СП= 68% ) | мФЕР-08 |  |  |  | 131072 | 68.7 | 14.48 | 3.55 | 0.5 | 50.67 | 5.39 | 0.04 | 0 | [17 empty] | 0 | 0 | 0 |  |  |  |  | 100 | 65 |  |  |  |  | 1 |  | -1215790049 | 2 | 1 | -2 | 0 | 0 | 0 | 68.92 | 0 | 68.92 | 0 |  | 0 | 3 | 0 |  | 0 | 1 | 0 | 0 | 0 | 0 | 0
17 | 1 |  |  | 40 | 21.1.08.01-0313 | Кабель для систем пожарной сигнализации с однопроволочными медными жилами, с изоляцией из огнестойкой кремнийорганической резины, в оболочке из ПВХ пластиката, не распространяющий горение, с низким дымо- и газовыделением марки КПСЭнг(А)-FRLS 1х2х1,5 | 1000 м | 0.0459 | 0 |  |  |  |  | 254.54 | 254.54 | 0 | 0 | 0 | 0 | 0 | 0 | 0 | 0 | 0 |  | 67952996 | 5545.45 | 5545.45 | 0 | 0 | 0 | 0 | 0 | 0 | 0 | 5545.45 | 5545.45 | 0 | 0 | 0 | 0 | 0 | 0 | 0 | 0 | 0 | 1 | 1 |  |  | 1 | 1 | 1 | 1 |  |  |  |  | 3 | 2 | ФССЦ-2001, 21.1.08.01-0313, приказ Минстроя России №1039/пр от 30.12.2016г. |  |  | 500002 | 0 |  | 0 | 12 | 0 | 1 | 1 | 1 | 1 | 1 | 1 |  | 0 | 0 |  |  |  | 0 | 0 | 0 | [5 empty] | 0 |  | 0 | 254.54 | 5545.45 | 0 | 0 | 0 | 0 | 0 | 0 | 0 | 0 | 0 | [13 empty] | 0 | 0 | 1 | 1 |  |  |  | 1013 | 1000 м | 1000 М | 1 | [6 empty] | 64675001 | 12 | Материалы монтажные | 0 |  | 2 | 500002 | Материалы и конструкции ( монтажные ) по ценникам и каталогам | ФССЦм |  |  |  | 131072 | 5545.45 | 5545.45 | 0 | 0 | 0 | 0 | 0 | 0 | [17 empty] | 0 | 0 | 0 |  |  |  |  | 0 | 0 |  |  |  |  | 1 |  | -1744200129 | 2 | 1 | -2 | 0 | 0 | 0 | 254.54 | 0 | 254.54 | 0 |  | 0 | 3 | 0 |  | 0 | 1 | 0 | 0 | 0 | 0 | 0
51 | 1 | 4 | 89 |  | Новый раздел | 2.Кабельные проводки | 0 | [6 empty] | 902.47 | 647.18 | 2.76 | 0.4 | 252.53 | 0 | 27.064 | 0.031 | 0 | 245.12 | 161.97 |  |  | 902.47 | 647.18 | 2.76 | 0.4 | 252.53 | 0 | 27.064 | 0.031 | 0 | 245.12 | 161.97 |  |  | 0 | 0 | 0 | 1309.56 | 47.78 | 1261.78 | 0 | 647.18 | 647.18 | 0 | 647.18 | 0 | 0 | 0 | 0 | [20 empty] | 0 | 0 | 0 | 1309.56 | 47.78 | 1261.78 | 0 | 647.18 | 647.18 | 0 | 647.18 | 0 | 0 | 0 | 0 | [115 empty] | 0
50 | 0 | 0 | 1 | 201 | 902.47 | ПЗ | Прямые затраты |  |  | 201 | 1 | 3 |  | 2
50 | 0 | 0 | 1 | 202 | 647.18 | СтМатОб | Стоимость материальных ресурсов (всего) |  |  | 202 | 2 | 3 |  | 2
50 | 0 | 0 | 1 | 222 | 0 | СтМатОбЗак | Стоимость материалов и оборудования заказчика |  |  | 222 | 3 | 3 |  | 2
50 | 0 | 0 | 1 | 225 | 647.18 | СтМатОбПод | Стоимость материалов и оборудования подрядчика |  |  | 225 | 4 | 3 |  | 2
50 | 0 | 0 | 1 | 226 | 647.18 | СтМат | Стоимость материалов (всего) |  |  | 226 | 5 | 3 |  | 2
50 | 0 | 0 | 1 | 227 | 0 | СтМатЗак | Стоимость материалов заказчика |  |  | 227 | 6 | 3 |  | 2
50 | 0 | 0 | 1 | 228 | 647.18 | СтМатПод | Стоимость материалов подрядчика |  |  | 228 | 7 | 3 |  | 2
50 | 0 | 0 | 1 | 216 | 0 | Оборуд | Стоимость оборудования (всего) |  |  | 216 | 8 | 3 |  | 2
50 | 0 | 0 | 1 | 223 | 0 | ОборудЗак | Стоимость оборудования заказчика |  |  | 223 | 9 | 3 |  | 2
50 | 0 | 0 | 1 | 229 | 0 | ОборудПод | Стоимость оборудования подрядчика |  |  | 229 | 10 | 3 |  | 2
50 | 0 | 0 | 1 | 203 | 2.76 | ЭММ | Эксплуатация машин |  |  | 203 | 11 | 3 |  | 2
50 | 0 | 0 | 1 | 231 | 0 | ЭММсНРиСП | Эксплуатация машин по ТСН-2001.16 |  |  | 231 | 12 | 3 |  | 2
50 | 0 | 0 | 1 | 204 | 0.4 | ЗПМ | ЗП машинистов |  |  | 204 | 13 | 3 |  | 2
50 | 0 | 0 | 1 | 205 | 252.53 | ОЗП | Основная ЗП рабочих |  |  | 205 | 14 | 3 |  | 2
50 | 0 | 0 | 1 | 232 | 0 | ОЗПсНРиСП | Основная ЗП рабочих по ТСН-2001.16 |  |  | 232 | 15 | 3 |  | 2
50 | 0 | 0 | 1 | 214 | 47.78 | Строит | Строительные работы с НР и СП |  |  | 214 | 16 | 3 |  | 2
50 | 0 | 0 | 1 | 215 | 1261.78 | Монтаж | Монтажные работы с НР и СП |  |  | 215 | 17 | 3 |  | 2
50 | 0 | 0 | 1 | 217 | 0 | Прочие | Прочие работы с НР и СП |  |  | 217 | 18 | 3 |  | 2
50 | 0 | 0 | 1 | 230 | 0 | ПрочиеЗатр | Прочие затраты по ТСН-2001.16 |  |  | 230 | 19 | 3 |  | 2
50 | 0 | 0 | 1 | 206 | 0 | ВозврМат | Возврат материалов |  |  | 206 | 20 | 3 |  | 2
50 | 0 | 0 | 1 | 207 | 27.064 | ТрудСтр | Трудозатраты строителей |  |  | 207 | 21 | 3 |  | -1
50 | 0 | 0 | 1 | 208 | 0.031 | ТрудМаш | Трудозатраты машинистов |  |  | 208 | 22 | 3 |  | -1
50 | 0 | 0 | 1 | 209 | 0 | ТранспМат | Транспорт материалов |  |  | 209 | 23 | 3 |  | 2
50 | 0 | 0 | 1 | 210 | 245.12 | НР | Накладные расходы |  |  | 210 | 24 | 3 |  | 2
50 | 0 | 0 | 1 | 211 | 161.97 | СмПриб | Сметная прибыль |  |  | 211 | 25 | 3 |  | 2
50 | 0 | 0 | 1 | 224 | 1309.56 | Всего | Всего с НР и СП |  |  | 224 | 26 | 3 |  | 2
51 | 1 | 3 | 20 |  | Новая локальная смета | Новая локальная смета | 0 | [6 empty] | 68285.62 | 66699.69 | 492.01 | 41.13 | 1093.92 | 0 | 112.7096 | 3.535 | 0 | 995.05 | 694.46 | [15 empty] | 0 | 64300.25 | 0 | 69975.13 | 47.78 | 5627.1 | 0 | 66699.69 | 2399.44 | 0 | 2399.44 | 64300.25 | 0 | 0 | 0 | [150 empty] | 0
50 | 1 | 0 | 1 | 201 | 68285.62 | ПЗ | Прямые затраты |  |  | 201 | 1 | 0 |  | 2
50 | 0 | 0 | 1 | 202 | 66699.69 | СтМатОб | Стоимость материальных ресурсов (всего) |  |  | 202 | 2 | 3 |  | 2
50 | 0 | 0 | 1 | 222 | 0 | СтМатОбЗак | Стоимость материалов и оборудования заказчика |  |  | 222 | 3 | 3 |  | 2
50 | 0 | 0 | 1 | 225 | 66699.69 | СтМатОбПод | Стоимость материалов и оборудования подрядчика |  |  | 225 | 4 | 3 |  | 2
50 | 1 | 0 | 1 | 226 | 2399.44 | СтМат | Стоимость материалов (всего) |  |  | 226 | 5 | 0 |  | 2
50 | 0 | 0 | 1 | 227 | 0 | СтМатЗак | Стоимость материалов заказчика |  |  | 227 | 6 | 3 |  | 2
50 | 0 | 0 | 1 | 228 | 2399.44 | СтМатПод | Стоимость материалов подрядчика |  |  | 228 | 7 | 3 |  | 2
50 | 1 | 0 | 1 | 216 | 64300.25 | Оборуд | Стоимость оборудования (всего) |  |  | 216 | 8 | 0 |  | 2
50 | 0 | 0 | 1 | 223 | 0 | ОборудЗак | Стоимость оборудования заказчика |  |  | 223 | 9 | 3 |  | 2
50 | 0 | 0 | 1 | 229 | 64300.25 | ОборудПод | Стоимость оборудования подрядчика |  |  | 229 | 10 | 3 |  | 2
50 | 1 | 0 | 1 | 203 | 492.01 | ЭММ | Эксплуатация машин |  |  | 203 | 11 | 0 |  | 2
50 | 0 | 0 | 1 | 231 | 0 | ЭММсНРиСП | Эксплуатация машин по ТСН-2001.16 |  |  | 231 | 12 | 3 |  | 2
50 | 1 | 0 | 1 | 204 | 41.13 | ЗПМ | ЗП машинистов |  |  | 204 | 13 | 0 |  | 2
50 | 1 | 0 | 1 | 205 | 1093.92 | ОЗП | Основная ЗП рабочих |  |  | 205 | 14 | 0 |  | 2
50 | 0 | 0 | 1 | 232 | 0 | ОЗПсНРиСП | Основная ЗП рабочих по ТСН-2001.16 |  |  | 232 | 15 | 3 |  | 2
50 | 1 | 0 | 1 | 214 | 47.78 | Строит | Строительные работы с НР и СП |  |  | 214 | 16 | 0 |  | 2
50 | 1 | 0 | 1 | 215 | 5627.1 | Монтаж | Монтажные работы с НР и СП |  |  | 215 | 17 | 0 |  | 2
50 | 1 | 0 | 1 | 217 | 0 | Прочие | Прочие работы с НР и СП |  |  | 217 | 18 | 0 |  | 2
50 | 0 | 0 | 1 | 230 | 0 | ПрочиеЗатр | Прочие затраты по ТСН-2001.16 |  |  | 230 | 19 | 3 |  | 2
50 | 0 | 0 | 1 | 206 | 0 | ВозврМат | Возврат материалов |  |  | 206 | 20 | 3 |  | 2
50 | 1 | 0 | 1 | 207 | 112.7096 | ТрудСтр | Трудозатраты строителей |  |  | 207 | 21 | 0 |  | -1
50 | 1 | 0 | 1 | 208 | 3.535 | ТрудМаш | Трудозатраты машинистов |  |  | 208 | 22 | 0 |  | -1
50 | 0 | 0 | 1 | 209 | 0 | ТранспМат | Транспорт материалов |  |  | 209 | 23 | 3 |  | 2
50 | 1 | 0 | 1 | 210 | 995.05 | НР | Накладные расходы |  |  | 210 | 24 | 0 |  | 2
50 | 1 | 0 | 1 | 211 | 694.46 | СмПриб | Сметная прибыль |  |  | 211 | 25 | 0 |  | 2
50 | 1 | 0 | 1 | 224 | 69975.13 | Всего | Всего с НР и СП |  |  | 224 | 26 | 0 |  | 2
51 | 233 | 1 | 12 |  | Новый объект | 02-02-03 ОПС | 0 | [6 empty] | 68285.62 | 66699.69 | 492.01 | 41.13 | 1093.92 | 0 | 112.7096 | 3.535 | 0 | 995.05 | 694.46 | [15 empty] | 0 | 64300.25 | 0 | 69975.13 | 47.78 | 5627.1 | 0 | 66699.69 | 2399.44 | 0 | 2399.44 | 64300.25 | 0 | 0 | 0 | [150 empty] | 0
50 | 1 | 0 | 1 | 201 | 68285.62 | ПЗ | Прямые затраты |  |  | 201 | 1 | 0 |  | 2
50 | 0 | 0 | 1 | 202 | 66699.69 | СтМатОб | Стоимость материальных ресурсов (всего) |  |  | 202 | 2 | 3 |  | 2
50 | 0 | 0 | 1 | 222 | 0 | СтМатОбЗак | Стоимость материалов и оборудования заказчика |  |  | 222 | 3 | 3 |  | 2
50 | 0 | 0 | 1 | 225 | 66699.69 | СтМатОбПод | Стоимость материалов и оборудования подрядчика |  |  | 225 | 4 | 3 |  | 2
50 | 1 | 0 | 1 | 226 | 2399.44 | СтМат | Стоимость материалов (всего) |  |  | 226 | 5 | 0 |  | 2
50 | 0 | 0 | 1 | 227 | 0 | СтМатЗак | Стоимость материалов заказчика |  |  | 227 | 6 | 3 |  | 2
50 | 0 | 0 | 1 | 228 | 2399.44 | СтМатПод | Стоимость материалов подрядчика |  |  | 228 | 7 | 3 |  | 2
50 | 1 | 0 | 1 | 216 | 64300.25 | Оборуд | Стоимость оборудования (всего) |  |  | 216 | 8 | 0 |  | 2
50 | 0 | 0 | 1 | 223 | 0 | ОборудЗак | Стоимость оборудования заказчика |  |  | 223 | 9 | 3 |  | 2
50 | 0 | 0 | 1 | 229 | 64300.25 | ОборудПод | Стоимость оборудования подрядчика |  |  | 229 | 10 | 3 |  | 2
50 | 0 | 0 | 1 | 203 | 492.01 | ЭММ | Эксплуатация машин |  |  | 203 | 11 | 3 |  | 2
50 | 0 | 0 | 1 | 231 | 0 | ЭММсНРиСП | Эксплуатация машин по ТСН-2001.16 |  |  | 231 | 12 | 3 |  | 2
50 | 0 | 0 | 1 | 204 | 41.13 | ЗПМ | ЗП машинистов |  |  | 204 | 13 | 3 |  | 2
50 | 0 | 0 | 1 | 205 | 1093.92 | ОЗП | Основная ЗП рабочих |  |  | 205 | 14 | 3 |  | 2
50 | 0 | 0 | 1 | 232 | 0 | ОЗПсНРиСП | Основная ЗП рабочих по ТСН-2001.16 |  |  | 232 | 15 | 3 |  | 2
50 | 0 | 0 | 1 | 214 | 47.78 | Строит | Строительные работы с НР и СП |  |  | 214 | 16 | 3 |  | 2
50 | 1 | 0 | 1 | 215 | 5627.1 | Монтаж | Монтажные работы с НР и СП |  |  | 215 | 17 | 0 |  | 2
50 | 1 | 0 | 1 | 217 | 0 | Прочие | Прочие работы с НР и СП |  |  | 217 | 18 | 0 |  | 2
50 | 0 | 0 | 1 | 230 | 0 | ПрочиеЗатр | Прочие затраты по ТСН-2001.16 |  |  | 230 | 19 | 3 |  | 2
50 | 0 | 0 | 1 | 206 | 0 | ВозврМат | Возврат материалов |  |  | 206 | 20 | 3 |  | 2
50 | 0 | 0 | 1 | 207 | 112.7096 | ТрудСтр | Трудозатраты строителей |  |  | 207 | 21 | 3 |  | -1
50 | 0 | 0 | 1 | 208 | 3.535 | ТрудМаш | Трудозатраты машинистов |  |  | 208 | 22 | 3 |  | -1
50 | 0 | 0 | 1 | 209 | 0 | ТранспМат | Транспорт материалов |  |  | 209 | 23 | 3 |  | 2
50 | 1 | 0 | 1 | 210 | 995.05 | НР | Накладные расходы |  |  | 210 | 24 | 0 |  | 2
50 | 1 | 0 | 1 | 211 | 694.46 | СмПриб | Сметная прибыль |  |  | 211 | 25 | 0 |  | 2
50 | 1 | 0 | 1 | 224 | 69975.13 | Всего | Всего с НР и СП |  |  | 224 | 26 | 0 |  | 2
50 | 1 | 0 | 2 | 0 | 334747.77 | ит | Итого в текущих ценах 3 квартала 2018 года согласно письму Минстроя РФ от 01.10.2018 № 40178-ЛС/09 для Архангельской области районы островов Северного Ледовитого океана и его островов с к 1,02 согласно п.1 приложения к указанному письму (для СМР и ПНР) |  |  | 212 | 27 | 0 |  | 2
50 | 1 | 0 | 2 | 0 | 249484.97 | об | в том числе стоимость оборудования с к 3,88 |  |  | 212 | 28 | 0 |  | 2
50 | 1 | 0 | 2 | 0 | 36050.63 | мат | в том числе стоимость материалов с к 14,73*1,02 |  |  | 212 | 29 | 0 |  | 2
50 | 1 | 0 | 2 | 0 | 0 | пнр | в том числе стоимость пнр с к 54,48*1,02 |  |  | 212 | 30 | 0 |  | 2
50 | 1 | 0 | 2 | 0 | 85262.8 | лим | итого по смете в текущих ценах для расчета лимитированных затрат |  |  | 212 | 31 | 0 |  | 2
50 | 1 | 0 | 2 | 0 | 1534.73 | вр | Временные здания и сооружения 1,2%*1,5 |  |  | 212 | 32 | 0 |  | 2
50 | 1 | 0 | 2 | 0 | 336282.5 | ит вр | Итого с учетом временных зданий и сооружений |  |  | 212 | 33 | 0 |  | 2
50 | 1 | 0 | 2 | 0 | 2156.05 | зи | Зимнее удорожание 2,07%*1,2 |  |  | 212 | 34 | 0 |  | 2
50 | 1 | 0 | 2 | 0 | 338438.55 | ит зи | Итого с учетом зимнего удорожания |  |  | 212 | 35 | 0 |  | 2
50 | 1 | 0 | 2 | 0 | 6768.77 | неп | Непредвиденные затраты 2% |  |  | 212 | 36 | 0 |  | 2
50 | 1 | 0 | 2 | 0 | 345207.32 | итт неп | Итого с учетом непредвиденных затрат |  |  | 212 | 37 | 0 |  | 2
50 | 1 | 0 | 2 | 0 | 51396.41 | ндс | НДС 18% от стоимости материалов и оборудования |  |  | 212 | 38 | 0 |  | 2
50 | 1 | 0 | 2 | 0 | 396603.73 | вс | ВСЕГО по смете |  |  | 212 | 39 | 0 |  | 2
50 | 1 | 0 | 2 | 0 | 0 | хол | в том числе стоимость ПНР "вхолостую" 80% |  |  | 212 | 40 | 0 |  | 2
70 | 1 |  | 1 | СТР_РЕК | СТРОИТЕЛЬСТВО и РЕКОНСТРУКЦИЯ зданий и сооружений всех назначений | 0 | 0 |  | 1 | 0 |  |  | 0
70 | 1 |  | 2 | РЕМ_ЖИЛ | КАП. РЕМ. ЖИЛЫХ И ОБЩЕСТВЕННЫХ ЗДАНИЙ | 1 | 0 |  | 1 | 0 |  |  | 0
70 | 1 |  | 3 | РЕМ_ПР | КАП. РЕМ. ПРОИЗВОДСТВЕННЫХ ЗД, и СООРУЖЕНИЙ, НАРУЖНЫХ ИНЖЕНЕРНЫХ СЕТЕЙ, УЛИЦ И ДОРОГ МЕСТНОГО ЗНАЧЕНИЯ, МОСТОВ И ПУТЕПРОВОДОВ | 0 | 0 |  | 1 | 0 |  |  | 0
70 | 1 |  | 4 | УПР | {вкл} - УПРОЩЕННОЕ НАЛОГООБЛОЖЕНИЕ | 0 | 0 | Для всех расценок. ( при применении упрощенной системы налогообложения) · {УПР} - ( вкл.) - при упрощенной системе ; к = 0,9 к СП ( к= 0,7 к НР отменен с 1.01.11) · {УПР} - ( выкл.) - при обычной системе налогообложения | 0 | 0 |  |  | 0
70 | 1 |  | 5 | ХОЗ | {вкл} - ХОЗЯЙСТВЕННЫЙ СПОСОБ | 0 | 0 | Для всех расценок. ( при хозяйственном способе производства работ): · {ХОЗ} - ( вкл.) - при хоз. способе (к=0,6 к НР ) · {ХОЗ} - ( выкл.) - при обычном способе производства работ | 0 | 0 |  |  | 0
70 | 1 |  | 6 | СЛЖ | {вкл} - При РЕКОНСТРУКЦИИ сложных объектов, РЕКОНСТРУКЦИИ и КАП. РЕМОНТЕ объектов с дейст. яд. реакторами | 0 | 0 | Для сборников ФЕР ( при производстве работ на технически сложных объектах ): · { СЛЖ } - (вкл.) - работа на сложных объектах (к=1,2 к НР) · { СЛЖ } - (выкл.) - работа на обычных объектах | 0 | 0 |  |  | 0
70 | 1 |  | 7 | М/Т/Я | Работы по строительству мостов, тоннелей, метрополитенов, атомных станций, объектов с ядерным топливом и радиокативными отходами ( письмо Госстроя РФ № 2536-ИП/12/ГС от 27.11.12), коэффициенты к НР =0,85 и к СП-0,8 не назначаются | 0 | 0 |  | 0 | 0 |  |  | 0
70 | 1 |  | 8 | ОПТ/В | {вкл} - Прокладка МЕЖДУГОРОДНИХ ВОЛОКОННО-ОПТИЧЕСКИХ ЛИНИЙ (для ФЕРм10, отд. 6 разд.3) {выкл} - Прокладка ГОРОДСКИХ ВОЛОКОННО-ОПТИТЕСКИХ ЛИНИЙ (для ФЕРм10, отд. 6 разд.3) | 0 | 0 | Для сборников ФЕРм-10 ( волоконно-оптические линии связи ): · {М_ГОР_опт} - ( вкл.) - междугородные сети связи ( НР=120% , СП=70% ) · {М_ГОР_опт} - ( выкл.) - городские сети связи ( НР=100%; СП=65%) | 0 | 0 |  |  | 0
70 | 1 |  | 9 | ЗАКР | {вкл} - Обслуживающие и сопутстующие работы в тоннелях при производве работ ЗАКРЫТЫМ СПОСОБОМ {выкл} - Обслуживающие и сопутстующие работы в тоннелях при производве работ ОТКРЫТЫМ (ФЕР-29, разд.04 ) | 0 | 0 | Для сборника ФЕР -29 ( сопутствующие работы в тоннелях и метро. ): · {ЗАКР} - (вкл.) - при выполнении работ в тоннелях и метро закрытым способом (НР=145% , СП=75%); · {ЗАКР} - (выкл.) - при выполнении работ в тоннелях и метро отк | 0 | 0 |  |  | 0
70 | 1 |  | 10 | АВИ | (вкл) - При работах по ДИСПЕТЧЕРЕЗАЦИИ управления движением АВИАТРАНСПОРТОМ {вкл} (монтажные работы ) | 0 | 0 | Для сборников ФЕРм 08;10;11 : · {мАВИА} - (вкл.) - производство монтажных работы по диспетчеризации управления движением авиатранспортном (НР=95%, СП=55%) ; · {мАВИА} - (выкл. ) - при производстве работ на прочих объектах , кром | 0 | 0 |  |  | 0
70 | 1 |  | 11 | АЭС | (вкл) - Производство эл./монт. работ на АЭС ( ФЕРм -08 , отдел 01-03 ), и контроль свар. швов на АЭС {вкл} (ФЕРм-39, отд. 02 и 03 ) (вык) - Произовдство эл./монт. работ и и контроль свар. швов на ОБЫЧНЫХ СООРУЖ, | 0 | 0 | Для сборника ФЕРм -39 и ФЕРМ-08 ( при работах по контролю сварных соединений) : {мАЭС} - ( вкл.) - при выполнении работ по на АЭС (HР=101%; СП= 68%; {мАЭС} - (выкл.) - при выполнении работ на обычных объектах | 0 | 0 |  |  | 0
70 | 1 |  | 12 | Инд_исп.Сводный | Используется Индекс "по сводному" | 0 | 0 |  | 0 | 0 |  |  | 0
70 | 1 |  | 1 | К_НР_РЕМ | при ремонте жилых и общественных зданий если ( если {РЕМ_ЖИЛ}= [вкл.] | 0.9 | 1 | Для сборников ФЕР и ФЕРмр : · Значение {_МДСрем_НР}= 0,90 - при ремонте зданий жилого и гражданского назначений ( 0,90 к НР) ; · Значение {_МДСрем_НР}= 1,00 - при строительстве и реконструкции объектов всех назначений | 0 | 0 |  |  | 0
70 | 1 |  | 2 | К_СП_РЕМ | к нормам СП при капитальном ремонте зданий и сооружений всех назначений ( если или {РЕМ_ЖИЛ}=[вкл] , или (РЕМ_ПР}=[вкл] ) | 0.85 | 1 | Для сборников ФЕР и ФЕРмр : · Значение {_МДСрем_СП} = 0.85 - при ремонте зданий всех назначений ( 0,85 к СП); · Значение {_МДСрем_СП} = 1,00 - при строительстве и реконструкции объектов всех назначений | 0 | 0 |  |  | 0
70 | 1 |  | 3 | К_НР_05 | К нормам НР с 1.01.2005 по 1.01.2011 | 1 | 0.85 | Для норм НР с 1.01.2011 года: · {_ТЕК_НР} = 0.85 - Коэффициент учитывающий изменение нормы страховых взносов с 1.01.1 - (при расчете в текущем уровне цен индексами по статьям затрат ) · {_ТЕК_НР} = 1,00 - при расчет в текущем уровне цен и при уп | 0 | 0 |  |  | 0
70 | 1 |  | 4 | К_НР_11 | Коэфф. к НР для текущего уровня цен с 01.01.2011 при обычном и упрощенном налогообложении при постатейной индексации | 1 | 0 |  | 0 | 0 |  |  | 0
70 | 1 |  | 5 | К_СП_11 | Коэф. к СП в текущем уровне цен с 01.01.2011 | 1 | 0.8 | Для норм СП с 1.01.2011 года: · {_ТЕК_СП} = 0.80 - Коэффициент учитывающий изменение нормы страховых взносов с 1.01.11 - (при расчете в текущем уровне цен индексами по статьям затрат ) · {_ТЕК_СП} = 1,00 - без учета | 0 | 0 |  |  | 0
70 | 1 |  | 6 | К_НР_12 | Корректировка НР с 03.12.12 если (М/Т/Я) = {выкл.} | 1 | 0 |  | 0 | 0 |  |  | 0
70 | 1 |  | 7 | К_СП_12 | Корректировка СП с 03.12.12 в текущем уровне цен по письму 2536-ИП/12/ГС от 27.11.12 ( если (М/Т/Я) = {выкл.} ) | 1 | 0 |  | 0 | 0 |  |  | 0
70 | 1 |  | 8 | К_НР_УПР | Коэф. к НР при упрощенном налогообложении ( если {УПР} = [вкл] ) | 0.7 | 0 |  | 0 | 0 |  |  | 0
70 | 1 |  | 9 | К_СП_УПР | Коэф. к СП при упрощенном налогообложении ( если {УПР} = [вкл] ) | 0.9 | 0 |  | 0 | 0 |  |  | 0
70 | 1 |  | 10 | К_НР_ХОЗ | Коэф. к НР при хозяйственном способе производства работ ( если {ХОЗ}= {вкл} ) | 0.6 | 0 |  | 0 | 0 |  |  | 0
70 | 1 |  | 11 | К_НР_СЛЖ | Коэф. при реконструкции сложных объектов и кап. ремонте объектов с яд. реакторами ( если {СЛЖ} = [вкл] ) | 1.2 | 0 |  | 0 | 0 |  |  | 0
70 | 1 |  | 12 | Р_ОКР | Разрядность округления результата расчета НР и СП ( с 01.01.2011 - до целых ) | 0 | 0 |  | 0 | 0 |  |  | 0
70 | 1 |  | 13 | К_НР_УПР_ПУ | Коэф. к НР при упрощенном налогообложении ( если {УПР} = [вкл] ) для расценок на изготовление материалов, полуфабрикатов, а также металлических и трубопроводных заготовок, изготовляемых в построечных условиях | 1 | 0 |  | 0 | 0 |  |  | 0
-1
75 | Уровень цен | 2000 | 0 | 1 | 0 | 0 | 1 | 0 | 1 | 0 | 0 | 0 | 67952996 | 1
65 |  | 1 | 0 | 245

## SourceObSm (hidden)
0 | Smeta.RU (495) 974-1589 |  | _OBSM_ |  | 0 | 0 | 0 | Smeta.RU | ФГУП ЦНРПМ Доп. раб. место MCCS-0015252 | 0 | 15252 | 10 | 10 | 1 | 0 | 10
1 | 64 | 0 |  | 0 | Новый объект | 02-02-03 ОПС |  | 0 |  | 0 |  |  |  | 0 | 0 | 0 | 0 | 0 | [17 empty] | Сметные нормы списания | Коды ценников | 1 | 1 | 0 | 0 | 1 | 0 | 6 | 2 | 1 | 1 | 0 | 0 | 0 | 0 | 0 | ФЕР-2017 | ТР для Версии 10 Приравненные к крайнему северу (с учетом п-ма 2536-ИП/12/ГС от 27.11.12) от 22.03.2017 г | ФЕР-2017 | ФЕР-2017 | ФЕР-2017 | ФЕР-2017 | Поправки для ГСН 2017 от 21.02.2018 г Капитальный ремонт | 0 | 0 | 0 | 4 | 0
22 | 0 | 0 | 67952996 | 0 | 3
3 | 1 | Новая локальная смета | Новая локальная смета | 0.04778 | 5.6271 | 64.3003 | 0 | 69.9751 | 1.0939 | [9 empty] | 0 | 0 | 0 | 68285.62 | 66699.69 | 0 | 64300.25 | 0 | 492.01 | 41.13 | 1093.92 | 47.78 | 5627.1 | 0 | 0 | 112.7096 | 3.535 | 0 | 995.05 | 694.46 | 69975.13
51 |  |  |  | 0.04778 | 5.6271 | 64.3003 | 0 | 69.9751 | 1.0939
50 | 1 | 0 | 1 | 201 | 68285.62 | ПЗ | Прямые затраты |  |  | 201 | 1 | 0 |  | 2
50 | 0 | 0 | 1 | 202 | 66699.69 | СтМатОб | Стоимость материальных ресурсов (всего) |  |  | 202 | 2 | 3 |  | 2
50 | 0 | 0 | 1 | 222 | 0 | СтМатОбЗак | Стоимость материалов и оборудования заказчика |  |  | 222 | 3 | 3 |  | 2
50 | 0 | 0 | 1 | 225 | 66699.69 | СтМатОбПод | Стоимость материалов и оборудования подрядчика |  |  | 225 | 4 | 3 |  | 2
50 | 1 | 0 | 1 | 226 | 2399.44 | СтМат | Стоимость материалов (всего) |  |  | 226 | 5 | 0 |  | 2
50 | 0 | 0 | 1 | 227 | 0 | СтМатЗак | Стоимость материалов заказчика |  |  | 227 | 6 | 3 |  | 2
50 | 0 | 0 | 1 | 228 | 2399.44 | СтМатПод | Стоимость материалов подрядчика |  |  | 228 | 7 | 3 |  | 2
50 | 1 | 0 | 1 | 216 | 64300.25 | Оборуд | Стоимость оборудования (всего) |  |  | 216 | 8 | 0 |  | 2
50 | 0 | 0 | 1 | 223 | 0 | ОборудЗак | Стоимость оборудования заказчика |  |  | 223 | 9 | 3 |  | 2
50 | 0 | 0 | 1 | 229 | 64300.25 | ОборудПод | Стоимость оборудования подрядчика |  |  | 229 | 10 | 3 |  | 2
50 | 0 | 0 | 1 | 203 | 492.01 | ЭММ | Эксплуатация машин |  |  | 203 | 11 | 3 |  | 2
50 | 0 | 0 | 1 | 231 | 0 | ЭММсНРиСП | Эксплуатация машин по ТСН-2001.16 |  |  | 231 | 12 | 3 |  | 2
50 | 0 | 0 | 1 | 204 | 41.13 | ЗПМ | ЗП машинистов |  |  | 204 | 13 | 3 |  | 2
50 | 0 | 0 | 1 | 205 | 1093.92 | ОЗП | Основная ЗП рабочих |  |  | 205 | 14 | 3 |  | 2
50 | 0 | 0 | 1 | 232 | 0 | ОЗПсНРиСП | Основная ЗП рабочих по ТСН-2001.16 |  |  | 232 | 15 | 3 |  | 2
50 | 0 | 0 | 1 | 214 | 47.78 | Строит | Строительные работы с НР и СП |  |  | 214 | 16 | 3 |  | 2
50 | 1 | 0 | 1 | 215 | 5627.1 | Монтаж | Монтажные работы с НР и СП |  |  | 215 | 17 | 0 |  | 2
50 | 1 | 0 | 1 | 217 | 0 | Прочие | Прочие работы с НР и СП |  |  | 217 | 18 | 0 |  | 2
50 | 0 | 0 | 1 | 230 | 0 | ПрочиеЗатр | Прочие затраты по ТСН-2001.16 |  |  | 230 | 19 | 3 |  | 2
50 | 0 | 0 | 1 | 206 | 0 | ВозврМат | Возврат материалов |  |  | 206 | 20 | 3 |  | 2
50 | 0 | 0 | 1 | 207 | 112.7096 | ТрудСтр | Трудозатраты строителей |  |  | 207 | 21 | 3 |  | -1
50 | 0 | 0 | 1 | 208 | 3.535 | ТрудМаш | Трудозатраты машинистов |  |  | 208 | 22 | 3 |  | -1
50 | 0 | 0 | 1 | 209 | 0 | ТранспМат | Транспорт материалов |  |  | 209 | 23 | 3 |  | 2
50 | 1 | 0 | 1 | 210 | 995.05 | НР | Накладные расходы |  |  | 210 | 24 | 0 |  | 2
50 | 1 | 0 | 1 | 211 | 694.46 | СмПриб | Сметная прибыль |  |  | 211 | 25 | 0 |  | 2
50 | 1 | 0 | 1 | 224 | 69975.13 | Всего | Всего с НР и СП |  |  | 224 | 26 | 0 |  | 2
50 | 1 | 0 | 2 | 0 | 334747.77 | ит | Итого в текущих ценах 3 квартала 2018 года согласно письму Минстроя РФ от 01.10.2018 № 40178-ЛС/09 для Архангельской области районы островов Северного Ледовитого океана и его островов с к 1,02 согласно п.1 приложения к указанному письму (для СМР и ПНР) |  |  | 212 | 27 | 0 |  | 2
50 | 1 | 0 | 2 | 0 | 249484.97 | об | в том числе стоимость оборудования с к 3,88 |  |  | 212 | 28 | 0 |  | 2
50 | 1 | 0 | 2 | 0 | 36050.63 | мат | в том числе стоимость материалов с к 14,73*1,02 |  |  | 212 | 29 | 0 |  | 2
50 | 1 | 0 | 2 | 0 | 0 | пнр | в том числе стоимость пнр с к 54,48*1,02 |  |  | 212 | 30 | 0 |  | 2
50 | 1 | 0 | 2 | 0 | 85262.8 | лим | итого по смете в текущих ценах для расчета лимитированных затрат |  |  | 212 | 31 | 0 |  | 2
50 | 1 | 0 | 2 | 0 | 1534.73 | вр | Временные здания и сооружения 1,2%*1,5 |  |  | 212 | 32 | 0 |  | 2
50 | 1 | 0 | 2 | 0 | 336282.5 | ит вр | Итого с учетом временных зданий и сооружений |  |  | 212 | 33 | 0 |  | 2
50 | 1 | 0 | 2 | 0 | 2156.05 | зи | Зимнее удорожание 2,07%*1,2 |  |  | 212 | 34 | 0 |  | 2
50 | 1 | 0 | 2 | 0 | 338438.55 | ит зи | Итого с учетом зимнего удорожания |  |  | 212 | 35 | 0 |  | 2
50 | 1 | 0 | 2 | 0 | 6768.77 | неп | Непредвиденные затраты 2% |  |  | 212 | 36 | 0 |  | 2
50 | 1 | 0 | 2 | 0 | 345207.32 | итт неп | Итого с учетом непредвиденных затрат |  |  | 212 | 37 | 0 |  | 2
50 | 1 | 0 | 2 | 0 | 51396.41 | ндс | НДС 18% от стоимости материалов и оборудования |  |  | 212 | 38 | 0 |  | 2
50 | 1 | 0 | 2 | 0 | 396603.73 | вс | ВСЕГО по смете |  |  | 212 | 39 | 0 |  | 2
50 | 1 | 0 | 2 | 0 | 0 | хол | в том числе стоимость ПНР "вхолостую" 80% |  |  | 212 | 40 | 0 |  | 2
-1
75 | Уровень цен | 2000 | 0 | 1 | 0 | 0 | 1 | 0 | 1 | 0 | 0 | 0 | 67952996 | 1

## SmtRes (hidden)
28 | 67952996 | 67953169 | 57150438 | 1 | 1 | 1 | 1 | 1-100-42 |  | Рабочий среднего разряда 4.2 | 1191 | 1013 | чел.-ч. | чел.-ч. | 1 | 0 | 912892513 | 78.56 | 0 | 0 | 0 | 9.92 | 0 | 0 | 0 | 9.92 | 1 | 1 | 1 | 1 | 0 | 1 | 1 | 0 | 0 | 78.56 | 1 | 2 | 67953178 | 1 | 0 | 1 | 0 | 0 | 0 | 0 | 0 | 0 | 0 | 0 | 0 | 0 | 0 | 0 | 0 | 0 | 0 | 0 | 0 | 0 | 0 | 0 | 0 | 0 | 0.7856 | 9.92 | 9.92 | 1 | 779.32 | 0
28 | 67952996 | 67953169 | 57134533 | 1 | 1 | 1 | 1 | 4-100-00 |  | Затраты труда машинистов | 1191 | 1013 | чел.-ч. | чел.-ч. | 1 | 0 | -1417349443 | 0.4 | 0 | 0 | 0 | 0 | 0 | 0 | 0 | 0 | 1 | 1 | 1 | 1 | 0 | 1 | 0 | 0 | 0 | 0.4 | 2 | 2 | 67953179 | 1 | 0 | 2 | 0 | 0 | 0 | 0 | 0 | 0 | 0 | 0 | 0 | 0 | 0 | 0 | 0 | 0 | 0 | 0 | 0 | 0 | 0 | 0 | 0 | 0 | 0.004 | 0 | 0 | 1 | 0 | 0
28 | 67952996 | 67953169 | 56951691 | 1 | 1 | 1 | 2 | 91.05.05-014 | ФСЭМ-2001, 91.05.05-014, приказ Минстроя России №1039/пр от 30.12.2016г. | Краны на автомобильном ходу, грузоподъемность 10 т | 1368 | 1011 | маш.-ч | маш.-ч | 1 | 0 | -1718674368 | 0.2 | 0 | 111.99 | 13.5 | 0 | 0 | 111.99 | 13.5 | 0 | 1 | 1 | 1 | 1 | 0 | 1 | 1 | 0 | 0 | 0.2 | 0 | 2 | 67953180 | 1 | 0 | 3 | 0 | 0 | 0 | 0 | 0 | 0 | 0 | 0 | 0 | 0 | 0 | 0 | 0 | 0 | 0 | 0 | 0 | 0 | 0 | 0 | 0 | 0 | 0.002 | 111.99 | 111.99 | 1 | 22.4 | 2.7
28 | 67952996 | 67953169 | 56953077 | 1 | 1 | 1 | 2 | 91.14.02-001 | ФСЭМ-2001, 91.14.02-001, приказ Минстроя России №1039/пр от 30.12.2016г. | Автомобили бортовые, грузоподъемность до 5 т | 1368 | 1011 | маш.-ч | маш.-ч | 1 | 0 | 1372534845 | 0.2 | 0 | 65.71 | 11.6 | 0 | 0 | 65.71 | 11.6 | 0 | 1 | 1 | 1 | 1 | 0 | 1 | 1 | 0 | 0 | 0.2 | 0 | 2 | 67953181 | 1 | 0 | 4 | 0 | 0 | 0 | 0 | 0 | 0 | 0 | 0 | 0 | 0 | 0 | 0 | 0 | 0 | 0 | 0 | 0 | 0 | 0 | 0 | 0 | 0 | 0.002 | 65.71 | 65.71 | 1 | 13.14 | 2.32
28 | 67952996 | 67953169 | 56870720 | 1 | 1 | 1 | 3 | 01.7.06.05-0041 | ФССЦ-2001, 01.7.06.05-0041, приказ Минстроя России №1039/пр от 30.12.2016г. | Лента изоляционная прорезиненная односторонняя ширина 20 мм, толщина 0,25-0,35 мм | 1346 | 1009 | кг | кг | 1 | 0 | -1088866022 | 0.21 | 30.4 | 0 | 0 | 0 | 30.4 | 0 | 0 | 0 | 1 | 1 | 1 | 1 | 0 | 1 | 0 | 0 | 0 | 0.21 | 0 | 2 | 67953182 | 1 | 0 | 5 | 0 | 0 | 0 | 0 | 0 | 0 | 0 | 0 | 0 | 0 | 0 | 0 | 0 | 0 | 0 | 0 | 0 | 0 | 0 | 0 | 0 | 0 | 0.0021 | 30.4 | 30.4 | 1 | 6.38 | 0
28 | 67952996 | 67953169 | 56873421 | 1 | 1 | 1 | 3 | 01.7.15.07-0014 | ФССЦ-2001, 01.7.15.07-0014, приказ Минстроя России №1039/пр от 30.12.2016г. | Дюбели распорные полипропиленовые | 1355 | 1010 | 100 шт. | 100 шт. | 100 | 0 | 1794244060 | 4.08 | 86 | 0 | 0 | 0 | 86 | 0 | 0 | 0 | 1 | 1 | 1 | 1 | 0 | 1 | 0 | 0 | 0 | 4.08 | 0 | 2 | 67953183 | 1 | 0 | 6 | 0 | 0 | 0 | 0 | 0 | 0 | 0 | 0 | 0 | 0 | 0 | 0 | 0 | 0 | 0 | 0 | 0 | 0 | 0 | 0 | 0 | 0 | 0.0408 | 86 | 86 | 1 | 350.88 | 0
28 | 67952996 | 67953169 | 56929005 | 1 | 1 | 1 | 3 | 21.2.01.02-0141 | ФССЦ-2001, 21.2.01.02-0141, приказ Минстроя России №1039/пр от 30.12.2016г. | Провода неизолированные для воздушных линий электропередачи медные марки М, сечением 4 мм2 | 1348 | 1009 | т | т | 1000 | 0 | -781267 | 0.00153 | 96440 | 0 | 0 | 0 | 96440 | 0 | 0 | 0 | 1 | 1 | 1 | 1 | 0 | 1 | 0 | 0 | 0 | 0.00153 | 0 | 2 | 67953184 | 1 | 0 | 7 | 0 | 0 | 0 | 0 | 0 | 0 | 0 | 0 | 0 | 0 | 0 | 0 | 0 | 0 | 0 | 0 | 0 | 0 | 0 | 0 | 0 | 0 | 1.53e-05 | 96440 | 96440 | 1 | 147.55 | 0
28 | 67952996 | 67953169 | 56867659 | 17 | 1 | 1 | 3 | 999-9950 |  | Вспомогательные ненормируемые материалы (2% от ОЗП) | 1374 | 1013 | РУБ | РУБ | 1 | 0 | -1731369543 | 15.59 | 1 | 0 | 0 | 0 | 1 | 0 | 0 | 0 | 1 | 1 | 1 | 1 | 0 | 1 | 0 | 0 | 0 | 15.59 | 0 | 2 | 67953185 | 1 | 0 | 8 | 0 | 0 | 0 | 0 | 0 | 0 | 0 | 0 | 0 | 0 | 0 | 0 | 0 | 0 | 0 | 0 | 0 | 0 | 0 | 0 | 0 | 0 | 0.1559 | 1 | 1 | 1 | 15.59 | 0
30 | 67952996 | 67953187 | 57142544 | 1 | 1 | 1 | 1 | 1-100-44 |  | Рабочий среднего разряда 4.4 | 1191 | 1013 | чел.-ч. | чел.-ч. | 1 | 0 | 1799141607 | 3.6 | 0 | 0 | 0 | 10.21 | 0 | 0 | 0 | 10.21 | 1 | 1 | 1 | 1 | 0 | 1 | 1 | 0 | 0 | 3.6 | 1 | 2 | 67953194 | 1 | 0 | 9 | 0 | 0 | 0 | 0 | 0 | 0 | 0 | 0 | 0 | 0 | 0 | 0 | 0 | 0 | 0 | 0 | 0 | 0 | 0 | 0 | 0 | 0 | 3.6 | 10.21 | 10.21 | 1 | 36.76 | 0
30 | 67952996 | 67953187 | 56869020 | 1 | 1 | 1 | 3 | 01.3.05.17-0002 | ФССЦ-2001, 01.3.05.17-0002, приказ Минстроя России №1039/пр от 30.12.2016г. | Канифоль сосновая | 1346 | 1009 | кг | кг | 1 | 0 | 1559187994 | 0.0016 | 27.74 | 0 | 0 | 0 | 27.74 | 0 | 0 | 0 | 1 | 1 | 1 | 1 | 0 | 1 | 0 | 0 | 0 | 0.0016 | 0 | 2 | 67953195 | 1 | 0 | 10 | 0 | 0 | 0 | 0 | 0 | 0 | 0 | 0 | 0 | 0 | 0 | 0 | 0 | 0 | 0 | 0 | 0 | 0 | 0 | 0 | 0 | 0 | 0.0016 | 27.74 | 27.74 | 1 | 0.04 | 0
30 | 67952996 | 67953187 | 56873419 | 1 | 1 | 1 | 3 | 01.7.15.07-0012 | ФССЦ-2001, 01.7.15.07-0012, приказ Минстроя России №1039/пр от 30.12.2016г. | Дюбели пластмассовые с шурупами 12х70 мм | 1355 | 1010 | 100 шт. | 100 шт. | 100 | 0 | -66531260 | 0.03 | 83 | 0 | 0 | 0 | 83 | 0 | 0 | 0 | 1 | 1 | 1 | 1 | 0 | 1 | 0 | 0 | 0 | 0.03 | 0 | 2 | 67953196 | 1 | 0 | 11 | 0 | 0 | 0 | 0 | 0 | 0 | 0 | 0 | 0 | 0 | 0 | 0 | 0 | 0 | 0 | 0 | 0 | 0 | 0 | 0 | 0 | 0 | 0.03 | 83 | 83 | 1 | 2.49 | 0
30 | 67952996 | 67953187 | 56875354 | 1 | 1 | 1 | 3 | 03.1.01.01-0002 | ФССЦ-2001, 03.1.01.01-0002, приказ Минстроя России №1039/пр от 30.12.2016г. | Гипсовые вяжущие, марка Г3 | 1348 | 1009 | т | т | 1000 | 0 | -1421715385 | 2e-05 | 729.98 | 0 | 0 | 0 | 729.98 | 0 | 0 | 0 | 1 | 1 | 1 | 1 | 0 | 1 | 0 | 0 | 0 | 2e-05 | 0 | 2 | 67953197 | 1 | 0 | 12 | 0 | 0 | 0 | 0 | 0 | 0 | 0 | 0 | 0 | 0 | 0 | 0 | 0 | 0 | 0 | 0 | 0 | 0 | 0 | 0 | 0 | 0 | 2e-05 | 729.98 | 729.98 | 1 | 0.01 | 0
30 | 67952996 | 67953187 | 56898565 | 1 | 1 | 1 | 3 | 10.3.02.03-0012 | ФССЦ-2001, 10.3.02.03-0012, приказ Минстроя России №1039/пр от 30.12.2016г. | Припои оловянно-свинцовые бессурьмянистые марки ПОС40 | 1346 | 1009 | кг | кг | 1 | 0 | -1726842289 | 0.016 | 65.75 | 0 | 0 | 0 | 65.75 | 0 | 0 | 0 | 1 | 1 | 1 | 1 | 0 | 1 | 0 | 0 | 0 | 0.016 | 0 | 2 | 67953198 | 1 | 0 | 13 | 0 | 0 | 0 | 0 | 0 | 0 | 0 | 0 | 0 | 0 | 0 | 0 | 0 | 0 | 0 | 0 | 0 | 0 | 0 | 0 | 0 | 0 | 0.016 | 65.75 | 65.75 | 1 | 1.05 | 0
30 | 67952996 | 67953187 | 56867659 | 17 | 1 | 1 | 3 | 999-9950 |  | Вспомогательные ненормируемые материалы (2% от ОЗП) | 1374 | 1013 | РУБ | РУБ | 1 | 0 | -1731369543 | 0.74 | 1 | 0 | 0 | 0 | 1 | 0 | 0 | 0 | 1 | 1 | 1 | 1 | 0 | 1 | 0 | 0 | 0 | 0.74 | 0 | 2 | 67953199 | 1 | 0 | 14 | 0 | 0 | 0 | 0 | 0 | 0 | 0 | 0 | 0 | 0 | 0 | 0 | 0 | 0 | 0 | 0 | 0 | 0 | 0 | 0 | 0 | 0 | 0.74 | 1 | 1 | 1 | 0.74 | 0
33 | 67952996 | 67953202 | 57134535 | 1 | 1 | 1 | 1 | 1-100-38 |  | Рабочий среднего разряда 3.8 | 1191 | 1013 | чел.-ч. | чел.-ч. | 1 | 0 | -1081351934 | 27.8 | 0 | 0 | 0 | 9.4 | 0 | 0 | 0 | 9.4 | 1 | 1 | 1 | 1 | 0 | 1 | 1 | 0 | 0 | 27.8 | 1 | 2 | 67953214 | 1 | 0 | 15 | 0 | 0 | 0 | 0 | 0 | 0 | 0 | 0 | 0 | 0 | 0 | 0 | 0 | 0 | 0 | 0 | 0 | 0 | 0 | 0 | 0 | 0 | 27.8 | 9.4 | 9.4 | 1 | 261.32 | 0
33 | 67952996 | 67953202 | 57134533 | 1 | 1 | 1 | 1 | 4-100-00 |  | Затраты труда машинистов | 1191 | 1013 | чел.-ч. | чел.-ч. | 1 | 0 | -1417349443 | 3.4 | 0 | 0 | 0 | 0 | 0 | 0 | 0 | 0 | 1 | 1 | 1 | 1 | 0 | 1 | 0 | 0 | 0 | 3.4 | 2 | 2 | 67953215 | 1 | 0 | 16 | 0 | 0 | 0 | 0 | 0 | 0 | 0 | 0 | 0 | 0 | 0 | 0 | 0 | 0 | 0 | 0 | 0 | 0 | 0 | 0 | 0 | 0 | 3.4 | 0 | 0 | 1 | 0 | 0
33 | 67952996 | 67953202 | 56951885 | 1 | 1 | 1 | 2 | 91.06.03-058 | ФСЭМ-2001, 91.06.03-058, приказ Минстроя России №1039/пр от 30.12.2016г. | Лебедки электрические тяговым усилием 156,96 кН (16 т) | 1368 | 1011 | маш.-ч | маш.-ч | 1 | 0 | -132295295 | 3.36 | 0 | 131.44 | 11.6 | 0 | 0 | 131.44 | 11.6 | 0 | 1 | 1 | 1 | 1 | 0 | 1 | 1 | 0 | 0 | 3.36 | 0 | 2 | 67953216 | 1 | 0 | 17 | 0 | 0 | 0 | 0 | 0 | 0 | 0 | 0 | 0 | 0 | 0 | 0 | 0 | 0 | 0 | 0 | 0 | 0 | 0 | 0 | 0 | 0 | 3.36 | 131.44 | 131.44 | 1 | 441.64 | 38.98
33 | 67952996 | 67953202 | 56953077 | 1 | 1 | 1 | 2 | 91.14.02-001 | ФСЭМ-2001, 91.14.02-001, приказ Минстроя России №1039/пр от 30.12.2016г. | Автомобили бортовые, грузоподъемность до 5 т | 1368 | 1011 | маш.-ч | маш.-ч | 1 | 0 | 1372534845 | 0.04 | 0 | 65.71 | 11.6 | 0 | 0 | 65.71 | 11.6 | 0 | 1 | 1 | 1 | 1 | 0 | 1 | 1 | 0 | 0 | 0.04 | 0 | 2 | 67953217 | 1 | 0 | 18 | 0 | 0 | 0 | 0 | 0 | 0 | 0 | 0 | 0 | 0 | 0 | 0 | 0 | 0 | 0 | 0 | 0 | 0 | 0 | 0 | 0 | 0 | 0.04 | 65.71 | 65.71 | 1 | 2.63 | 0.46
33 | 67952996 | 67953202 | 56953312 | 1 | 1 | 1 | 2 | 91.17.04-042 | ФСЭМ-2001, 91.17.04-042, приказ Минстроя России №1039/пр от 30.12.2016г. | Аппарат для газовой сварки и резки | 1368 | 1011 | маш.-ч | маш.-ч | 1 | 0 | 792402865 | 0.2 | 0 | 1.2 | 0 | 0 | 0 | 1.2 | 0 | 0 | 1 | 1 | 1 | 1 | 0 | 1 | 1 | 0 | 0 | 0.2 | 0 | 2 | 67953218 | 1 | 0 | 19 | 0 | 0 | 0 | 0 | 0 | 0 | 0 | 0 | 0 | 0 | 0 | 0 | 0 | 0 | 0 | 0 | 0 | 0 | 0 | 0 | 0 | 0 | 0.2 | 1.2 | 1.2 | 1 | 0.24 | 0
33 | 67952996 | 67953202 | 56953381 | 1 | 1 | 1 | 2 | 91.17.04-233 | ФСЭМ-2001, 91.17.04-233, приказ Минстроя России №1039/пр от 30.12.2016г. | Установки для сварки ручной дуговой (постоянного тока) | 1368 | 1011 | маш.-ч | маш.-ч | 1 | 0 | -353815937 | 3.6 | 0 | 8.1 | 0 | 0 | 0 | 8.1 | 0 | 0 | 1 | 1 | 1 | 1 | 0 | 1 | 1 | 0 | 0 | 3.6 | 0 | 2 | 67953219 | 1 | 0 | 20 | 0 | 0 | 0 | 0 | 0 | 0 | 0 | 0 | 0 | 0 | 0 | 0 | 0 | 0 | 0 | 0 | 0 | 0 | 0 | 0 | 0 | 0 | 3.6 | 8.1 | 8.1 | 1 | 29.16 | 0
33 | 67952996 | 67953202 | 56868755 | 1 | 1 | 1 | 3 | 01.3.02.08-0001 | ФССЦ-2001, 01.3.02.08-0001, приказ Минстроя России №1039/пр от 30.12.2016г. | Кислород технический газообразный | 1339 | 1007 | м3 | м3 | 1 | 0 | 1262771840 | 1.44 | 6.22 | 0 | 0 | 0 | 6.22 | 0 | 0 | 0 | 1 | 1 | 1 | 1 | 0 | 1 | 0 | 0 | 0 | 1.44 | 0 | 2 | 67953220 | 1 | 0 | 21 | 0 | 0 | 0 | 0 | 0 | 0 | 0 | 0 | 0 | 0 | 0 | 0 | 0 | 0 | 0 | 0 | 0 | 0 | 0 | 0 | 0 | 0 | 1.44 | 6.22 | 6.22 | 1 | 8.96 | 0
33 | 67952996 | 67953202 | 56868762 | 1 | 1 | 1 | 3 | 01.3.02.09-0022 | ФССЦ-2001, 01.3.02.09-0022, приказ Минстроя России №1039/пр от 30.12.2016г. | Пропан-бутан, смесь техническая | 1346 | 1009 | кг | кг | 1 | 0 | 1721895514 | 0.24 | 6.09 | 0 | 0 | 0 | 6.09 | 0 | 0 | 0 | 1 | 1 | 1 | 1 | 0 | 1 | 0 | 0 | 0 | 0.24 | 0 | 2 | 67953221 | 1 | 0 | 22 | 0 | 0 | 0 | 0 | 0 | 0 | 0 | 0 | 0 | 0 | 0 | 0 | 0 | 0 | 0 | 0 | 0 | 0 | 0 | 0 | 0 | 0 | 0.24 | 6.09 | 6.09 | 1 | 1.46 | 0
33 | 67952996 | 67953202 | 56871941 | 1 | 1 | 1 | 3 | 01.7.11.07-0040 | ФССЦ-2001, 01.7.11.07-0040, приказ Минстроя России №1039/пр от 30.12.2016г. | Электроды диаметром 4 мм Э50А | 1348 | 1009 | т | т | 1000 | 0 | 245770089 | 0.0036 | 11524 | 0 | 0 | 0 | 11524 | 0 | 0 | 0 | 1 | 1 | 1 | 1 | 0 | 1 | 0 | 0 | 0 | 0.0036 | 0 | 2 | 67953222 | 1 | 0 | 23 | 0 | 0 | 0 | 0 | 0 | 0 | 0 | 0 | 0 | 0 | 0 | 0 | 0 | 0 | 0 | 0 | 0 | 0 | 0 | 0 | 0 | 0 | 0.0036 | 11524 | 11524 | 1 | 41.49 | 0
33 | 67952996 | 67953202 | 56892282 | 1 | 1 | 1 | 3 | 07.2.07.13-0171 | ФССЦ-2001, 07.2.07.13-0171, приказ Минстроя России №1039/пр от 30.12.2016г. | Подкладки металлические | 1346 | 1009 | кг | кг | 1 | 0 | -1746583631 | 15.2 | 12.6 | 0 | 0 | 0 | 12.6 | 0 | 0 | 0 | 1 | 1 | 1 | 1 | 0 | 1 | 0 | 0 | 0 | 15.2 | 0 | 2 | 67953223 | 1 | 0 | 24 | 0 | 0 | 0 | 0 | 0 | 0 | 0 | 0 | 0 | 0 | 0 | 0 | 0 | 0 | 0 | 0 | 0 | 0 | 0 | 0 | 0 | 0 | 15.2 | 12.6 | 12.6 | 1 | 191.52 | 0
33 | 67952996 | 67953202 | 56867659 | 17 | 1 | 1 | 3 | 999-9950 |  | Вспомогательные ненормируемые материалы (2% от ОЗП) | 1374 | 1013 | РУБ | РУБ | 1 | 0 | -1731369543 | 5.23 | 1 | 0 | 0 | 0 | 1 | 0 | 0 | 0 | 1 | 1 | 1 | 1 | 0 | 1 | 0 | 0 | 0 | 5.23 | 0 | 2 | 67953224 | 1 | 0 | 25 | 0 | 0 | 0 | 0 | 0 | 0 | 0 | 0 | 0 | 0 | 0 | 0 | 0 | 0 | 0 | 0 | 0 | 0 | 0 | 0 | 0 | 0 | 5.23 | 1 | 1 | 1 | 5.23 | 0
35 | 67952996 | 67953226 | 57139237 | 1 | 1 | 1 | 1 | 1-100-31 |  | Рабочий среднего разряда 3.1 | 1191 | 1013 | чел.-ч. | чел.-ч. | 1 | 0 | 1010519658 | 1.03 | 0 | 0 | 0 | 8.64 | 0 | 0 | 0 | 8.64 | 1 | 1 | 1 | 1 | 0 | 1 | 1 | 0 | 0 | 1.03 | 1 | 2 | 67953231 | 1 | 0 | 26 | 0 | 0 | 0 | 0 | 0 | 0 | 0 | 0 | 0 | 0 | 0 | 0 | 0 | 0 | 0 | 0 | 0 | 0 | 0 | 0 | 0 | 0 | 2.06 | 8.64 | 8.64 | 1 | 8.9 | 0
35 | 67952996 | 67953226 | 57134533 | 1 | 1 | 1 | 1 | 4-100-00 |  | Затраты труда машинистов | 1191 | 1013 | чел.-ч. | чел.-ч. | 1 | 0 | -1417349443 | 0.01 | 0 | 0 | 0 | 0 | 0 | 0 | 0 | 0 | 1 | 1 | 1 | 1 | 0 | 1 | 0 | 0 | 0 | 0.01 | 2 | 2 | 67953232 | 1 | 0 | 27 | 0 | 0 | 0 | 0 | 0 | 0 | 0 | 0 | 0 | 0 | 0 | 0 | 0 | 0 | 0 | 0 | 0 | 0 | 0 | 0 | 0 | 0 | 0.02 | 0 | 0 | 1 | 0 | 0
35 | 67952996 | 67953226 | 56953077 | 1 | 1 | 1 | 2 | 91.14.02-001 | ФСЭМ-2001, 91.14.02-001, приказ Минстроя России №1039/пр от 30.12.2016г. | Автомобили бортовые, грузоподъемность до 5 т | 1368 | 1011 | маш.-ч | маш.-ч | 1 | 0 | 1372534845 | 0.01 | 0 | 65.71 | 11.6 | 0 | 0 | 65.71 | 11.6 | 0 | 1 | 1 | 1 | 1 | 0 | 1 | 1 | 0 | 0 | 0.01 | 0 | 2 | 67953233 | 1 | 0 | 28 | 0 | 0 | 0 | 0 | 0 | 0 | 0 | 0 | 0 | 0 | 0 | 0 | 0 | 0 | 0 | 0 | 0 | 0 | 0 | 0 | 0 | 0 | 0.02 | 65.71 | 65.71 | 1 | 0.66 | 0.12
35 | 67952996 | 67953226 | 56867659 | 17 | 1 | 1 | 3 | 999-9950 |  | Вспомогательные ненормируемые материалы (2% от ОЗП) | 1374 | 1013 | РУБ | РУБ | 1 | 0 | -1731369543 | 0.18 | 1 | 0 | 0 | 0 | 1 | 0 | 0 | 0 | 1 | 1 | 1 | 1 | 0 | 1 | 0 | 0 | 0 | 0.18 | 0 | 2 | 67953234 | 1 | 0 | 29 | 0 | 0 | 0 | 0 | 0 | 0 | 0 | 0 | 0 | 0 | 0 | 0 | 0 | 0 | 0 | 0 | 0 | 0 | 0 | 0 | 0 | 0 | 0.36 | 1 | 1 | 1 | 0.18 | 0
38 | 67952996 | 67953237 | 57134535 | 1 | 1 | 1 | 1 | 1-100-38 |  | Рабочий среднего разряда 3.8 | 1191 | 1013 | чел.-ч. | чел.-ч. | 1 | 0 | -1081351934 | 0.22 | 0 | 0 | 0 | 9.4 | 0 | 0 | 0 | 9.4 | 1 | 1 | 1 | 1 | 0 | 1 | 1 | 0 | 0 | 0.22 | 1 | 2 | 67953240 | 1 | 0 | 30 | 0 | 0 | 0 | 0 | 0 | 0 | 0 | 0 | 0 | 0 | 0 | 0 | 0 | 0 | 0 | 0 | 0 | 0 | 0 | 0 | 0 | 0 | 0.88 | 9.4 | 9.4 | 1 | 2.07 | 0
38 | 67952996 | 67953237 | 56867659 | 17 | 1 | 1 | 3 | 999-9950 |  | Вспомогательные ненормируемые материалы (2% от ОЗП) | 1374 | 1013 | РУБ | РУБ | 1 | 0 | -1731369543 | 0.04 | 1 | 0 | 0 | 0 | 1 | 0 | 0 | 0 | 1 | 1 | 1 | 1 | 0 | 1 | 0 | 0 | 0 | 0.04 | 0 | 2 | 67953241 | 1 | 0 | 31 | 0 | 0 | 0 | 0 | 0 | 0 | 0 | 0 | 0 | 0 | 0 | 0 | 0 | 0 | 0 | 0 | 0 | 0 | 0 | 0 | 0 | 0 | 0.16 | 1 | 1 | 1 | 0.04 | 0
39 | 67952996 | 67953242 | 57142544 | 1 | 1 | 1 | 1 | 1-100-44 |  | Рабочий среднего разряда 4.4 | 1191 | 1013 | чел.-ч. | чел.-ч. | 1 | 0 | 1799141607 | 1.2 | 0 | 0 | 0 | 10.21 | 0 | 0 | 0 | 10.21 | 1 | 1 | 1 | 1 | 0 | 1 | 1 | 0 | 0 | 1.2 | 1 | 2 | 67953249 | 1 | 0 | 32 | 0 | 0 | 0 | 0 | 0 | 0 | 0 | 0 | 0 | 0 | 0 | 0 | 0 | 0 | 0 | 0 | 0 | 0 | 0 | 0 | 0 | 0 | 1.2 | 10.21 | 10.21 | 1 | 12.25 | 0
39 | 67952996 | 67953242 | 56869020 | 1 | 1 | 1 | 3 | 01.3.05.17-0002 | ФССЦ-2001, 01.3.05.17-0002, приказ Минстроя России №1039/пр от 30.12.2016г. | Канифоль сосновая | 1346 | 1009 | кг | кг | 1 | 0 | 1559187994 | 0.001 | 27.74 | 0 | 0 | 0 | 27.74 | 0 | 0 | 0 | 1 | 1 | 1 | 1 | 0 | 1 | 0 | 0 | 0 | 0.001 | 0 | 2 | 67953250 | 1 | 0 | 33 | 0 | 0 | 0 | 0 | 0 | 0 | 0 | 0 | 0 | 0 | 0 | 0 | 0 | 0 | 0 | 0 | 0 | 0 | 0 | 0 | 0 | 0 | 0.001 | 27.74 | 27.74 | 1 | 0.03 | 0
39 | 67952996 | 67953242 | 56873419 | 1 | 1 | 1 | 3 | 01.7.15.07-0012 | ФССЦ-2001, 01.7.15.07-0012, приказ Минстроя России №1039/пр от 30.12.2016г. | Дюбели пластмассовые с шурупами 12х70 мм | 1355 | 1010 | 100 шт. | 100 шт. | 100 | 0 | -66531260 | 0.03 | 83 | 0 | 0 | 0 | 83 | 0 | 0 | 0 | 1 | 1 | 1 | 1 | 0 | 1 | 0 | 0 | 0 | 0.03 | 0 | 2 | 67953251 | 1 | 0 | 34 | 0 | 0 | 0 | 0 | 0 | 0 | 0 | 0 | 0 | 0 | 0 | 0 | 0 | 0 | 0 | 0 | 0 | 0 | 0 | 0 | 0 | 0 | 0.03 | 83 | 83 | 1 | 2.49 | 0
39 | 67952996 | 67953242 | 56875354 | 1 | 1 | 1 | 3 | 03.1.01.01-0002 | ФССЦ-2001, 03.1.01.01-0002, приказ Минстроя России №1039/пр от 30.12.2016г. | Гипсовые вяжущие, марка Г3 | 1348 | 1009 | т | т | 1000 | 0 | -1421715385 | 2e-05 | 729.98 | 0 | 0 | 0 | 729.98 | 0 | 0 | 0 | 1 | 1 | 1 | 1 | 0 | 1 | 0 | 0 | 0 | 2e-05 | 0 | 2 | 67953252 | 1 | 0 | 35 | 0 | 0 | 0 | 0 | 0 | 0 | 0 | 0 | 0 | 0 | 0 | 0 | 0 | 0 | 0 | 0 | 0 | 0 | 0 | 0 | 0 | 0 | 2e-05 | 729.98 | 729.98 | 1 | 0.01 | 0
39 | 67952996 | 67953242 | 56898565 | 1 | 1 | 1 | 3 | 10.3.02.03-0012 | ФССЦ-2001, 10.3.02.03-0012, приказ Минстроя России №1039/пр от 30.12.2016г. | Припои оловянно-свинцовые бессурьмянистые марки ПОС40 | 1346 | 1009 | кг | кг | 1 | 0 | -1726842289 | 0.008 | 65.75 | 0 | 0 | 0 | 65.75 | 0 | 0 | 0 | 1 | 1 | 1 | 1 | 0 | 1 | 0 | 0 | 0 | 0.008 | 0 | 2 | 67953253 | 1 | 0 | 36 | 0 | 0 | 0 | 0 | 0 | 0 | 0 | 0 | 0 | 0 | 0 | 0 | 0 | 0 | 0 | 0 | 0 | 0 | 0 | 0 | 0 | 0 | 0.008 | 65.75 | 65.75 | 1 | 0.53 | 0
39 | 67952996 | 67953242 | 56867659 | 17 | 1 | 1 | 3 | 999-9950 |  | Вспомогательные ненормируемые материалы (2% от ОЗП) | 1374 | 1013 | РУБ | РУБ | 1 | 0 | -1731369543 | 0.24 | 1 | 0 | 0 | 0 | 1 | 0 | 0 | 0 | 1 | 1 | 1 | 1 | 0 | 1 | 0 | 0 | 0 | 0.24 | 0 | 2 | 67953254 | 1 | 0 | 37 | 0 | 0 | 0 | 0 | 0 | 0 | 0 | 0 | 0 | 0 | 0 | 0 | 0 | 0 | 0 | 0 | 0 | 0 | 0 | 0 | 0 | 0 | 0.24 | 1 | 1 | 1 | 0.24 | 0
41 | 67952996 | 67953256 | 57139901 | 1 | 1 | 1 | 1 | 1-100-45 |  | Рабочий среднего разряда 4.5 | 1191 | 1013 | чел.-ч. | чел.-ч. | 1 | 0 | 1627947075 | 2.4 | 0 | 0 | 0 | 10.35 | 0 | 0 | 0 | 10.35 | 1 | 1 | 1 | 1 | 0 | 1 | 1 | 0 | 0 | 2.4 | 1 | 2 | 67953263 | 1 | 0 | 38 | 0 | 0 | 0 | 0 | 0 | 0 | 0 | 0 | 0 | 0 | 0 | 0 | 0 | 0 | 0 | 0 | 0 | 0 | 0 | 0 | 0 | 0 | 2.4 | 10.35 | 10.35 | 1 | 24.84 | 0
41 | 67952996 | 67953256 | 56869020 | 1 | 1 | 1 | 3 | 01.3.05.17-0002 | ФССЦ-2001, 01.3.05.17-0002, приказ Минстроя России №1039/пр от 30.12.2016г. | Канифоль сосновая | 1346 | 1009 | кг | кг | 1 | 0 | 1559187994 | 0.0016 | 27.74 | 0 | 0 | 0 | 27.74 | 0 | 0 | 0 | 1 | 1 | 1 | 1 | 0 | 1 | 0 | 0 | 0 | 0.0016 | 0 | 2 | 67953264 | 1 | 0 | 39 | 0 | 0 | 0 | 0 | 0 | 0 | 0 | 0 | 0 | 0 | 0 | 0 | 0 | 0 | 0 | 0 | 0 | 0 | 0 | 0 | 0 | 0 | 0.0016 | 27.74 | 27.74 | 1 | 0.04 | 0
41 | 67952996 | 67953256 | 56873419 | 1 | 1 | 1 | 3 | 01.7.15.07-0012 | ФССЦ-2001, 01.7.15.07-0012, приказ Минстроя России №1039/пр от 30.12.2016г. | Дюбели пластмассовые с шурупами 12х70 мм | 1355 | 1010 | 100 шт. | 100 шт. | 100 | 0 | -66531260 | 0.03 | 83 | 0 | 0 | 0 | 83 | 0 | 0 | 0 | 1 | 1 | 1 | 1 | 0 | 1 | 0 | 0 | 0 | 0.03 | 0 | 2 | 67953265 | 1 | 0 | 40 | 0 | 0 | 0 | 0 | 0 | 0 | 0 | 0 | 0 | 0 | 0 | 0 | 0 | 0 | 0 | 0 | 0 | 0 | 0 | 0 | 0 | 0 | 0.03 | 83 | 83 | 1 | 2.49 | 0
41 | 67952996 | 67953256 | 56875354 | 1 | 1 | 1 | 3 | 03.1.01.01-0002 | ФССЦ-2001, 03.1.01.01-0002, приказ Минстроя России №1039/пр от 30.12.2016г. | Гипсовые вяжущие, марка Г3 | 1348 | 1009 | т | т | 1000 | 0 | -1421715385 | 2e-05 | 729.98 | 0 | 0 | 0 | 729.98 | 0 | 0 | 0 | 1 | 1 | 1 | 1 | 0 | 1 | 0 | 0 | 0 | 2e-05 | 0 | 2 | 67953266 | 1 | 0 | 41 | 0 | 0 | 0 | 0 | 0 | 0 | 0 | 0 | 0 | 0 | 0 | 0 | 0 | 0 | 0 | 0 | 0 | 0 | 0 | 0 | 0 | 0 | 2e-05 | 729.98 | 729.98 | 1 | 0.01 | 0
41 | 67952996 | 67953256 | 56898565 | 1 | 1 | 1 | 3 | 10.3.02.03-0012 | ФССЦ-2001, 10.3.02.03-0012, приказ Минстроя России №1039/пр от 30.12.2016г. | Припои оловянно-свинцовые бессурьмянистые марки ПОС40 | 1346 | 1009 | кг | кг | 1 | 0 | -1726842289 | 0.016 | 65.75 | 0 | 0 | 0 | 65.75 | 0 | 0 | 0 | 1 | 1 | 1 | 1 | 0 | 1 | 0 | 0 | 0 | 0.016 | 0 | 2 | 67953267 | 1 | 0 | 42 | 0 | 0 | 0 | 0 | 0 | 0 | 0 | 0 | 0 | 0 | 0 | 0 | 0 | 0 | 0 | 0 | 0 | 0 | 0 | 0 | 0 | 0 | 0.016 | 65.75 | 65.75 | 1 | 1.05 | 0
41 | 67952996 | 67953256 | 56867659 | 17 | 1 | 1 | 3 | 999-9950 |  | Вспомогательные ненормируемые материалы (2% от ОЗП) | 1374 | 1013 | РУБ | РУБ | 1 | 0 | -1731369543 | 0.5 | 1 | 0 | 0 | 0 | 1 | 0 | 0 | 0 | 1 | 1 | 1 | 1 | 0 | 1 | 0 | 0 | 0 | 0.5 | 0 | 2 | 67953268 | 1 | 0 | 43 | 0 | 0 | 0 | 0 | 0 | 0 | 0 | 0 | 0 | 0 | 0 | 0 | 0 | 0 | 0 | 0 | 0 | 0 | 0 | 0 | 0 | 0 | 0.5 | 1 | 1 | 1 | 0.5 | 0
43 | 67952996 | 67953270 | 57151880 | 1 | 1 | 1 | 1 | 1-100-41 |  | Рабочий среднего разряда 4.1 | 1191 | 1013 | чел.-ч. | чел.-ч. | 1 | 0 | -2143564933 | 1.8 | 0 | 0 | 0 | 9.76 | 0 | 0 | 0 | 9.76 | 1 | 1 | 1 | 1 | 0 | 1 | 1 | 0 | 0 | 1.8 | 1 | 2 | 67953277 | 1 | 0 | 44 | 0 | 0 | 0 | 0 | 0 | 0 | 0 | 0 | 0 | 0 | 0 | 0 | 0 | 0 | 0 | 0 | 0 | 0 | 0 | 0 | 0 | 0 | 1.8 | 9.76 | 9.76 | 1 | 17.57 | 0
43 | 67952996 | 67953270 | 56869020 | 1 | 1 | 1 | 3 | 01.3.05.17-0002 | ФССЦ-2001, 01.3.05.17-0002, приказ Минстроя России №1039/пр от 30.12.2016г. | Канифоль сосновая | 1346 | 1009 | кг | кг | 1 | 0 | 1559187994 | 0.0016 | 27.74 | 0 | 0 | 0 | 27.74 | 0 | 0 | 0 | 1 | 1 | 1 | 1 | 0 | 1 | 0 | 0 | 0 | 0.0016 | 0 | 2 | 67953278 | 1 | 0 | 45 | 0 | 0 | 0 | 0 | 0 | 0 | 0 | 0 | 0 | 0 | 0 | 0 | 0 | 0 | 0 | 0 | 0 | 0 | 0 | 0 | 0 | 0 | 0.0016 | 27.74 | 27.74 | 1 | 0.04 | 0
43 | 67952996 | 67953270 | 56873419 | 1 | 1 | 1 | 3 | 01.7.15.07-0012 | ФССЦ-2001, 01.7.15.07-0012, приказ Минстроя России №1039/пр от 30.12.2016г. | Дюбели пластмассовые с шурупами 12х70 мм | 1355 | 1010 | 100 шт. | 100 шт. | 100 | 0 | -66531260 | 0.03 | 83 | 0 | 0 | 0 | 83 | 0 | 0 | 0 | 1 | 1 | 1 | 1 | 0 | 1 | 0 | 0 | 0 | 0.03 | 0 | 2 | 67953279 | 1 | 0 | 46 | 0 | 0 | 0 | 0 | 0 | 0 | 0 | 0 | 0 | 0 | 0 | 0 | 0 | 0 | 0 | 0 | 0 | 0 | 0 | 0 | 0 | 0 | 0.03 | 83 | 83 | 1 | 2.49 | 0
43 | 67952996 | 67953270 | 56875354 | 1 | 1 | 1 | 3 | 03.1.01.01-0002 | ФССЦ-2001, 03.1.01.01-0002, приказ Минстроя России №1039/пр от 30.12.2016г. | Гипсовые вяжущие, марка Г3 | 1348 | 1009 | т | т | 1000 | 0 | -1421715385 | 0.00015 | 729.98 | 0 | 0 | 0 | 729.98 | 0 | 0 | 0 | 1 | 1 | 1 | 1 | 0 | 1 | 0 | 0 | 0 | 0.00015 | 0 | 2 | 67953280 | 1 | 0 | 47 | 0 | 0 | 0 | 0 | 0 | 0 | 0 | 0 | 0 | 0 | 0 | 0 | 0 | 0 | 0 | 0 | 0 | 0 | 0 | 0 | 0 | 0 | 0.00015 | 729.98 | 729.98 | 1 | 0.11 | 0
43 | 67952996 | 67953270 | 56898565 | 1 | 1 | 1 | 3 | 10.3.02.03-0012 | ФССЦ-2001, 10.3.02.03-0012, приказ Минстроя России №1039/пр от 30.12.2016г. | Припои оловянно-свинцовые бессурьмянистые марки ПОС40 | 1346 | 1009 | кг | кг | 1 | 0 | -1726842289 | 0.016 | 65.75 | 0 | 0 | 0 | 65.75 | 0 | 0 | 0 | 1 | 1 | 1 | 1 | 0 | 1 | 0 | 0 | 0 | 0.016 | 0 | 2 | 67953281 | 1 | 0 | 48 | 0 | 0 | 0 | 0 | 0 | 0 | 0 | 0 | 0 | 0 | 0 | 0 | 0 | 0 | 0 | 0 | 0 | 0 | 0 | 0 | 0 | 0 | 0.016 | 65.75 | 65.75 | 1 | 1.05 | 0
43 | 67952996 | 67953270 | 56867659 | 17 | 1 | 1 | 3 | 999-9950 |  | Вспомогательные ненормируемые материалы (2% от ОЗП) | 1374 | 1013 | РУБ | РУБ | 1 | 0 | -1731369543 | 0.35 | 1 | 0 | 0 | 0 | 1 | 0 | 0 | 0 | 1 | 1 | 1 | 1 | 0 | 1 | 0 | 0 | 0 | 0.35 | 0 | 2 | 67953282 | 1 | 0 | 49 | 0 | 0 | 0 | 0 | 0 | 0 | 0 | 0 | 0 | 0 | 0 | 0 | 0 | 0 | 0 | 0 | 0 | 0 | 0 | 0 | 0 | 0 | 0.35 | 1 | 1 | 1 | 0.35 | 0
45 | 67952996 | 67953284 | 57140694 | 1 | 1 | 1 | 1 | 1-100-40 |  | Рабочий среднего разряда 4 | 1191 | 1013 | чел.-ч. | чел.-ч. | 1 | 0 | 1069510174 | 1.68 | 0 | 0 | 0 | 9.62 | 0 | 0 | 0 | 9.62 | 1 | 1 | 1 | 1 | 0 | 1 | 1 | 0 | 0 | 1.68 | 1 | 2 | 67953291 | 1 | 0 | 50 | 0 | 0 | 0 | 0 | 0 | 0 | 0 | 0 | 0 | 0 | 0 | 0 | 0 | 0 | 0 | 0 | 0 | 0 | 0 | 0 | 0 | 0 | 5.04 | 9.62 | 9.62 | 1 | 16.16 | 0
45 | 67952996 | 67953284 | 56869020 | 1 | 1 | 1 | 3 | 01.3.05.17-0002 | ФССЦ-2001, 01.3.05.17-0002, приказ Минстроя России №1039/пр от 30.12.2016г. | Канифоль сосновая | 1346 | 1009 | кг | кг | 1 | 0 | 1559187994 | 0.0005 | 27.74 | 0 | 0 | 0 | 27.74 | 0 | 0 | 0 | 1 | 1 | 1 | 1 | 0 | 1 | 0 | 0 | 0 | 0.0005 | 0 | 2 | 67953292 | 1 | 0 | 51 | 0 | 0 | 0 | 0 | 0 | 0 | 0 | 0 | 0 | 0 | 0 | 0 | 0 | 0 | 0 | 0 | 0 | 0 | 0 | 0 | 0 | 0 | 0.0015 | 27.74 | 27.74 | 1 | 0.01 | 0
45 | 67952996 | 67953284 | 56873419 | 1 | 1 | 1 | 3 | 01.7.15.07-0012 | ФССЦ-2001, 01.7.15.07-0012, приказ Минстроя России №1039/пр от 30.12.2016г. | Дюбели пластмассовые с шурупами 12х70 мм | 1355 | 1010 | 100 шт. | 100 шт. | 100 | 0 | -66531260 | 0.025 | 83 | 0 | 0 | 0 | 83 | 0 | 0 | 0 | 1 | 1 | 1 | 1 | 0 | 1 | 0 | 0 | 0 | 0.025 | 0 | 2 | 67953293 | 1 | 0 | 52 | 0 | 0 | 0 | 0 | 0 | 0 | 0 | 0 | 0 | 0 | 0 | 0 | 0 | 0 | 0 | 0 | 0 | 0 | 0 | 0 | 0 | 0 | 0.075 | 83 | 83 | 1 | 2.08 | 0
45 | 67952996 | 67953284 | 56875354 | 1 | 1 | 1 | 3 | 03.1.01.01-0002 | ФССЦ-2001, 03.1.01.01-0002, приказ Минстроя России №1039/пр от 30.12.2016г. | Гипсовые вяжущие, марка Г3 | 1348 | 1009 | т | т | 1000 | 0 | -1421715385 | 1e-05 | 729.98 | 0 | 0 | 0 | 729.98 | 0 | 0 | 0 | 1 | 1 | 1 | 1 | 0 | 1 | 0 | 0 | 0 | 1e-05 | 0 | 2 | 67953294 | 1 | 0 | 53 | 0 | 0 | 0 | 0 | 0 | 0 | 0 | 0 | 0 | 0 | 0 | 0 | 0 | 0 | 0 | 0 | 0 | 0 | 0 | 0 | 0 | 0 | 3e-05 | 729.98 | 729.98 | 1 | 0.01 | 0
45 | 67952996 | 67953284 | 56898565 | 1 | 1 | 1 | 3 | 10.3.02.03-0012 | ФССЦ-2001, 10.3.02.03-0012, приказ Минстроя России №1039/пр от 30.12.2016г. | Припои оловянно-свинцовые бессурьмянистые марки ПОС40 | 1346 | 1009 | кг | кг | 1 | 0 | -1726842289 | 0.005 | 65.75 | 0 | 0 | 0 | 65.75 | 0 | 0 | 0 | 1 | 1 | 1 | 1 | 0 | 1 | 0 | 0 | 0 | 0.005 | 0 | 2 | 67953295 | 1 | 0 | 54 | 0 | 0 | 0 | 0 | 0 | 0 | 0 | 0 | 0 | 0 | 0 | 0 | 0 | 0 | 0 | 0 | 0 | 0 | 0 | 0 | 0 | 0 | 0.015 | 65.75 | 65.75 | 1 | 0.33 | 0
45 | 67952996 | 67953284 | 56867659 | 17 | 1 | 1 | 3 | 999-9950 |  | Вспомогательные ненормируемые материалы (2% от ОЗП) | 1374 | 1013 | РУБ | РУБ | 1 | 0 | -1731369543 | 0.32 | 1 | 0 | 0 | 0 | 1 | 0 | 0 | 0 | 1 | 1 | 1 | 1 | 0 | 1 | 0 | 0 | 0 | 0.32 | 0 | 2 | 67953296 | 1 | 0 | 55 | 0 | 0 | 0 | 0 | 0 | 0 | 0 | 0 | 0 | 0 | 0 | 0 | 0 | 0 | 0 | 0 | 0 | 0 | 0 | 0 | 0 | 0 | 0.96 | 1 | 1 | 1 | 0.32 | 0
47 | 67952996 | 67953298 | 57140694 | 1 | 1 | 1 | 1 | 1-100-40 |  | Рабочий среднего разряда 4 | 1191 | 1013 | чел.-ч. | чел.-ч. | 1 | 0 | 1069510174 | 1.13 | 0 | 0 | 0 | 9.62 | 0 | 0 | 0 | 9.62 | 1 | 1 | 1 | 1 | 0 | 1 | 1 | 0 | 0 | 1.13 | 1 | 2 | 67953305 | 1 | 0 | 56 | 0 | 0 | 0 | 0 | 0 | 0 | 0 | 0 | 0 | 0 | 0 | 0 | 0 | 0 | 0 | 0 | 0 | 0 | 0 | 0 | 0 | 0 | 1.13 | 9.62 | 9.62 | 1 | 10.87 | 0
47 | 67952996 | 67953298 | 57134533 | 1 | 1 | 1 | 1 | 4-100-00 |  | Затраты труда машинистов | 1191 | 1013 | чел.-ч. | чел.-ч. | 1 | 0 | -1417349443 | 0.08 | 0 | 0 | 0 | 0 | 0 | 0 | 0 | 0 | 1 | 1 | 1 | 1 | 0 | 1 | 0 | 0 | 0 | 0.08 | 2 | 2 | 67953306 | 1 | 0 | 57 | 0 | 0 | 0 | 0 | 0 | 0 | 0 | 0 | 0 | 0 | 0 | 0 | 0 | 0 | 0 | 0 | 0 | 0 | 0 | 0 | 0 | 0 | 0.08 | 0 | 0 | 1 | 0 | 0
47 | 67952996 | 67953298 | 56951691 | 1 | 1 | 1 | 2 | 91.05.05-014 | ФСЭМ-2001, 91.05.05-014, приказ Минстроя России №1039/пр от 30.12.2016г. | Краны на автомобильном ходу, грузоподъемность 10 т | 1368 | 1011 | маш.-ч | маш.-ч | 1 | 0 | -1718674368 | 0.04 | 0 | 111.99 | 13.5 | 0 | 0 | 111.99 | 13.5 | 0 | 1 | 1 | 1 | 1 | 0 | 1 | 1 | 0 | 0 | 0.04 | 0 | 2 | 67953307 | 1 | 0 | 58 | 0 | 0 | 0 | 0 | 0 | 0 | 0 | 0 | 0 | 0 | 0 | 0 | 0 | 0 | 0 | 0 | 0 | 0 | 0 | 0 | 0 | 0 | 0.04 | 111.99 | 111.99 | 1 | 4.48 | 0.54
47 | 67952996 | 67953298 | 56953077 | 1 | 1 | 1 | 2 | 91.14.02-001 | ФСЭМ-2001, 91.14.02-001, приказ Минстроя России №1039/пр от 30.12.2016г. | Автомобили бортовые, грузоподъемность до 5 т | 1368 | 1011 | маш.-ч | маш.-ч | 1 | 0 | 1372534845 | 0.04 | 0 | 65.71 | 11.6 | 0 | 0 | 65.71 | 11.6 | 0 | 1 | 1 | 1 | 1 | 0 | 1 | 1 | 0 | 0 | 0.04 | 0 | 2 | 67953308 | 1 | 0 | 59 | 0 | 0 | 0 | 0 | 0 | 0 | 0 | 0 | 0 | 0 | 0 | 0 | 0 | 0 | 0 | 0 | 0 | 0 | 0 | 0 | 0 | 0 | 0.04 | 65.71 | 65.71 | 1 | 2.63 | 0.46
47 | 67952996 | 67953298 | 56873289 | 1 | 1 | 1 | 3 | 01.7.15.03-0042 | ФССЦ-2001, 01.7.15.03-0042, приказ Минстроя России №1039/пр от 30.12.2016г. | Болты с гайками и шайбами строительные | 1346 | 1009 | кг | кг | 1 | 0 | 103900845 | 0.06 | 9.04 | 0 | 0 | 0 | 9.04 | 0 | 0 | 0 | 1 | 1 | 1 | 1 | 0 | 1 | 0 | 0 | 0 | 0.06 | 0 | 2 | 67953309 | 1 | 0 | 60 | 0 | 0 | 0 | 0 | 0 | 0 | 0 | 0 | 0 | 0 | 0 | 0 | 0 | 0 | 0 | 0 | 0 | 0 | 0 | 0 | 0 | 0 | 0.06 | 9.04 | 9.04 | 1 | 0.54 | 0
47 | 67952996 | 67953298 | 56867659 | 17 | 1 | 1 | 3 | 999-9950 |  | Вспомогательные ненормируемые материалы (2% от ОЗП) | 1374 | 1013 | РУБ | РУБ | 1 | 0 | -1731369543 | 0.22 | 1 | 0 | 0 | 0 | 1 | 0 | 0 | 0 | 1 | 1 | 1 | 1 | 0 | 1 | 0 | 0 | 0 | 0.22 | 0 | 2 | 67953310 | 1 | 0 | 61 | 0 | 0 | 0 | 0 | 0 | 0 | 0 | 0 | 0 | 0 | 0 | 0 | 0 | 0 | 0 | 0 | 0 | 0 | 0 | 0 | 0 | 0 | 0.22 | 1 | 1 | 1 | 0.22 | 0
49 | 67952996 | 67953312 | 57140694 | 1 | 1 | 1 | 1 | 1-100-40 |  | Рабочий среднего разряда 4 | 1191 | 1013 | чел.-ч. | чел.-ч. | 1 | 0 | 1069510174 | 0.35 | 0 | 0 | 0 | 9.62 | 0 | 0 | 0 | 9.62 | 1 | 1 | 1 | 1 | 0 | 1 | 1 | 0 | 0 | 0.35 | 1 | 2 | 67953320 | 1 | 0 | 62 | 0 | 0 | 0 | 0 | 0 | 0 | 0 | 0 | 0 | 0 | 0 | 0 | 0 | 0 | 0 | 0 | 0 | 0 | 0 | 0 | 0 | 0 | 2.45 | 9.62 | 9.62 | 1 | 3.37 | 0
49 | 67952996 | 67953312 | 56953381 | 1 | 1 | 1 | 2 | 91.17.04-233 | ФСЭМ-2001, 91.17.04-233, приказ Минстроя России №1039/пр от 30.12.2016г. | Установки для сварки ручной дуговой (постоянного тока) | 1368 | 1011 | маш.-ч | маш.-ч | 1 | 0 | -353815937 | 0.12 | 0 | 8.1 | 0 | 0 | 0 | 8.1 | 0 | 0 | 1 | 1 | 1 | 1 | 0 | 1 | 1 | 0 | 0 | 0.12 | 0 | 2 | 67953321 | 1 | 0 | 63 | 0 | 0 | 0 | 0 | 0 | 0 | 0 | 0 | 0 | 0 | 0 | 0 | 0 | 0 | 0 | 0 | 0 | 0 | 0 | 0 | 0 | 0 | 0.84 | 8.1 | 8.1 | 1 | 0.97 | 0
49 | 67952996 | 67953312 | 56870947 | 1 | 1 | 1 | 3 | 01.7.07.10-0001 | ФССЦ-2001, 01.7.07.10-0001, приказ Минстроя России №1039/пр от 30.12.2016г. | Патроны для строительно-монтажного пистолета | 1356 | 1010 | 1000 шт. | 1000 шт. | 1000 | 0 | 72387144 | 0.0015 | 253.8 | 0 | 0 | 0 | 253.8 | 0 | 0 | 0 | 1 | 1 | 1 | 1 | 0 | 1 | 0 | 0 | 0 | 0.0015 | 0 | 2 | 67953322 | 1 | 0 | 64 | 0 | 0 | 0 | 0 | 0 | 0 | 0 | 0 | 0 | 0 | 0 | 0 | 0 | 0 | 0 | 0 | 0 | 0 | 0 | 0 | 0 | 0 | 0.0105 | 253.8 | 253.8 | 1 | 0.38 | 0
49 | 67952996 | 67953312 | 56871945 | 1 | 1 | 1 | 3 | 01.7.11.07-0044 | ФССЦ-2001, 01.7.11.07-0044, приказ Минстроя России №1039/пр от 30.12.2016г. | Электроды диаметром 5 мм Э42 | 1348 | 1009 | т | т | 1000 | 0 | 1334874479 | 1e-05 | 9765 | 0 | 0 | 0 | 9765 | 0 | 0 | 0 | 1 | 1 | 1 | 1 | 0 | 1 | 0 | 0 | 0 | 1e-05 | 0 | 2 | 67953323 | 1 | 0 | 65 | 0 | 0 | 0 | 0 | 0 | 0 | 0 | 0 | 0 | 0 | 0 | 0 | 0 | 0 | 0 | 0 | 0 | 0 | 0 | 0 | 0 | 0 | 7e-05 | 9765 | 9765 | 1 | 0.1 | 0
49 | 67952996 | 67953312 | 56873438 | 1 | 1 | 1 | 3 | 01.7.15.07-0052 | ФССЦ-2001, 01.7.15.07-0052, приказ Минстроя России №1039/пр от 30.12.2016г. | Дюбели с калиброванной головкой (в обоймах) с цинковым хроматированным покрытием 3х58,5 мм | 1348 | 1009 | т | т | 1000 | 0 | 977409659 | 2e-05 | 22558 | 0 | 0 | 0 | 22558 | 0 | 0 | 0 | 1 | 1 | 1 | 1 | 0 | 1 | 0 | 0 | 0 | 2e-05 | 0 | 2 | 67953324 | 1 | 0 | 66 | 0 | 0 | 0 | 0 | 0 | 0 | 0 | 0 | 0 | 0 | 0 | 0 | 0 | 0 | 0 | 0 | 0 | 0 | 0 | 0 | 0 | 0 | 0.00014 | 22558 | 22558 | 1 | 0.45 | 0
49 | 67952996 | 67953312 | 56916667 | 1 | 1 | 1 | 3 | 18.5.08.18-0061 | ФССЦ-2001, 18.5.08.18-0061, приказ Минстроя России №1039/пр от 30.12.2016г. | Колпачки типа К-440 | 1356 | 1010 | 1000 шт. | 1000 шт. | 1000 | 0 | -1429167568 | 0.0015 | 135.82 | 0 | 0 | 0 | 135.82 | 0 | 0 | 0 | 1 | 1 | 1 | 1 | 0 | 1 | 0 | 0 | 0 | 0.0015 | 0 | 2 | 67953325 | 1 | 0 | 67 | 0 | 0 | 0 | 0 | 0 | 0 | 0 | 0 | 0 | 0 | 0 | 0 | 0 | 0 | 0 | 0 | 0 | 0 | 0 | 0 | 0 | 0 | 0.0105 | 135.82 | 135.82 | 1 | 0.2 | 0
49 | 67952996 | 67953312 | 56867659 | 17 | 1 | 1 | 3 | 999-9950 |  | Вспомогательные ненормируемые материалы (2% от ОЗП) | 1374 | 1013 | РУБ | РУБ | 1 | 0 | -1731369543 | 0.07 | 1 | 0 | 0 | 0 | 1 | 0 | 0 | 0 | 1 | 1 | 1 | 1 | 0 | 1 | 0 | 0 | 0 | 0.07 | 0 | 2 | 67953326 | 1 | 0 | 68 | 0 | 0 | 0 | 0 | 0 | 0 | 0 | 0 | 0 | 0 | 0 | 0 | 0 | 0 | 0 | 0 | 0 | 0 | 0 | 0 | 0 | 0 | 0.49 | 1 | 1 | 1 | 0.07 | 0
53 | 67952996 | 67953329 | 57145185 | 1 | 1 | 1 | 1 | 1-100-43 |  | Рабочий среднего разряда 4.3 | 1191 | 1013 | чел.-ч. | чел.-ч. | 1 | 0 | 687044855 | 11.7 | 0 | 0 | 0 | 10.06 | 0 | 0 | 0 | 10.06 | 1 | 1 | 1 | 1 | 0 | 1 | 1 | 0 | 0 | 11.7 | 1 | 2 | 67953335 | 1 | 0 | 69 | 0 | 0 | 0 | 0 | 0 | 0 | 0 | 0 | 0 | 0 | 0 | 0 | 0 | 0 | 0 | 0 | 0 | 0 | 0 | 0 | 0 | 0 | 11.7 | 10.06 | 10.06 | 1 | 117.7 | 0
53 | 67952996 | 67953329 | 56869020 | 1 | 1 | 1 | 3 | 01.3.05.17-0002 | ФССЦ-2001, 01.3.05.17-0002, приказ Минстроя России №1039/пр от 30.12.2016г. | Канифоль сосновая | 1346 | 1009 | кг | кг | 1 | 0 | 1559187994 | 0.01 | 27.74 | 0 | 0 | 0 | 27.74 | 0 | 0 | 0 | 1 | 1 | 1 | 1 | 0 | 1 | 0 | 0 | 0 | 0.01 | 0 | 2 | 67953336 | 1 | 0 | 70 | 0 | 0 | 0 | 0 | 0 | 0 | 0 | 0 | 0 | 0 | 0 | 0 | 0 | 0 | 0 | 0 | 0 | 0 | 0 | 0 | 0 | 0 | 0.01 | 27.74 | 27.74 | 1 | 0.28 | 0
53 | 67952996 | 67953329 | 56873419 | 1 | 1 | 1 | 3 | 01.7.15.07-0012 | ФССЦ-2001, 01.7.15.07-0012, приказ Минстроя России №1039/пр от 30.12.2016г. | Дюбели пластмассовые с шурупами 12х70 мм | 1355 | 1010 | 100 шт. | 100 шт. | 100 | 0 | -66531260 | 0.04 | 83 | 0 | 0 | 0 | 83 | 0 | 0 | 0 | 1 | 1 | 1 | 1 | 0 | 1 | 0 | 0 | 0 | 0.04 | 0 | 2 | 67953337 | 1 | 0 | 71 | 0 | 0 | 0 | 0 | 0 | 0 | 0 | 0 | 0 | 0 | 0 | 0 | 0 | 0 | 0 | 0 | 0 | 0 | 0 | 0 | 0 | 0 | 0.04 | 83 | 83 | 1 | 3.32 | 0
53 | 67952996 | 67953329 | 56898565 | 1 | 1 | 1 | 3 | 10.3.02.03-0012 | ФССЦ-2001, 10.3.02.03-0012, приказ Минстроя России №1039/пр от 30.12.2016г. | Припои оловянно-свинцовые бессурьмянистые марки ПОС40 | 1346 | 1009 | кг | кг | 1 | 0 | -1726842289 | 0.1 | 65.75 | 0 | 0 | 0 | 65.75 | 0 | 0 | 0 | 1 | 1 | 1 | 1 | 0 | 1 | 0 | 0 | 0 | 0.1 | 0 | 2 | 67953338 | 1 | 0 | 72 | 0 | 0 | 0 | 0 | 0 | 0 | 0 | 0 | 0 | 0 | 0 | 0 | 0 | 0 | 0 | 0 | 0 | 0 | 0 | 0 | 0 | 0 | 0.1 | 65.75 | 65.75 | 1 | 6.58 | 0
53 | 67952996 | 67953329 | 56867659 | 17 | 1 | 1 | 3 | 999-9950 |  | Вспомогательные ненормируемые материалы (2% от ОЗП) | 1374 | 1013 | РУБ | РУБ | 1 | 0 | -1731369543 | 2.35 | 1 | 0 | 0 | 0 | 1 | 0 | 0 | 0 | 1 | 1 | 1 | 1 | 0 | 1 | 0 | 0 | 0 | 2.35 | 0 | 2 | 67953339 | 1 | 0 | 73 | 0 | 0 | 0 | 0 | 0 | 0 | 0 | 0 | 0 | 0 | 0 | 0 | 0 | 0 | 0 | 0 | 0 | 0 | 0 | 0 | 0 | 0 | 2.35 | 1 | 1 | 1 | 2.35 | 0
55 | 67952996 | 67953341 | 57139901 | 1 | 1 | 1 | 1 | 1-100-45 |  | Рабочий среднего разряда 4.5 | 1191 | 1013 | чел.-ч. | чел.-ч. | 1 | 0 | 1627947075 | 5.7 | 0 | 0 | 0 | 10.35 | 0 | 0 | 0 | 10.35 | 1 | 1 | 1 | 1 | 0 | 1 | 1 | 0 | 0 | 5.7 | 1 | 2 | 67953348 | 1 | 0 | 74 | 0 | 0 | 0 | 0 | 0 | 0 | 0 | 0 | 0 | 0 | 0 | 0 | 0 | 0 | 0 | 0 | 0 | 0 | 0 | 0 | 0 | 0 | 22.8 | 10.35 | 10.35 | 1 | 59 | 0
55 | 67952996 | 67953341 | 56869020 | 1 | 1 | 1 | 3 | 01.3.05.17-0002 | ФССЦ-2001, 01.3.05.17-0002, приказ Минстроя России №1039/пр от 30.12.2016г. | Канифоль сосновая | 1346 | 1009 | кг | кг | 1 | 0 | 1559187994 | 0.0014 | 27.74 | 0 | 0 | 0 | 27.74 | 0 | 0 | 0 | 1 | 1 | 1 | 1 | 0 | 1 | 0 | 0 | 0 | 0.0014 | 0 | 2 | 67953349 | 1 | 0 | 75 | 0 | 0 | 0 | 0 | 0 | 0 | 0 | 0 | 0 | 0 | 0 | 0 | 0 | 0 | 0 | 0 | 0 | 0 | 0 | 0 | 0 | 0 | 0.0056 | 27.74 | 27.74 | 1 | 0.04 | 0
55 | 67952996 | 67953341 | 56873419 | 1 | 1 | 1 | 3 | 01.7.15.07-0012 | ФССЦ-2001, 01.7.15.07-0012, приказ Минстроя России №1039/пр от 30.12.2016г. | Дюбели пластмассовые с шурупами 12х70 мм | 1355 | 1010 | 100 шт. | 100 шт. | 100 | 0 | -66531260 | 0.03 | 83 | 0 | 0 | 0 | 83 | 0 | 0 | 0 | 1 | 1 | 1 | 1 | 0 | 1 | 0 | 0 | 0 | 0.03 | 0 | 2 | 67953350 | 1 | 0 | 76 | 0 | 0 | 0 | 0 | 0 | 0 | 0 | 0 | 0 | 0 | 0 | 0 | 0 | 0 | 0 | 0 | 0 | 0 | 0 | 0 | 0 | 0 | 0.12 | 83 | 83 | 1 | 2.49 | 0
55 | 67952996 | 67953341 | 56875354 | 1 | 1 | 1 | 3 | 03.1.01.01-0002 | ФССЦ-2001, 03.1.01.01-0002, приказ Минстроя России №1039/пр от 30.12.2016г. | Гипсовые вяжущие, марка Г3 | 1348 | 1009 | т | т | 1000 | 0 | -1421715385 | 2e-05 | 729.98 | 0 | 0 | 0 | 729.98 | 0 | 0 | 0 | 1 | 1 | 1 | 1 | 0 | 1 | 0 | 0 | 0 | 2e-05 | 0 | 2 | 67953351 | 1 | 0 | 77 | 0 | 0 | 0 | 0 | 0 | 0 | 0 | 0 | 0 | 0 | 0 | 0 | 0 | 0 | 0 | 0 | 0 | 0 | 0 | 0 | 0 | 0 | 8e-05 | 729.98 | 729.98 | 1 | 0.01 | 0
55 | 67952996 | 67953341 | 56898565 | 1 | 1 | 1 | 3 | 10.3.02.03-0012 | ФССЦ-2001, 10.3.02.03-0012, приказ Минстроя России №1039/пр от 30.12.2016г. | Припои оловянно-свинцовые бессурьмянистые марки ПОС40 | 1346 | 1009 | кг | кг | 1 | 0 | -1726842289 | 0.014 | 65.75 | 0 | 0 | 0 | 65.75 | 0 | 0 | 0 | 1 | 1 | 1 | 1 | 0 | 1 | 0 | 0 | 0 | 0.014 | 0 | 2 | 67953352 | 1 | 0 | 78 | 0 | 0 | 0 | 0 | 0 | 0 | 0 | 0 | 0 | 0 | 0 | 0 | 0 | 0 | 0 | 0 | 0 | 0 | 0 | 0 | 0 | 0 | 0.056 | 65.75 | 65.75 | 1 | 0.92 | 0
55 | 67952996 | 67953341 | 56867659 | 17 | 1 | 1 | 3 | 999-9950 |  | Вспомогательные ненормируемые материалы (2% от ОЗП) | 1374 | 1013 | РУБ | РУБ | 1 | 0 | -1731369543 | 1.18 | 1 | 0 | 0 | 0 | 1 | 0 | 0 | 0 | 1 | 1 | 1 | 1 | 0 | 1 | 0 | 0 | 0 | 1.18 | 0 | 2 | 67953353 | 1 | 0 | 79 | 0 | 0 | 0 | 0 | 0 | 0 | 0 | 0 | 0 | 0 | 0 | 0 | 0 | 0 | 0 | 0 | 0 | 0 | 0 | 0 | 0 | 0 | 4.72 | 1 | 1 | 1 | 1.18 | 0
57 | 67952996 | 67953355 | 57134585 | 1 | 1 | 1 | 1 | 1-100-35 |  | Рабочий среднего разряда 3.5 | 1191 | 1013 | чел.-ч. | чел.-ч. | 1 | 0 | 145020957 | 2 | 0 | 0 | 0 | 9.07 | 0 | 0 | 0 | 9.07 | 1 | 1 | 1 | 1 | 0 | 1 | 1 | 0 | 0 | 2 | 1 | 2 | 67953361 | 1 | 0 | 80 | 0 | 0 | 0 | 0 | 0 | 0 | 0 | 0 | 0 | 0 | 0 | 0 | 0 | 0 | 0 | 0 | 0 | 0 | 0 | 0 | 0 | 0 | 2 | 9.07 | 9.07 | 1 | 18.14 | 0
57 | 67952996 | 67953355 | 56870721 | 1 | 1 | 1 | 3 | 01.7.06.05-0042 | ФССЦ-2001, 01.7.06.05-0042, приказ Минстроя России №1039/пр от 30.12.2016г. | Лента липкая изоляционная на поликасиновом компаунде марки ЛСЭПЛ, шириной 20-30 мм, толщиной от 0,14 до 0,19 мм | 1346 | 1009 | кг | кг | 1 | 0 | -2124370092 | 0.015 | 91.29 | 0 | 0 | 0 | 91.29 | 0 | 0 | 0 | 1 | 1 | 1 | 1 | 0 | 1 | 0 | 0 | 0 | 0.015 | 0 | 2 | 67953362 | 1 | 0 | 81 | 0 | 0 | 0 | 0 | 0 | 0 | 0 | 0 | 0 | 0 | 0 | 0 | 0 | 0 | 0 | 0 | 0 | 0 | 0 | 0 | 0 | 0 | 0.015 | 91.29 | 91.29 | 1 | 1.37 | 0
57 | 67952996 | 67953355 | 56929345 | 1 | 1 | 1 | 3 | 21.2.03.09-0105 | ФССЦ-2001, 21.2.03.09-0105, приказ Минстроя России №1039/пр от 30.12.2016г. | Провода силовые с медной жилой с резиновой изоляцией, в оплетке из хлопчатобумажной пряжи, пропитанной противогнилостным составом марки ПРТО сечением 1х1,5 мм2 | 1477 | 1013 | 1000 м | 1000 М | 1 | 0 | 2077511803 | 0.005 | 1819.3 | 0 | 0 | 0 | 1819.3 | 0 | 0 | 0 | 1 | 1 | 1 | 1 | 0 | 1 | 0 | 0 | 0 | 0.005 | 0 | 2 | 67953363 | 1 | 0 | 82 | 0 | 0 | 0 | 0 | 0 | 0 | 0 | 0 | 0 | 0 | 0 | 0 | 0 | 0 | 0 | 0 | 0 | 0 | 0 | 0 | 0 | 0 | 0.005 | 1819.3 | 1819.3 | 1 | 9.1 | 0
57 | 67952996 | 67953355 | 56929911 | 1 | 1 | 1 | 3 | 22.2.02.23-0011 | ФССЦ-2001, 22.2.02.23-0011, приказ Минстроя России №1039/пр от 30.12.2016г. | Глухари | 1355 | 1010 | 100 шт. | 100 шт. | 100 | 0 | -803502612 | 0.011 | 164 | 0 | 0 | 0 | 164 | 0 | 0 | 0 | 1 | 1 | 1 | 1 | 0 | 1 | 0 | 0 | 0 | 0.011 | 0 | 2 | 67953364 | 1 | 0 | 83 | 0 | 0 | 0 | 0 | 0 | 0 | 0 | 0 | 0 | 0 | 0 | 0 | 0 | 0 | 0 | 0 | 0 | 0 | 0 | 0 | 0 | 0 | 0.011 | 164 | 164 | 1 | 1.8 | 0
57 | 67952996 | 67953355 | 56867659 | 17 | 1 | 1 | 3 | 999-9950 |  | Вспомогательные ненормируемые материалы (2% от ОЗП) | 1374 | 1013 | РУБ | РУБ | 1 | 0 | -1731369543 | 0.36 | 1 | 0 | 0 | 0 | 1 | 0 | 0 | 0 | 1 | 1 | 1 | 1 | 0 | 1 | 0 | 0 | 0 | 0.36 | 0 | 2 | 67953365 | 1 | 0 | 84 | 0 | 0 | 0 | 0 | 0 | 0 | 0 | 0 | 0 | 0 | 0 | 0 | 0 | 0 | 0 | 0 | 0 | 0 | 0 | 0 | 0 | 0 | 0.36 | 1 | 1 | 1 | 0.36 | 0
93 | 67952996 | 67953381 | 57142424 | 1 | 1 | 1 | 1 | 1-100-36 |  | Рабочий среднего разряда 3.6 | 1191 | 1013 | чел.-ч. | чел.-ч. | 1 | 0 | -1027537862 | 15.2 | 0 | 0 | 0 | 9.18 | 0 | 0 | 0 | 9.18 | 1 | 1 | 1 | 1 | 0 | 1 | 1 | 0 | 0 | 15.2 | 1 | 2 | 67953385 | 1 | 0 | 85 | 0 | 0 | 0 | 0 | 0 | 0 | 0 | 0 | 0 | 0 | 0 | 0 | 0 | 0 | 0 | 0 | 0 | 0 | 0 | 0 | 0 | 0 | 16.72 | 9.18 | 9.18 | 1 | 139.54 | 0
93 | 67952996 | 67953381 | 56873498 | 1 | 1 | 1 | 3 | 01.7.15.07-0152 | ФССЦ-2001, 01.7.15.07-0152, приказ Минстроя России №1039/пр от 30.12.2016г. | Дюбель с шурупом 6/35 мм | 1355 | 1010 | 100 шт. | 100 шт. | 100 | 0 | 1135215184 | 1.75 | 8 | 0 | 0 | 0 | 8 | 0 | 0 | 0 | 1 | 1 | 1 | 1 | 0 | 1 | 0 | 0 | 0 | 1.75 | 0 | 2 | 67953386 | 1 | 0 | 86 | 0 | 0 | 0 | 0 | 0 | 0 | 0 | 0 | 0 | 0 | 0 | 0 | 0 | 0 | 0 | 0 | 0 | 0 | 0 | 0 | 0 | 0 | 1.925 | 8 | 8 | 1 | 14 | 0
93 | 67952996 | 67953381 | 56867659 | 17 | 1 | 1 | 3 | 999-9950 |  | Вспомогательные ненормируемые материалы (2% от ОЗП) | 1374 | 1013 | РУБ | РУБ | 1 | 0 | -1731369543 | 2.79 | 1 | 0 | 0 | 0 | 1 | 0 | 0 | 0 | 1 | 1 | 1 | 1 | 0 | 1 | 0 | 0 | 0 | 2.79 | 0 | 2 | 67953387 | 1 | 0 | 87 | 0 | 0 | 0 | 0 | 0 | 0 | 0 | 0 | 0 | 0 | 0 | 0 | 0 | 0 | 0 | 0 | 0 | 0 | 0 | 0 | 0 | 0 | 3.069 | 1 | 1 | 1 | 2.79 | 0
96 | 67952996 | 67953390 | 57151880 | 1 | 1 | 1 | 1 | 1-100-41 |  | Рабочий среднего разряда 4.1 | 1191 | 1013 | чел.-ч. | чел.-ч. | 1 | 0 | -2143564933 | 0.5 | 0 | 0 | 0 | 9.76 | 0 | 0 | 0 | 9.76 | 1 | 1 | 1 | 1 | 0 | 1 | 1 | 0 | 0 | 0.5 | 1 | 2 | 67953396 | 1 | 0 | 88 | 0 | 0 | 0 | 0 | 0 | 0 | 0 | 0 | 0 | 0 | 0 | 0 | 0 | 0 | 0 | 0 | 0 | 0 | 0 | 0 | 0 | 0 | 5 | 9.76 | 9.76 | 1 | 4.88 | 0
96 | 67952996 | 67953390 | 56873781 | 1 | 1 | 1 | 3 | 01.7.15.14-0165 | ФССЦ-2001, 01.7.15.14-0165, приказ Минстроя России №1039/пр от 30.12.2016г. | Шурупы с полукруглой головкой 4x40 мм | 1348 | 1009 | т | т | 1000 | 0 | -1755229539 | 1e-05 | 12430 | 0 | 0 | 0 | 12430 | 0 | 0 | 0 | 1 | 1 | 1 | 1 | 0 | 1 | 0 | 0 | 0 | 1e-05 | 0 | 2 | 67953397 | 1 | 0 | 89 | 0 | 0 | 0 | 0 | 0 | 0 | 0 | 0 | 0 | 0 | 0 | 0 | 0 | 0 | 0 | 0 | 0 | 0 | 0 | 0 | 0 | 0 | 0.0001 | 12430 | 12430 | 1 | 0.12 | 0
96 | 67952996 | 67953390 | 56875354 | 1 | 1 | 1 | 3 | 03.1.01.01-0002 | ФССЦ-2001, 03.1.01.01-0002, приказ Минстроя России №1039/пр от 30.12.2016г. | Гипсовые вяжущие, марка Г3 | 1348 | 1009 | т | т | 1000 | 0 | -1421715385 | 5e-05 | 729.98 | 0 | 0 | 0 | 729.98 | 0 | 0 | 0 | 1 | 1 | 1 | 1 | 0 | 1 | 0 | 0 | 0 | 5e-05 | 0 | 2 | 67953398 | 1 | 0 | 90 | 0 | 0 | 0 | 0 | 0 | 0 | 0 | 0 | 0 | 0 | 0 | 0 | 0 | 0 | 0 | 0 | 0 | 0 | 0 | 0 | 0 | 0 | 0.0005 | 729.98 | 729.98 | 1 | 0.04 | 0
96 | 67952996 | 67953390 | 56894663 | 1 | 1 | 1 | 3 | 08.3.03.05-0013 | ФССЦ-2001, 08.3.03.05-0013, приказ Минстроя России №1039/пр от 30.12.2016г. | Проволока стальная низкоуглеродистая разного назначения оцинкованная диаметром 1,6 мм | 1348 | 1009 | т | т | 1000 | 0 | -1328921133 | 1e-05 | 14690 | 0 | 0 | 0 | 14690 | 0 | 0 | 0 | 1 | 1 | 1 | 1 | 0 | 1 | 0 | 0 | 0 | 1e-05 | 0 | 2 | 67953399 | 1 | 0 | 91 | 0 | 0 | 0 | 0 | 0 | 0 | 0 | 0 | 0 | 0 | 0 | 0 | 0 | 0 | 0 | 0 | 0 | 0 | 0 | 0 | 0 | 0 | 0.0001 | 14690 | 14690 | 1 | 0.15 | 0
96 | 67952996 | 67953390 | 56867659 | 17 | 1 | 1 | 3 | 999-9950 |  | Вспомогательные ненормируемые материалы (2% от ОЗП) | 1374 | 1013 | РУБ | РУБ | 1 | 0 | -1731369543 | 0.1 | 1 | 0 | 0 | 0 | 1 | 0 | 0 | 0 | 1 | 1 | 1 | 1 | 0 | 1 | 0 | 0 | 0 | 0.1 | 0 | 2 | 67953400 | 1 | 0 | 92 | 0 | 0 | 0 | 0 | 0 | 0 | 0 | 0 | 0 | 0 | 0 | 0 | 0 | 0 | 0 | 0 | 0 | 0 | 0 | 0 | 0 | 0 | 1 | 1 | 1 | 1 | 0.1 | 0
98 | 67952996 | 67953420 | 57134535 | 1 | 1 | 1 | 1 | 1-100-38 |  | Рабочий среднего разряда 3.8 | 1191 | 1013 | чел.-ч. | чел.-ч. | 1 | 0 | -1081351934 | 4.49 | 0 | 0 | 0 | 9.4 | 0 | 0 | 0 | 9.4 | 1 | 1 | 1 | 1 | 0 | 1 | 1 | 0 | 0 | 4.49 | 1 | 2 | 67953431 | 1 | 0 | 93 | 0 | 0 | 0 | 0 | 0 | 0 | 0 | 0 | 0 | 0 | 0 | 0 | 0 | 0 | 0 | 0 | 0 | 0 | 0 | 0 | 0 | 0 | 2.9185 | 9.4 | 9.4 | 1 | 42.21 | 0
98 | 67952996 | 67953420 | 57134533 | 1 | 1 | 1 | 1 | 4-100-00 |  | Затраты труда машинистов | 1191 | 1013 | чел.-ч. | чел.-ч. | 1 | 0 | -1417349443 | 0.02 | 0 | 0 | 0 | 0 | 0 | 0 | 0 | 0 | 1 | 1 | 1 | 1 | 0 | 1 | 0 | 0 | 0 | 0.02 | 2 | 2 | 67953432 | 1 | 0 | 94 | 0 | 0 | 0 | 0 | 0 | 0 | 0 | 0 | 0 | 0 | 0 | 0 | 0 | 0 | 0 | 0 | 0 | 0 | 0 | 0 | 0 | 0 | 0.013 | 0 | 0 | 1 | 0 | 0
98 | 67952996 | 67953420 | 56951691 | 1 | 1 | 1 | 2 | 91.05.05-014 | ФСЭМ-2001, 91.05.05-014, приказ Минстроя России №1039/пр от 30.12.2016г. | Краны на автомобильном ходу, грузоподъемность 10 т | 1368 | 1011 | маш.-ч | маш.-ч | 1 | 0 | -1718674368 | 0.01 | 0 | 111.99 | 13.5 | 0 | 0 | 111.99 | 13.5 | 0 | 1 | 1 | 1 | 1 | 0 | 1 | 1 | 0 | 0 | 0.01 | 0 | 2 | 67953433 | 1 | 0 | 95 | 0 | 0 | 0 | 0 | 0 | 0 | 0 | 0 | 0 | 0 | 0 | 0 | 0 | 0 | 0 | 0 | 0 | 0 | 0 | 0 | 0 | 0 | 0.0065 | 111.99 | 111.99 | 1 | 1.12 | 0.14
98 | 67952996 | 67953420 | 56953077 | 1 | 1 | 1 | 2 | 91.14.02-001 | ФСЭМ-2001, 91.14.02-001, приказ Минстроя России №1039/пр от 30.12.2016г. | Автомобили бортовые, грузоподъемность до 5 т | 1368 | 1011 | маш.-ч | маш.-ч | 1 | 0 | 1372534845 | 0.01 | 0 | 65.71 | 11.6 | 0 | 0 | 65.71 | 11.6 | 0 | 1 | 1 | 1 | 1 | 0 | 1 | 1 | 0 | 0 | 0.01 | 0 | 2 | 67953434 | 1 | 0 | 96 | 0 | 0 | 0 | 0 | 0 | 0 | 0 | 0 | 0 | 0 | 0 | 0 | 0 | 0 | 0 | 0 | 0 | 0 | 0 | 0 | 0 | 0 | 0.0065 | 65.71 | 65.71 | 1 | 0.66 | 0.12
98 | 67952996 | 67953420 | 56870720 | 1 | 1 | 1 | 3 | 01.7.06.05-0041 | ФССЦ-2001, 01.7.06.05-0041, приказ Минстроя России №1039/пр от 30.12.2016г. | Лента изоляционная прорезиненная односторонняя ширина 20 мм, толщина 0,25-0,35 мм | 1346 | 1009 | кг | кг | 1 | 0 | -1088866022 | 0.16 | 30.4 | 0 | 0 | 0 | 30.4 | 0 | 0 | 0 | 1 | 1 | 1 | 1 | 0 | 1 | 0 | 0 | 0 | 0.16 | 0 | 2 | 67953435 | 1 | 0 | 97 | 0 | 0 | 0 | 0 | 0 | 0 | 0 | 0 | 0 | 0 | 0 | 0 | 0 | 0 | 0 | 0 | 0 | 0 | 0 | 0 | 0 | 0 | 0.104 | 30.4 | 30.4 | 1 | 4.86 | 0
98 | 67952996 | 67953420 | 56871027 | 1 | 1 | 1 | 3 | 01.7.07.20-0002 | ФССЦ-2001, 01.7.07.20-0002, приказ Минстроя России №1039/пр от 30.12.2016г. | Тальк молотый, сорт I | 1348 | 1009 | т | т | 1000 | 0 | 1012095217 | 0.00043 | 1820 | 0 | 0 | 0 | 1820 | 0 | 0 | 0 | 1 | 1 | 1 | 1 | 0 | 1 | 0 | 0 | 0 | 0.00043 | 0 | 2 | 67953436 | 1 | 0 | 98 | 0 | 0 | 0 | 0 | 0 | 0 | 0 | 0 | 0 | 0 | 0 | 0 | 0 | 0 | 0 | 0 | 0 | 0 | 0 | 0 | 0 | 0 | 0.0002795 | 1820 | 1820 | 1 | 0.78 | 0
98 | 67952996 | 67953420 | 56907553 | 1 | 1 | 1 | 3 | 14.4.02.09-0001 | ФССЦ-2001, 14.4.02.09-0001, приказ Минстроя России №1039/пр от 30.12.2016г. | Краска | 1346 | 1009 | кг | кг | 1 | 0 | 210558753 | 0.02 | 28.6 | 0 | 0 | 0 | 28.6 | 0 | 0 | 0 | 1 | 1 | 1 | 1 | 0 | 1 | 0 | 0 | 0 | 0.02 | 0 | 2 | 67953437 | 1 | 0 | 99 | 0 | 0 | 0 | 0 | 0 | 0 | 0 | 0 | 0 | 0 | 0 | 0 | 0 | 0 | 0 | 0 | 0 | 0 | 0 | 0 | 0 | 0 | 0.013 | 28.6 | 28.6 | 1 | 0.57 | 0
98 | 67952996 | 67953420 | 56921266 | 1 | 1 | 1 | 3 | 20.2.01.05-0001 | ФССЦ-2001, 20.2.01.05-0001, приказ Минстроя России №1039/пр от 30.12.2016г. | Гильза кабельная медная ГМ 2,5 | 1355 | 1010 | 100 шт. | 100 шт. | 100 | 0 | -949315932 | 0.05 | 66 | 0 | 0 | 0 | 66 | 0 | 0 | 0 | 1 | 1 | 1 | 1 | 0 | 1 | 0 | 0 | 0 | 0.05 | 0 | 2 | 67953438 | 1 | 0 | 100 | 0 | 0 | 0 | 0 | 0 | 0 | 0 | 0 | 0 | 0 | 0 | 0 | 0 | 0 | 0 | 0 | 0 | 0 | 0 | 0 | 0 | 0 | 0.0325 | 66 | 66 | 1 | 3.3 | 0
98 | 67952996 | 67953420 | 56921318 | 1 | 1 | 1 | 3 | 20.2.02.01-0011 | ФССЦ-2001, 20.2.02.01-0011, приказ Минстроя России №1039/пр от 30.12.2016г. | Втулки В17 | 1356 | 1010 | 1000 шт. | 1000 шт. | 1000 | 0 | -1851878588 | 0.0122 | 75.4 | 0 | 0 | 0 | 75.4 | 0 | 0 | 0 | 1 | 1 | 1 | 1 | 0 | 1 | 0 | 0 | 0 | 0.0122 | 0 | 2 | 67953439 | 1 | 0 | 101 | 0 | 0 | 0 | 0 | 0 | 0 | 0 | 0 | 0 | 0 | 0 | 0 | 0 | 0 | 0 | 0 | 0 | 0 | 0 | 0 | 0 | 0 | 0.00793 | 75.4 | 75.4 | 1 | 0.92 | 0
98 | 67952996 | 67953420 | 56867659 | 17 | 1 | 1 | 3 | 999-9950 |  | Вспомогательные ненормируемые материалы (2% от ОЗП) | 1374 | 1013 | РУБ | РУБ | 1 | 0 | -1731369543 | 0.84 | 1 | 0 | 0 | 0 | 1 | 0 | 0 | 0 | 1 | 1 | 1 | 1 | 0 | 1 | 0 | 0 | 0 | 0.84 | 0 | 2 | 67953440 | 1 | 0 | 102 | 0 | 0 | 0 | 0 | 0 | 0 | 0 | 0 | 0 | 0 | 0 | 0 | 0 | 0 | 0 | 0 | 0 | 0 | 0 | 0 | 0 | 0 | 0.546 | 1 | 1 | 1 | 0.84 | 0
100 | 67952996 | 67953442 | 57134535 | 1 | 1 | 1 | 1 | 1-100-38 |  | Рабочий среднего разряда 3.8 | 1191 | 1013 | чел.-ч. | чел.-ч. | 1 | 0 | -1081351934 | 5.39 | 0 | 0 | 0 | 9.4 | 0 | 0 | 0 | 9.4 | 1 | 1 | 1 | 1 | 0 | 1 | 1 | 0 | 0 | 5.39 | 1 | 2 | 67953453 | 1 | 0 | 103 | 0 | 0 | 0 | 0 | 0 | 0 | 0 | 0 | 0 | 0 | 0 | 0 | 0 | 0 | 0 | 0 | 0 | 0 | 0 | 0 | 0 | 0 | 2.4255 | 9.4 | 9.4 | 1 | 50.67 | 0
100 | 67952996 | 67953442 | 57134533 | 1 | 1 | 1 | 1 | 4-100-00 |  | Затраты труда машинистов | 1191 | 1013 | чел.-ч. | чел.-ч. | 1 | 0 | -1417349443 | 0.04 | 0 | 0 | 0 | 0 | 0 | 0 | 0 | 0 | 1 | 1 | 1 | 1 | 0 | 1 | 0 | 0 | 0 | 0.04 | 2 | 2 | 67953454 | 1 | 0 | 104 | 0 | 0 | 0 | 0 | 0 | 0 | 0 | 0 | 0 | 0 | 0 | 0 | 0 | 0 | 0 | 0 | 0 | 0 | 0 | 0 | 0 | 0 | 0.018 | 0 | 0 | 1 | 0 | 0
100 | 67952996 | 67953442 | 56951691 | 1 | 1 | 1 | 2 | 91.05.05-014 | ФСЭМ-2001, 91.05.05-014, приказ Минстроя России №1039/пр от 30.12.2016г. | Краны на автомобильном ходу, грузоподъемность 10 т | 1368 | 1011 | маш.-ч | маш.-ч | 1 | 0 | -1718674368 | 0.02 | 0 | 111.99 | 13.5 | 0 | 0 | 111.99 | 13.5 | 0 | 1 | 1 | 1 | 1 | 0 | 1 | 1 | 0 | 0 | 0.02 | 0 | 2 | 67953455 | 1 | 0 | 105 | 0 | 0 | 0 | 0 | 0 | 0 | 0 | 0 | 0 | 0 | 0 | 0 | 0 | 0 | 0 | 0 | 0 | 0 | 0 | 0 | 0 | 0 | 0.009 | 111.99 | 111.99 | 1 | 2.24 | 0.27
100 | 67952996 | 67953442 | 56953077 | 1 | 1 | 1 | 2 | 91.14.02-001 | ФСЭМ-2001, 91.14.02-001, приказ Минстроя России №1039/пр от 30.12.2016г. | Автомобили бортовые, грузоподъемность до 5 т | 1368 | 1011 | маш.-ч | маш.-ч | 1 | 0 | 1372534845 | 0.02 | 0 | 65.71 | 11.6 | 0 | 0 | 65.71 | 11.6 | 0 | 1 | 1 | 1 | 1 | 0 | 1 | 1 | 0 | 0 | 0.02 | 0 | 2 | 67953456 | 1 | 0 | 106 | 0 | 0 | 0 | 0 | 0 | 0 | 0 | 0 | 0 | 0 | 0 | 0 | 0 | 0 | 0 | 0 | 0 | 0 | 0 | 0 | 0 | 0 | 0.009 | 65.71 | 65.71 | 1 | 1.31 | 0.23
100 | 67952996 | 67953442 | 56870720 | 1 | 1 | 1 | 3 | 01.7.06.05-0041 | ФССЦ-2001, 01.7.06.05-0041, приказ Минстроя России №1039/пр от 30.12.2016г. | Лента изоляционная прорезиненная односторонняя ширина 20 мм, толщина 0,25-0,35 мм | 1346 | 1009 | кг | кг | 1 | 0 | -1088866022 | 0.16 | 30.4 | 0 | 0 | 0 | 30.4 | 0 | 0 | 0 | 1 | 1 | 1 | 1 | 0 | 1 | 0 | 0 | 0 | 0.16 | 0 | 2 | 67953457 | 1 | 0 | 107 | 0 | 0 | 0 | 0 | 0 | 0 | 0 | 0 | 0 | 0 | 0 | 0 | 0 | 0 | 0 | 0 | 0 | 0 | 0 | 0 | 0 | 0 | 0.072 | 30.4 | 30.4 | 1 | 4.86 | 0
100 | 67952996 | 67953442 | 56871027 | 1 | 1 | 1 | 3 | 01.7.07.20-0002 | ФССЦ-2001, 01.7.07.20-0002, приказ Минстроя России №1039/пр от 30.12.2016г. | Тальк молотый, сорт I | 1348 | 1009 | т | т | 1000 | 0 | 1012095217 | 0.0006 | 1820 | 0 | 0 | 0 | 1820 | 0 | 0 | 0 | 1 | 1 | 1 | 1 | 0 | 1 | 0 | 0 | 0 | 0.0006 | 0 | 2 | 67953458 | 1 | 0 | 108 | 0 | 0 | 0 | 0 | 0 | 0 | 0 | 0 | 0 | 0 | 0 | 0 | 0 | 0 | 0 | 0 | 0 | 0 | 0 | 0 | 0 | 0 | 0.00027 | 1820 | 1820 | 1 | 1.09 | 0
100 | 67952996 | 67953442 | 56907553 | 1 | 1 | 1 | 3 | 14.4.02.09-0001 | ФССЦ-2001, 14.4.02.09-0001, приказ Минстроя России №1039/пр от 30.12.2016г. | Краска | 1346 | 1009 | кг | кг | 1 | 0 | 210558753 | 0.02 | 28.6 | 0 | 0 | 0 | 28.6 | 0 | 0 | 0 | 1 | 1 | 1 | 1 | 0 | 1 | 0 | 0 | 0 | 0.02 | 0 | 2 | 67953459 | 1 | 0 | 109 | 0 | 0 | 0 | 0 | 0 | 0 | 0 | 0 | 0 | 0 | 0 | 0 | 0 | 0 | 0 | 0 | 0 | 0 | 0 | 0 | 0 | 0 | 0.009 | 28.6 | 28.6 | 1 | 0.57 | 0
100 | 67952996 | 67953442 | 56921268 | 1 | 1 | 1 | 3 | 20.2.01.05-0003 | ФССЦ-2001, 20.2.01.05-0003, приказ Минстроя России №1039/пр от 30.12.2016г. | Гильза кабельная медная ГМ 6 | 1355 | 1010 | 100 шт. | 100 шт. | 100 | 0 | -423136440 | 0.05 | 110 | 0 | 0 | 0 | 110 | 0 | 0 | 0 | 1 | 1 | 1 | 1 | 0 | 1 | 0 | 0 | 0 | 0.05 | 0 | 2 | 67953460 | 1 | 0 | 110 | 0 | 0 | 0 | 0 | 0 | 0 | 0 | 0 | 0 | 0 | 0 | 0 | 0 | 0 | 0 | 0 | 0 | 0 | 0 | 0 | 0 | 0 | 0.0225 | 110 | 110 | 1 | 5.5 | 0
100 | 67952996 | 67953442 | 56921319 | 1 | 1 | 1 | 3 | 20.2.02.01-0012 | ФССЦ-2001, 20.2.02.01-0012, приказ Минстроя России №1039/пр от 30.12.2016г. | Втулки В22 | 1356 | 1010 | 1000 шт. | 1000 шт. | 1000 | 0 | 537827188 | 0.0122 | 119 | 0 | 0 | 0 | 119 | 0 | 0 | 0 | 1 | 1 | 1 | 1 | 0 | 1 | 0 | 0 | 0 | 0.0122 | 0 | 2 | 67953461 | 1 | 0 | 111 | 0 | 0 | 0 | 0 | 0 | 0 | 0 | 0 | 0 | 0 | 0 | 0 | 0 | 0 | 0 | 0 | 0 | 0 | 0 | 0 | 0 | 0 | 0.00549 | 119 | 119 | 1 | 1.45 | 0
100 | 67952996 | 67953442 | 56867659 | 17 | 1 | 1 | 3 | 999-9950 |  | Вспомогательные ненормируемые материалы (2% от ОЗП) | 1374 | 1013 | РУБ | РУБ | 1 | 0 | -1731369543 | 1.01 | 1 | 0 | 0 | 0 | 1 | 0 | 0 | 0 | 1 | 1 | 1 | 1 | 0 | 1 | 0 | 0 | 0 | 1.01 | 0 | 2 | 67953462 | 1 | 0 | 112 | 0 | 0 | 0 | 0 | 0 | 0 | 0 | 0 | 0 | 0 | 0 | 0 | 0 | 0 | 0 | 0 | 0 | 0 | 0 | 0 | 0 | 0 | 0.4545 | 1 | 1 | 1 | 1.01 | 0

## EtalonRes (hidden)
28 | 67953178 | 67953169 | 57150438 | 1 | 1 | 1 | 1 | 1-100-42 |  | Рабочий среднего разряда 4.2 | 1191 | 1013 | чел.-ч. | чел.-ч. | 1 | 78.56 | 0 | 0 | 0 | 9.92 | 0 | 1 | 1 | 78.56 | 2 | 67953170 | 1 | 0 | 0 | 0 | 0 | 0 | 0 | 0 | 0
28 | 67953179 | 67953169 | 57134533 | 1 | 1 | 1 | 1 | 4-100-00 |  | Затраты труда машинистов | 1191 | 1013 | чел.-ч. | чел.-ч. | 1 | 0.4 | 0 | 0 | 0 | 0 | 0 | 1 | 2 | 0.4 | 2 | 67953171 | 2 | 0 | 0 | 0 | 0 | 0 | 0 | 0 | 0
28 | 67953180 | 67953169 | 56951691 | 1 | 1 | 1 | 2 | 91.05.05-014 | ФСЭМ-2001, 91.05.05-014, приказ Минстроя России №1039/пр от 30.12.2016г. | Краны на автомобильном ходу, грузоподъемность 10 т | 1368 | 1011 | маш.-ч | маш.-ч | 1 | 0.2 | 0 | 111.99 | 13.5 | 0 | 0 | 1 | 0 | 0.2 | 2 | 67953172 | 3 | 0 | 0 | 0 | 0 | 0 | 0 | 0 | 0
28 | 67953181 | 67953169 | 56953077 | 1 | 1 | 1 | 2 | 91.14.02-001 | ФСЭМ-2001, 91.14.02-001, приказ Минстроя России №1039/пр от 30.12.2016г. | Автомобили бортовые, грузоподъемность до 5 т | 1368 | 1011 | маш.-ч | маш.-ч | 1 | 0.2 | 0 | 65.71 | 11.6 | 0 | 0 | 1 | 0 | 0.2 | 2 | 67953173 | 4 | 0 | 0 | 0 | 0 | 0 | 0 | 0 | 0
28 | 67953182 | 67953169 | 56870720 | 1 | 1 | 1 | 3 | 01.7.06.05-0041 | ФССЦ-2001, 01.7.06.05-0041, приказ Минстроя России №1039/пр от 30.12.2016г. | Лента изоляционная прорезиненная односторонняя ширина 20 мм, толщина 0,25-0,35 мм | 1346 | 1009 | кг | кг | 1 | 0.21 | 30.4 | 0 | 0 | 0 | 0 | 1 | 0 | 0.21 | 2 | 67953174 | 5 | 0 | 0 | 0 | 0 | 0 | 0 | 0 | 0
28 | 67953183 | 67953169 | 56873421 | 1 | 1 | 1 | 3 | 01.7.15.07-0014 | ФССЦ-2001, 01.7.15.07-0014, приказ Минстроя России №1039/пр от 30.12.2016г. | Дюбели распорные полипропиленовые | 1355 | 1010 | 100 шт. | 100 шт. | 100 | 4.08 | 86 | 0 | 0 | 0 | 0 | 1 | 0 | 4.08 | 2 | 67953175 | 6 | 0 | 0 | 0 | 0 | 0 | 0 | 0 | 0
28 | 67953184 | 67953169 | 56929005 | 1 | 1 | 1 | 3 | 21.2.01.02-0141 | ФССЦ-2001, 21.2.01.02-0141, приказ Минстроя России №1039/пр от 30.12.2016г. | Провода неизолированные для воздушных линий электропередачи медные марки М, сечением 4 мм2 | 1348 | 1009 | т | т | 1000 | 0.00153 | 96440 | 0 | 0 | 0 | 0 | 1 | 0 | 0.00153 | 2 | 67953176 | 7 | 0 | 0 | 0 | 0 | 0 | 0 | 0 | 0
28 | 67953185 | 67953169 | 56867659 | 17 | 1 | 1 | 3 | 999-9950 |  | Вспомогательные ненормируемые материалы (2% от ОЗП) | 1374 | 1013 | РУБ | РУБ | 1 | 15.59 | 1 | 0 | 0 | 0 | 0 | 1 | 0 | 15.59 | 2 | 67953177 | 8 | 0 | 0 | 0 | 0 | 0 | 0 | 0 | 0
30 | 67953194 | 67953187 | 57142544 | 1 | 1 | 1 | 1 | 1-100-44 |  | Рабочий среднего разряда 4.4 | 1191 | 1013 | чел.-ч. | чел.-ч. | 1 | 3.6 | 0 | 0 | 0 | 10.21 | 0 | 1 | 1 | 3.6 | 2 | 67953188 | 9 | 0 | 0 | 0 | 0 | 0 | 0 | 0 | 0
30 | 67953195 | 67953187 | 56869020 | 1 | 1 | 1 | 3 | 01.3.05.17-0002 | ФССЦ-2001, 01.3.05.17-0002, приказ Минстроя России №1039/пр от 30.12.2016г. | Канифоль сосновая | 1346 | 1009 | кг | кг | 1 | 0.0016 | 27.74 | 0 | 0 | 0 | 0 | 1 | 0 | 0.0016 | 2 | 67953189 | 10 | 0 | 0 | 0 | 0 | 0 | 0 | 0 | 0
30 | 67953196 | 67953187 | 56873419 | 1 | 1 | 1 | 3 | 01.7.15.07-0012 | ФССЦ-2001, 01.7.15.07-0012, приказ Минстроя России №1039/пр от 30.12.2016г. | Дюбели пластмассовые с шурупами 12х70 мм | 1355 | 1010 | 100 шт. | 100 шт. | 100 | 0.03 | 83 | 0 | 0 | 0 | 0 | 1 | 0 | 0.03 | 2 | 67953190 | 11 | 0 | 0 | 0 | 0 | 0 | 0 | 0 | 0
30 | 67953197 | 67953187 | 56875354 | 1 | 1 | 1 | 3 | 03.1.01.01-0002 | ФССЦ-2001, 03.1.01.01-0002, приказ Минстроя России №1039/пр от 30.12.2016г. | Гипсовые вяжущие, марка Г3 | 1348 | 1009 | т | т | 1000 | 2e-05 | 729.98 | 0 | 0 | 0 | 0 | 1 | 0 | 2e-05 | 2 | 67953191 | 12 | 0 | 0 | 0 | 0 | 0 | 0 | 0 | 0
30 | 67953198 | 67953187 | 56898565 | 1 | 1 | 1 | 3 | 10.3.02.03-0012 | ФССЦ-2001, 10.3.02.03-0012, приказ Минстроя России №1039/пр от 30.12.2016г. | Припои оловянно-свинцовые бессурьмянистые марки ПОС40 | 1346 | 1009 | кг | кг | 1 | 0.016 | 65.75 | 0 | 0 | 0 | 0 | 1 | 0 | 0.016 | 2 | 67953192 | 13 | 0 | 0 | 0 | 0 | 0 | 0 | 0 | 0
30 | 67953199 | 67953187 | 56867659 | 17 | 1 | 1 | 3 | 999-9950 |  | Вспомогательные ненормируемые материалы (2% от ОЗП) | 1374 | 1013 | РУБ | РУБ | 1 | 0.74 | 1 | 0 | 0 | 0 | 0 | 1 | 0 | 0.74 | 2 | 67953193 | 14 | 0 | 0 | 0 | 0 | 0 | 0 | 0 | 0
33 | 67953214 | 67953202 | 57134535 | 1 | 1 | 1 | 1 | 1-100-38 |  | Рабочий среднего разряда 3.8 | 1191 | 1013 | чел.-ч. | чел.-ч. | 1 | 27.8 | 0 | 0 | 0 | 9.4 | 0 | 1 | 1 | 27.8 | 2 | 67953203 | 15 | 0 | 0 | 0 | 0 | 0 | 0 | 0 | 0
33 | 67953215 | 67953202 | 57134533 | 1 | 1 | 1 | 1 | 4-100-00 |  | Затраты труда машинистов | 1191 | 1013 | чел.-ч. | чел.-ч. | 1 | 3.4 | 0 | 0 | 0 | 0 | 0 | 1 | 2 | 3.4 | 2 | 67953204 | 16 | 0 | 0 | 0 | 0 | 0 | 0 | 0 | 0
33 | 67953216 | 67953202 | 56951885 | 1 | 1 | 1 | 2 | 91.06.03-058 | ФСЭМ-2001, 91.06.03-058, приказ Минстроя России №1039/пр от 30.12.2016г. | Лебедки электрические тяговым усилием 156,96 кН (16 т) | 1368 | 1011 | маш.-ч | маш.-ч | 1 | 3.36 | 0 | 131.44 | 11.6 | 0 | 0 | 1 | 0 | 3.36 | 2 | 67953205 | 17 | 0 | 0 | 0 | 0 | 0 | 0 | 0 | 0
33 | 67953217 | 67953202 | 56953077 | 1 | 1 | 1 | 2 | 91.14.02-001 | ФСЭМ-2001, 91.14.02-001, приказ Минстроя России №1039/пр от 30.12.2016г. | Автомобили бортовые, грузоподъемность до 5 т | 1368 | 1011 | маш.-ч | маш.-ч | 1 | 0.04 | 0 | 65.71 | 11.6 | 0 | 0 | 1 | 0 | 0.04 | 2 | 67953206 | 18 | 0 | 0 | 0 | 0 | 0 | 0 | 0 | 0
33 | 67953218 | 67953202 | 56953312 | 1 | 1 | 1 | 2 | 91.17.04-042 | ФСЭМ-2001, 91.17.04-042, приказ Минстроя России №1039/пр от 30.12.2016г. | Аппарат для газовой сварки и резки | 1368 | 1011 | маш.-ч | маш.-ч | 1 | 0.2 | 0 | 1.2 | 0 | 0 | 0 | 1 | 0 | 0.2 | 2 | 67953207 | 19 | 0 | 0 | 0 | 0 | 0 | 0 | 0 | 0
33 | 67953219 | 67953202 | 56953381 | 1 | 1 | 1 | 2 | 91.17.04-233 | ФСЭМ-2001, 91.17.04-233, приказ Минстроя России №1039/пр от 30.12.2016г. | Установки для сварки ручной дуговой (постоянного тока) | 1368 | 1011 | маш.-ч | маш.-ч | 1 | 3.6 | 0 | 8.1 | 0 | 0 | 0 | 1 | 0 | 3.6 | 2 | 67953208 | 20 | 0 | 0 | 0 | 0 | 0 | 0 | 0 | 0
33 | 67953220 | 67953202 | 56868755 | 1 | 1 | 1 | 3 | 01.3.02.08-0001 | ФССЦ-2001, 01.3.02.08-0001, приказ Минстроя России №1039/пр от 30.12.2016г. | Кислород технический газообразный | 1339 | 1007 | м3 | м3 | 1 | 1.44 | 6.22 | 0 | 0 | 0 | 0 | 1 | 0 | 1.44 | 2 | 67953209 | 21 | 0 | 0 | 0 | 0 | 0 | 0 | 0 | 0
33 | 67953221 | 67953202 | 56868762 | 1 | 1 | 1 | 3 | 01.3.02.09-0022 | ФССЦ-2001, 01.3.02.09-0022, приказ Минстроя России №1039/пр от 30.12.2016г. | Пропан-бутан, смесь техническая | 1346 | 1009 | кг | кг | 1 | 0.24 | 6.09 | 0 | 0 | 0 | 0 | 1 | 0 | 0.24 | 2 | 67953210 | 22 | 0 | 0 | 0 | 0 | 0 | 0 | 0 | 0
33 | 67953222 | 67953202 | 56871941 | 1 | 1 | 1 | 3 | 01.7.11.07-0040 | ФССЦ-2001, 01.7.11.07-0040, приказ Минстроя России №1039/пр от 30.12.2016г. | Электроды диаметром 4 мм Э50А | 1348 | 1009 | т | т | 1000 | 0.0036 | 11524 | 0 | 0 | 0 | 0 | 1 | 0 | 0.0036 | 2 | 67953211 | 23 | 0 | 0 | 0 | 0 | 0 | 0 | 0 | 0
33 | 67953223 | 67953202 | 56892282 | 1 | 1 | 1 | 3 | 07.2.07.13-0171 | ФССЦ-2001, 07.2.07.13-0171, приказ Минстроя России №1039/пр от 30.12.2016г. | Подкладки металлические | 1346 | 1009 | кг | кг | 1 | 15.2 | 12.6 | 0 | 0 | 0 | 0 | 1 | 0 | 15.2 | 2 | 67953212 | 24 | 0 | 0 | 0 | 0 | 0 | 0 | 0 | 0
33 | 67953224 | 67953202 | 56867659 | 17 | 1 | 1 | 3 | 999-9950 |  | Вспомогательные ненормируемые материалы (2% от ОЗП) | 1374 | 1013 | РУБ | РУБ | 1 | 5.23 | 1 | 0 | 0 | 0 | 0 | 1 | 0 | 5.23 | 2 | 67953213 | 25 | 0 | 0 | 0 | 0 | 0 | 0 | 0 | 0
35 | 67953231 | 67953226 | 57139237 | 1 | 1 | 1 | 1 | 1-100-31 |  | Рабочий среднего разряда 3.1 | 1191 | 1013 | чел.-ч. | чел.-ч. | 1 | 1.03 | 0 | 0 | 0 | 8.64 | 0 | 1 | 1 | 1.03 | 2 | 67953227 | 26 | 0 | 0 | 0 | 0 | 0 | 0 | 0 | 0
35 | 67953232 | 67953226 | 57134533 | 1 | 1 | 1 | 1 | 4-100-00 |  | Затраты труда машинистов | 1191 | 1013 | чел.-ч. | чел.-ч. | 1 | 0.01 | 0 | 0 | 0 | 0 | 0 | 1 | 2 | 0.01 | 2 | 67953228 | 27 | 0 | 0 | 0 | 0 | 0 | 0 | 0 | 0
35 | 67953233 | 67953226 | 56953077 | 1 | 1 | 1 | 2 | 91.14.02-001 | ФСЭМ-2001, 91.14.02-001, приказ Минстроя России №1039/пр от 30.12.2016г. | Автомобили бортовые, грузоподъемность до 5 т | 1368 | 1011 | маш.-ч | маш.-ч | 1 | 0.01 | 0 | 65.71 | 11.6 | 0 | 0 | 1 | 0 | 0.01 | 2 | 67953229 | 28 | 0 | 0 | 0 | 0 | 0 | 0 | 0 | 0
35 | 67953234 | 67953226 | 56867659 | 17 | 1 | 1 | 3 | 999-9950 |  | Вспомогательные ненормируемые материалы (2% от ОЗП) | 1374 | 1013 | РУБ | РУБ | 1 | 0.18 | 1 | 0 | 0 | 0 | 0 | 1 | 0 | 0.18 | 2 | 67953230 | 29 | 0 | 0 | 0 | 0 | 0 | 0 | 0 | 0
38 | 67953240 | 67953237 | 57134535 | 1 | 1 | 1 | 1 | 1-100-38 |  | Рабочий среднего разряда 3.8 | 1191 | 1013 | чел.-ч. | чел.-ч. | 1 | 0.22 | 0 | 0 | 0 | 9.4 | 0 | 1 | 1 | 0.22 | 2 | 67953238 | 30 | 0 | 0 | 0 | 0 | 0 | 0 | 0 | 0
38 | 67953241 | 67953237 | 56867659 | 17 | 1 | 1 | 3 | 999-9950 |  | Вспомогательные ненормируемые материалы (2% от ОЗП) | 1374 | 1013 | РУБ | РУБ | 1 | 0.04 | 1 | 0 | 0 | 0 | 0 | 1 | 0 | 0.04 | 2 | 67953239 | 31 | 0 | 0 | 0 | 0 | 0 | 0 | 0 | 0
39 | 67953249 | 67953242 | 57142544 | 1 | 1 | 1 | 1 | 1-100-44 |  | Рабочий среднего разряда 4.4 | 1191 | 1013 | чел.-ч. | чел.-ч. | 1 | 1.2 | 0 | 0 | 0 | 10.21 | 0 | 1 | 1 | 1.2 | 2 | 67953243 | 32 | 0 | 0 | 0 | 0 | 0 | 0 | 0 | 0
39 | 67953250 | 67953242 | 56869020 | 1 | 1 | 1 | 3 | 01.3.05.17-0002 | ФССЦ-2001, 01.3.05.17-0002, приказ Минстроя России №1039/пр от 30.12.2016г. | Канифоль сосновая | 1346 | 1009 | кг | кг | 1 | 0.001 | 27.74 | 0 | 0 | 0 | 0 | 1 | 0 | 0.001 | 2 | 67953244 | 33 | 0 | 0 | 0 | 0 | 0 | 0 | 0 | 0
39 | 67953251 | 67953242 | 56873419 | 1 | 1 | 1 | 3 | 01.7.15.07-0012 | ФССЦ-2001, 01.7.15.07-0012, приказ Минстроя России №1039/пр от 30.12.2016г. | Дюбели пластмассовые с шурупами 12х70 мм | 1355 | 1010 | 100 шт. | 100 шт. | 100 | 0.03 | 83 | 0 | 0 | 0 | 0 | 1 | 0 | 0.03 | 2 | 67953245 | 34 | 0 | 0 | 0 | 0 | 0 | 0 | 0 | 0
39 | 67953252 | 67953242 | 56875354 | 1 | 1 | 1 | 3 | 03.1.01.01-0002 | ФССЦ-2001, 03.1.01.01-0002, приказ Минстроя России №1039/пр от 30.12.2016г. | Гипсовые вяжущие, марка Г3 | 1348 | 1009 | т | т | 1000 | 2e-05 | 729.98 | 0 | 0 | 0 | 0 | 1 | 0 | 2e-05 | 2 | 67953246 | 35 | 0 | 0 | 0 | 0 | 0 | 0 | 0 | 0
39 | 67953253 | 67953242 | 56898565 | 1 | 1 | 1 | 3 | 10.3.02.03-0012 | ФССЦ-2001, 10.3.02.03-0012, приказ Минстроя России №1039/пр от 30.12.2016г. | Припои оловянно-свинцовые бессурьмянистые марки ПОС40 | 1346 | 1009 | кг | кг | 1 | 0.008 | 65.75 | 0 | 0 | 0 | 0 | 1 | 0 | 0.008 | 2 | 67953247 | 36 | 0 | 0 | 0 | 0 | 0 | 0 | 0 | 0
39 | 67953254 | 67953242 | 56867659 | 17 | 1 | 1 | 3 | 999-9950 |  | Вспомогательные ненормируемые материалы (2% от ОЗП) | 1374 | 1013 | РУБ | РУБ | 1 | 0.24 | 1 | 0 | 0 | 0 | 0 | 1 | 0 | 0.24 | 2 | 67953248 | 37 | 0 | 0 | 0 | 0 | 0 | 0 | 0 | 0
41 | 67953263 | 67953256 | 57139901 | 1 | 1 | 1 | 1 | 1-100-45 |  | Рабочий среднего разряда 4.5 | 1191 | 1013 | чел.-ч. | чел.-ч. | 1 | 2.4 | 0 | 0 | 0 | 10.35 | 0 | 1 | 1 | 2.4 | 2 | 67953257 | 38 | 0 | 0 | 0 | 0 | 0 | 0 | 0 | 0
41 | 67953264 | 67953256 | 56869020 | 1 | 1 | 1 | 3 | 01.3.05.17-0002 | ФССЦ-2001, 01.3.05.17-0002, приказ Минстроя России №1039/пр от 30.12.2016г. | Канифоль сосновая | 1346 | 1009 | кг | кг | 1 | 0.0016 | 27.74 | 0 | 0 | 0 | 0 | 1 | 0 | 0.0016 | 2 | 67953258 | 39 | 0 | 0 | 0 | 0 | 0 | 0 | 0 | 0
41 | 67953265 | 67953256 | 56873419 | 1 | 1 | 1 | 3 | 01.7.15.07-0012 | ФССЦ-2001, 01.7.15.07-0012, приказ Минстроя России №1039/пр от 30.12.2016г. | Дюбели пластмассовые с шурупами 12х70 мм | 1355 | 1010 | 100 шт. | 100 шт. | 100 | 0.03 | 83 | 0 | 0 | 0 | 0 | 1 | 0 | 0.03 | 2 | 67953259 | 40 | 0 | 0 | 0 | 0 | 0 | 0 | 0 | 0
41 | 67953266 | 67953256 | 56875354 | 1 | 1 | 1 | 3 | 03.1.01.01-0002 | ФССЦ-2001, 03.1.01.01-0002, приказ Минстроя России №1039/пр от 30.12.2016г. | Гипсовые вяжущие, марка Г3 | 1348 | 1009 | т | т | 1000 | 2e-05 | 729.98 | 0 | 0 | 0 | 0 | 1 | 0 | 2e-05 | 2 | 67953260 | 41 | 0 | 0 | 0 | 0 | 0 | 0 | 0 | 0
41 | 67953267 | 67953256 | 56898565 | 1 | 1 | 1 | 3 | 10.3.02.03-0012 | ФССЦ-2001, 10.3.02.03-0012, приказ Минстроя России №1039/пр от 30.12.2016г. | Припои оловянно-свинцовые бессурьмянистые марки ПОС40 | 1346 | 1009 | кг | кг | 1 | 0.016 | 65.75 | 0 | 0 | 0 | 0 | 1 | 0 | 0.016 | 2 | 67953261 | 42 | 0 | 0 | 0 | 0 | 0 | 0 | 0 | 0
41 | 67953268 | 67953256 | 56867659 | 17 | 1 | 1 | 3 | 999-9950 |  | Вспомогательные ненормируемые материалы (2% от ОЗП) | 1374 | 1013 | РУБ | РУБ | 1 | 0.5 | 1 | 0 | 0 | 0 | 0 | 1 | 0 | 0.5 | 2 | 67953262 | 43 | 0 | 0 | 0 | 0 | 0 | 0 | 0 | 0
43 | 67953277 | 67953270 | 57151880 | 1 | 1 | 1 | 1 | 1-100-41 |  | Рабочий среднего разряда 4.1 | 1191 | 1013 | чел.-ч. | чел.-ч. | 1 | 1.8 | 0 | 0 | 0 | 9.76 | 0 | 1 | 1 | 1.8 | 2 | 67953271 | 44 | 0 | 0 | 0 | 0 | 0 | 0 | 0 | 0
43 | 67953278 | 67953270 | 56869020 | 1 | 1 | 1 | 3 | 01.3.05.17-0002 | ФССЦ-2001, 01.3.05.17-0002, приказ Минстроя России №1039/пр от 30.12.2016г. | Канифоль сосновая | 1346 | 1009 | кг | кг | 1 | 0.0016 | 27.74 | 0 | 0 | 0 | 0 | 1 | 0 | 0.0016 | 2 | 67953272 | 45 | 0 | 0 | 0 | 0 | 0 | 0 | 0 | 0
43 | 67953279 | 67953270 | 56873419 | 1 | 1 | 1 | 3 | 01.7.15.07-0012 | ФССЦ-2001, 01.7.15.07-0012, приказ Минстроя России №1039/пр от 30.12.2016г. | Дюбели пластмассовые с шурупами 12х70 мм | 1355 | 1010 | 100 шт. | 100 шт. | 100 | 0.03 | 83 | 0 | 0 | 0 | 0 | 1 | 0 | 0.03 | 2 | 67953273 | 46 | 0 | 0 | 0 | 0 | 0 | 0 | 0 | 0
43 | 67953280 | 67953270 | 56875354 | 1 | 1 | 1 | 3 | 03.1.01.01-0002 | ФССЦ-2001, 03.1.01.01-0002, приказ Минстроя России №1039/пр от 30.12.2016г. | Гипсовые вяжущие, марка Г3 | 1348 | 1009 | т | т | 1000 | 0.00015 | 729.98 | 0 | 0 | 0 | 0 | 1 | 0 | 0.00015 | 2 | 67953274 | 47 | 0 | 0 | 0 | 0 | 0 | 0 | 0 | 0
43 | 67953281 | 67953270 | 56898565 | 1 | 1 | 1 | 3 | 10.3.02.03-0012 | ФССЦ-2001, 10.3.02.03-0012, приказ Минстроя России №1039/пр от 30.12.2016г. | Припои оловянно-свинцовые бессурьмянистые марки ПОС40 | 1346 | 1009 | кг | кг | 1 | 0.016 | 65.75 | 0 | 0 | 0 | 0 | 1 | 0 | 0.016 | 2 | 67953275 | 48 | 0 | 0 | 0 | 0 | 0 | 0 | 0 | 0
43 | 67953282 | 67953270 | 56867659 | 17 | 1 | 1 | 3 | 999-9950 |  | Вспомогательные ненормируемые материалы (2% от ОЗП) | 1374 | 1013 | РУБ | РУБ | 1 | 0.35 | 1 | 0 | 0 | 0 | 0 | 1 | 0 | 0.35 | 2 | 67953276 | 49 | 0 | 0 | 0 | 0 | 0 | 0 | 0 | 0
45 | 67953291 | 67953284 | 57140694 | 1 | 1 | 1 | 1 | 1-100-40 |  | Рабочий среднего разряда 4 | 1191 | 1013 | чел.-ч. | чел.-ч. | 1 | 1.68 | 0 | 0 | 0 | 9.62 | 0 | 1 | 1 | 1.68 | 2 | 67953285 | 50 | 0 | 0 | 0 | 0 | 0 | 0 | 0 | 0
45 | 67953292 | 67953284 | 56869020 | 1 | 1 | 1 | 3 | 01.3.05.17-0002 | ФССЦ-2001, 01.3.05.17-0002, приказ Минстроя России №1039/пр от 30.12.2016г. | Канифоль сосновая | 1346 | 1009 | кг | кг | 1 | 0.0005 | 27.74 | 0 | 0 | 0 | 0 | 1 | 0 | 0.0005 | 2 | 67953286 | 51 | 0 | 0 | 0 | 0 | 0 | 0 | 0 | 0
45 | 67953293 | 67953284 | 56873419 | 1 | 1 | 1 | 3 | 01.7.15.07-0012 | ФССЦ-2001, 01.7.15.07-0012, приказ Минстроя России №1039/пр от 30.12.2016г. | Дюбели пластмассовые с шурупами 12х70 мм | 1355 | 1010 | 100 шт. | 100 шт. | 100 | 0.025 | 83 | 0 | 0 | 0 | 0 | 1 | 0 | 0.025 | 2 | 67953287 | 52 | 0 | 0 | 0 | 0 | 0 | 0 | 0 | 0
45 | 67953294 | 67953284 | 56875354 | 1 | 1 | 1 | 3 | 03.1.01.01-0002 | ФССЦ-2001, 03.1.01.01-0002, приказ Минстроя России №1039/пр от 30.12.2016г. | Гипсовые вяжущие, марка Г3 | 1348 | 1009 | т | т | 1000 | 1e-05 | 729.98 | 0 | 0 | 0 | 0 | 1 | 0 | 1e-05 | 2 | 67953288 | 53 | 0 | 0 | 0 | 0 | 0 | 0 | 0 | 0
45 | 67953295 | 67953284 | 56898565 | 1 | 1 | 1 | 3 | 10.3.02.03-0012 | ФССЦ-2001, 10.3.02.03-0012, приказ Минстроя России №1039/пр от 30.12.2016г. | Припои оловянно-свинцовые бессурьмянистые марки ПОС40 | 1346 | 1009 | кг | кг | 1 | 0.005 | 65.75 | 0 | 0 | 0 | 0 | 1 | 0 | 0.005 | 2 | 67953289 | 54 | 0 | 0 | 0 | 0 | 0 | 0 | 0 | 0
45 | 67953296 | 67953284 | 56867659 | 17 | 1 | 1 | 3 | 999-9950 |  | Вспомогательные ненормируемые материалы (2% от ОЗП) | 1374 | 1013 | РУБ | РУБ | 1 | 0.32 | 1 | 0 | 0 | 0 | 0 | 1 | 0 | 0.32 | 2 | 67953290 | 55 | 0 | 0 | 0 | 0 | 0 | 0 | 0 | 0
47 | 67953305 | 67953298 | 57140694 | 1 | 1 | 1 | 1 | 1-100-40 |  | Рабочий среднего разряда 4 | 1191 | 1013 | чел.-ч. | чел.-ч. | 1 | 1.13 | 0 | 0 | 0 | 9.62 | 0 | 1 | 1 | 1.13 | 2 | 67953299 | 56 | 0 | 0 | 0 | 0 | 0 | 0 | 0 | 0
47 | 67953306 | 67953298 | 57134533 | 1 | 1 | 1 | 1 | 4-100-00 |  | Затраты труда машинистов | 1191 | 1013 | чел.-ч. | чел.-ч. | 1 | 0.08 | 0 | 0 | 0 | 0 | 0 | 1 | 2 | 0.08 | 2 | 67953300 | 57 | 0 | 0 | 0 | 0 | 0 | 0 | 0 | 0
47 | 67953307 | 67953298 | 56951691 | 1 | 1 | 1 | 2 | 91.05.05-014 | ФСЭМ-2001, 91.05.05-014, приказ Минстроя России №1039/пр от 30.12.2016г. | Краны на автомобильном ходу, грузоподъемность 10 т | 1368 | 1011 | маш.-ч | маш.-ч | 1 | 0.04 | 0 | 111.99 | 13.5 | 0 | 0 | 1 | 0 | 0.04 | 2 | 67953301 | 58 | 0 | 0 | 0 | 0 | 0 | 0 | 0 | 0
47 | 67953308 | 67953298 | 56953077 | 1 | 1 | 1 | 2 | 91.14.02-001 | ФСЭМ-2001, 91.14.02-001, приказ Минстроя России №1039/пр от 30.12.2016г. | Автомобили бортовые, грузоподъемность до 5 т | 1368 | 1011 | маш.-ч | маш.-ч | 1 | 0.04 | 0 | 65.71 | 11.6 | 0 | 0 | 1 | 0 | 0.04 | 2 | 67953302 | 59 | 0 | 0 | 0 | 0 | 0 | 0 | 0 | 0
47 | 67953309 | 67953298 | 56873289 | 1 | 1 | 1 | 3 | 01.7.15.03-0042 | ФССЦ-2001, 01.7.15.03-0042, приказ Минстроя России №1039/пр от 30.12.2016г. | Болты с гайками и шайбами строительные | 1346 | 1009 | кг | кг | 1 | 0.06 | 9.04 | 0 | 0 | 0 | 0 | 1 | 0 | 0.06 | 2 | 67953303 | 60 | 0 | 0 | 0 | 0 | 0 | 0 | 0 | 0
47 | 67953310 | 67953298 | 56867659 | 17 | 1 | 1 | 3 | 999-9950 |  | Вспомогательные ненормируемые материалы (2% от ОЗП) | 1374 | 1013 | РУБ | РУБ | 1 | 0.22 | 1 | 0 | 0 | 0 | 0 | 1 | 0 | 0.22 | 2 | 67953304 | 61 | 0 | 0 | 0 | 0 | 0 | 0 | 0 | 0
49 | 67953320 | 67953312 | 57140694 | 1 | 1 | 1 | 1 | 1-100-40 |  | Рабочий среднего разряда 4 | 1191 | 1013 | чел.-ч. | чел.-ч. | 1 | 0.35 | 0 | 0 | 0 | 9.62 | 0 | 1 | 1 | 0.35 | 2 | 67953313 | 62 | 0 | 0 | 0 | 0 | 0 | 0 | 0 | 0
49 | 67953321 | 67953312 | 56953381 | 1 | 1 | 1 | 2 | 91.17.04-233 | ФСЭМ-2001, 91.17.04-233, приказ Минстроя России №1039/пр от 30.12.2016г. | Установки для сварки ручной дуговой (постоянного тока) | 1368 | 1011 | маш.-ч | маш.-ч | 1 | 0.12 | 0 | 8.1 | 0 | 0 | 0 | 1 | 0 | 0.12 | 2 | 67953314 | 63 | 0 | 0 | 0 | 0 | 0 | 0 | 0 | 0
49 | 67953322 | 67953312 | 56870947 | 1 | 1 | 1 | 3 | 01.7.07.10-0001 | ФССЦ-2001, 01.7.07.10-0001, приказ Минстроя России №1039/пр от 30.12.2016г. | Патроны для строительно-монтажного пистолета | 1356 | 1010 | 1000 шт. | 1000 шт. | 1000 | 0.0015 | 253.8 | 0 | 0 | 0 | 0 | 1 | 0 | 0.0015 | 2 | 67953315 | 64 | 0 | 0 | 0 | 0 | 0 | 0 | 0 | 0
49 | 67953323 | 67953312 | 56871945 | 1 | 1 | 1 | 3 | 01.7.11.07-0044 | ФССЦ-2001, 01.7.11.07-0044, приказ Минстроя России №1039/пр от 30.12.2016г. | Электроды диаметром 5 мм Э42 | 1348 | 1009 | т | т | 1000 | 1e-05 | 9765 | 0 | 0 | 0 | 0 | 1 | 0 | 1e-05 | 2 | 67953316 | 65 | 0 | 0 | 0 | 0 | 0 | 0 | 0 | 0
49 | 67953324 | 67953312 | 56873438 | 1 | 1 | 1 | 3 | 01.7.15.07-0052 | ФССЦ-2001, 01.7.15.07-0052, приказ Минстроя России №1039/пр от 30.12.2016г. | Дюбели с калиброванной головкой (в обоймах) с цинковым хроматированным покрытием 3х58,5 мм | 1348 | 1009 | т | т | 1000 | 2e-05 | 22558 | 0 | 0 | 0 | 0 | 1 | 0 | 2e-05 | 2 | 67953317 | 66 | 0 | 0 | 0 | 0 | 0 | 0 | 0 | 0
49 | 67953325 | 67953312 | 56916667 | 1 | 1 | 1 | 3 | 18.5.08.18-0061 | ФССЦ-2001, 18.5.08.18-0061, приказ Минстроя России №1039/пр от 30.12.2016г. | Колпачки типа К-440 | 1356 | 1010 | 1000 шт. | 1000 шт. | 1000 | 0.0015 | 135.82 | 0 | 0 | 0 | 0 | 1 | 0 | 0.0015 | 2 | 67953318 | 67 | 0 | 0 | 0 | 0 | 0 | 0 | 0 | 0
49 | 67953326 | 67953312 | 56867659 | 17 | 1 | 1 | 3 | 999-9950 |  | Вспомогательные ненормируемые материалы (2% от ОЗП) | 1374 | 1013 | РУБ | РУБ | 1 | 0.07 | 1 | 0 | 0 | 0 | 0 | 1 | 0 | 0.07 | 2 | 67953319 | 68 | 0 | 0 | 0 | 0 | 0 | 0 | 0 | 0
53 | 67953335 | 67953329 | 57145185 | 1 | 1 | 1 | 1 | 1-100-43 |  | Рабочий среднего разряда 4.3 | 1191 | 1013 | чел.-ч. | чел.-ч. | 1 | 11.7 | 0 | 0 | 0 | 10.06 | 0 | 1 | 1 | 11.7 | 2 | 67953330 | 69 | 0 | 0 | 0 | 0 | 0 | 0 | 0 | 0
53 | 67953336 | 67953329 | 56869020 | 1 | 1 | 1 | 3 | 01.3.05.17-0002 | ФССЦ-2001, 01.3.05.17-0002, приказ Минстроя России №1039/пр от 30.12.2016г. | Канифоль сосновая | 1346 | 1009 | кг | кг | 1 | 0.01 | 27.74 | 0 | 0 | 0 | 0 | 1 | 0 | 0.01 | 2 | 67953331 | 70 | 0 | 0 | 0 | 0 | 0 | 0 | 0 | 0
53 | 67953337 | 67953329 | 56873419 | 1 | 1 | 1 | 3 | 01.7.15.07-0012 | ФССЦ-2001, 01.7.15.07-0012, приказ Минстроя России №1039/пр от 30.12.2016г. | Дюбели пластмассовые с шурупами 12х70 мм | 1355 | 1010 | 100 шт. | 100 шт. | 100 | 0.04 | 83 | 0 | 0 | 0 | 0 | 1 | 0 | 0.04 | 2 | 67953332 | 71 | 0 | 0 | 0 | 0 | 0 | 0 | 0 | 0
53 | 67953338 | 67953329 | 56898565 | 1 | 1 | 1 | 3 | 10.3.02.03-0012 | ФССЦ-2001, 10.3.02.03-0012, приказ Минстроя России №1039/пр от 30.12.2016г. | Припои оловянно-свинцовые бессурьмянистые марки ПОС40 | 1346 | 1009 | кг | кг | 1 | 0.1 | 65.75 | 0 | 0 | 0 | 0 | 1 | 0 | 0.1 | 2 | 67953333 | 72 | 0 | 0 | 0 | 0 | 0 | 0 | 0 | 0
53 | 67953339 | 67953329 | 56867659 | 17 | 1 | 1 | 3 | 999-9950 |  | Вспомогательные ненормируемые материалы (2% от ОЗП) | 1374 | 1013 | РУБ | РУБ | 1 | 2.35 | 1 | 0 | 0 | 0 | 0 | 1 | 0 | 2.35 | 2 | 67953334 | 73 | 0 | 0 | 0 | 0 | 0 | 0 | 0 | 0
55 | 67953348 | 67953341 | 57139901 | 1 | 1 | 1 | 1 | 1-100-45 |  | Рабочий среднего разряда 4.5 | 1191 | 1013 | чел.-ч. | чел.-ч. | 1 | 5.7 | 0 | 0 | 0 | 10.35 | 0 | 1 | 1 | 5.7 | 2 | 67953342 | 74 | 0 | 0 | 0 | 0 | 0 | 0 | 0 | 0
55 | 67953349 | 67953341 | 56869020 | 1 | 1 | 1 | 3 | 01.3.05.17-0002 | ФССЦ-2001, 01.3.05.17-0002, приказ Минстроя России №1039/пр от 30.12.2016г. | Канифоль сосновая | 1346 | 1009 | кг | кг | 1 | 0.0014 | 27.74 | 0 | 0 | 0 | 0 | 1 | 0 | 0.0014 | 2 | 67953343 | 75 | 0 | 0 | 0 | 0 | 0 | 0 | 0 | 0
55 | 67953350 | 67953341 | 56873419 | 1 | 1 | 1 | 3 | 01.7.15.07-0012 | ФССЦ-2001, 01.7.15.07-0012, приказ Минстроя России №1039/пр от 30.12.2016г. | Дюбели пластмассовые с шурупами 12х70 мм | 1355 | 1010 | 100 шт. | 100 шт. | 100 | 0.03 | 83 | 0 | 0 | 0 | 0 | 1 | 0 | 0.03 | 2 | 67953344 | 76 | 0 | 0 | 0 | 0 | 0 | 0 | 0 | 0
55 | 67953351 | 67953341 | 56875354 | 1 | 1 | 1 | 3 | 03.1.01.01-0002 | ФССЦ-2001, 03.1.01.01-0002, приказ Минстроя России №1039/пр от 30.12.2016г. | Гипсовые вяжущие, марка Г3 | 1348 | 1009 | т | т | 1000 | 2e-05 | 729.98 | 0 | 0 | 0 | 0 | 1 | 0 | 2e-05 | 2 | 67953345 | 77 | 0 | 0 | 0 | 0 | 0 | 0 | 0 | 0
55 | 67953352 | 67953341 | 56898565 | 1 | 1 | 1 | 3 | 10.3.02.03-0012 | ФССЦ-2001, 10.3.02.03-0012, приказ Минстроя России №1039/пр от 30.12.2016г. | Припои оловянно-свинцовые бессурьмянистые марки ПОС40 | 1346 | 1009 | кг | кг | 1 | 0.014 | 65.75 | 0 | 0 | 0 | 0 | 1 | 0 | 0.014 | 2 | 67953346 | 78 | 0 | 0 | 0 | 0 | 0 | 0 | 0 | 0
55 | 67953353 | 67953341 | 56867659 | 17 | 1 | 1 | 3 | 999-9950 |  | Вспомогательные ненормируемые материалы (2% от ОЗП) | 1374 | 1013 | РУБ | РУБ | 1 | 1.18 | 1 | 0 | 0 | 0 | 0 | 1 | 0 | 1.18 | 2 | 67953347 | 79 | 0 | 0 | 0 | 0 | 0 | 0 | 0 | 0
57 | 67953361 | 67953355 | 57134585 | 1 | 1 | 1 | 1 | 1-100-35 |  | Рабочий среднего разряда 3.5 | 1191 | 1013 | чел.-ч. | чел.-ч. | 1 | 2 | 0 | 0 | 0 | 9.07 | 0 | 1 | 1 | 2 | 2 | 67953356 | 80 | 0 | 0 | 0 | 0 | 0 | 0 | 0 | 0
57 | 67953362 | 67953355 | 56870721 | 1 | 1 | 1 | 3 | 01.7.06.05-0042 | ФССЦ-2001, 01.7.06.05-0042, приказ Минстроя России №1039/пр от 30.12.2016г. | Лента липкая изоляционная на поликасиновом компаунде марки ЛСЭПЛ, шириной 20-30 мм, толщиной от 0,14 до 0,19 мм | 1346 | 1009 | кг | кг | 1 | 0.015 | 91.29 | 0 | 0 | 0 | 0 | 1 | 0 | 0.015 | 2 | 67953357 | 81 | 0 | 0 | 0 | 0 | 0 | 0 | 0 | 0
57 | 67953363 | 67953355 | 56929345 | 1 | 1 | 1 | 3 | 21.2.03.09-0105 | ФССЦ-2001, 21.2.03.09-0105, приказ Минстроя России №1039/пр от 30.12.2016г. | Провода силовые с медной жилой с резиновой изоляцией, в оплетке из хлопчатобумажной пряжи, пропитанной противогнилостным составом марки ПРТО сечением 1х1,5 мм2 | 1477 | 1013 | 1000 м | 1000 М | 1 | 0.005 | 1819.3 | 0 | 0 | 0 | 0 | 1 | 0 | 0.005 | 2 | 67953358 | 82 | 0 | 0 | 0 | 0 | 0 | 0 | 0 | 0
57 | 67953364 | 67953355 | 56929911 | 1 | 1 | 1 | 3 | 22.2.02.23-0011 | ФССЦ-2001, 22.2.02.23-0011, приказ Минстроя России №1039/пр от 30.12.2016г. | Глухари | 1355 | 1010 | 100 шт. | 100 шт. | 100 | 0.011 | 164 | 0 | 0 | 0 | 0 | 1 | 0 | 0.011 | 2 | 67953359 | 83 | 0 | 0 | 0 | 0 | 0 | 0 | 0 | 0
57 | 67953365 | 67953355 | 56867659 | 17 | 1 | 1 | 3 | 999-9950 |  | Вспомогательные ненормируемые материалы (2% от ОЗП) | 1374 | 1013 | РУБ | РУБ | 1 | 0.36 | 1 | 0 | 0 | 0 | 0 | 1 | 0 | 0.36 | 2 | 67953360 | 84 | 0 | 0 | 0 | 0 | 0 | 0 | 0 | 0
93 | 67953385 | 67953381 | 57142424 | 1 | 1 | 1 | 1 | 1-100-36 |  | Рабочий среднего разряда 3.6 | 1191 | 1013 | чел.-ч. | чел.-ч. | 1 | 15.2 | 0 | 0 | 0 | 9.18 | 0 | 1 | 1 | 15.2 | 2 | 67953382 | 85 | 0 | 0 | 0 | 0 | 0 | 0 | 0 | 0
93 | 67953386 | 67953381 | 56873498 | 1 | 1 | 1 | 3 | 01.7.15.07-0152 | ФССЦ-2001, 01.7.15.07-0152, приказ Минстроя России №1039/пр от 30.12.2016г. | Дюбель с шурупом 6/35 мм | 1355 | 1010 | 100 шт. | 100 шт. | 100 | 1.75 | 8 | 0 | 0 | 0 | 0 | 1 | 0 | 1.75 | 2 | 67953383 | 86 | 0 | 0 | 0 | 0 | 0 | 0 | 0 | 0
93 | 67953387 | 67953381 | 56867659 | 17 | 1 | 1 | 3 | 999-9950 |  | Вспомогательные ненормируемые материалы (2% от ОЗП) | 1374 | 1013 | РУБ | РУБ | 1 | 2.79 | 1 | 0 | 0 | 0 | 0 | 1 | 0 | 2.79 | 2 | 67953384 | 87 | 0 | 0 | 0 | 0 | 0 | 0 | 0 | 0
96 | 67953396 | 67953390 | 57151880 | 1 | 1 | 1 | 1 | 1-100-41 |  | Рабочий среднего разряда 4.1 | 1191 | 1013 | чел.-ч. | чел.-ч. | 1 | 0.5 | 0 | 0 | 0 | 9.76 | 0 | 1 | 1 | 0.5 | 2 | 67953391 | 88 | 0 | 0 | 0 | 0 | 0 | 0 | 0 | 0
96 | 67953397 | 67953390 | 56873781 | 1 | 1 | 1 | 3 | 01.7.15.14-0165 | ФССЦ-2001, 01.7.15.14-0165, приказ Минстроя России №1039/пр от 30.12.2016г. | Шурупы с полукруглой головкой 4x40 мм | 1348 | 1009 | т | т | 1000 | 1e-05 | 12430 | 0 | 0 | 0 | 0 | 1 | 0 | 1e-05 | 2 | 67953392 | 89 | 0 | 0 | 0 | 0 | 0 | 0 | 0 | 0
96 | 67953398 | 67953390 | 56875354 | 1 | 1 | 1 | 3 | 03.1.01.01-0002 | ФССЦ-2001, 03.1.01.01-0002, приказ Минстроя России №1039/пр от 30.12.2016г. | Гипсовые вяжущие, марка Г3 | 1348 | 1009 | т | т | 1000 | 5e-05 | 729.98 | 0 | 0 | 0 | 0 | 1 | 0 | 5e-05 | 2 | 67953393 | 90 | 0 | 0 | 0 | 0 | 0 | 0 | 0 | 0
96 | 67953399 | 67953390 | 56894663 | 1 | 1 | 1 | 3 | 08.3.03.05-0013 | ФССЦ-2001, 08.3.03.05-0013, приказ Минстроя России №1039/пр от 30.12.2016г. | Проволока стальная низкоуглеродистая разного назначения оцинкованная диаметром 1,6 мм | 1348 | 1009 | т | т | 1000 | 1e-05 | 14690 | 0 | 0 | 0 | 0 | 1 | 0 | 1e-05 | 2 | 67953394 | 91 | 0 | 0 | 0 | 0 | 0 | 0 | 0 | 0
96 | 67953400 | 67953390 | 56867659 | 17 | 1 | 1 | 3 | 999-9950 |  | Вспомогательные ненормируемые материалы (2% от ОЗП) | 1374 | 1013 | РУБ | РУБ | 1 | 0.1 | 1 | 0 | 0 | 0 | 0 | 1 | 0 | 0.1 | 2 | 67953395 | 92 | 0 | 0 | 0 | 0 | 0 | 0 | 0 | 0
98 | 67953431 | 67953420 | 57134535 | 1 | 1 | 1 | 1 | 1-100-38 |  | Рабочий среднего разряда 3.8 | 1191 | 1013 | чел.-ч. | чел.-ч. | 1 | 4.49 | 0 | 0 | 0 | 9.4 | 0 | 1 | 1 | 4.49 | 2 | 67953421 | 93 | 0 | 0 | 0 | 0 | 0 | 0 | 0 | 0
98 | 67953432 | 67953420 | 57134533 | 1 | 1 | 1 | 1 | 4-100-00 |  | Затраты труда машинистов | 1191 | 1013 | чел.-ч. | чел.-ч. | 1 | 0.02 | 0 | 0 | 0 | 0 | 0 | 1 | 2 | 0.02 | 2 | 67953422 | 94 | 0 | 0 | 0 | 0 | 0 | 0 | 0 | 0
98 | 67953433 | 67953420 | 56951691 | 1 | 1 | 1 | 2 | 91.05.05-014 | ФСЭМ-2001, 91.05.05-014, приказ Минстроя России №1039/пр от 30.12.2016г. | Краны на автомобильном ходу, грузоподъемность 10 т | 1368 | 1011 | маш.-ч | маш.-ч | 1 | 0.01 | 0 | 111.99 | 13.5 | 0 | 0 | 1 | 0 | 0.01 | 2 | 67953423 | 95 | 0 | 0 | 0 | 0 | 0 | 0 | 0 | 0
98 | 67953434 | 67953420 | 56953077 | 1 | 1 | 1 | 2 | 91.14.02-001 | ФСЭМ-2001, 91.14.02-001, приказ Минстроя России №1039/пр от 30.12.2016г. | Автомобили бортовые, грузоподъемность до 5 т | 1368 | 1011 | маш.-ч | маш.-ч | 1 | 0.01 | 0 | 65.71 | 11.6 | 0 | 0 | 1 | 0 | 0.01 | 2 | 67953424 | 96 | 0 | 0 | 0 | 0 | 0 | 0 | 0 | 0
98 | 67953435 | 67953420 | 56870720 | 1 | 1 | 1 | 3 | 01.7.06.05-0041 | ФССЦ-2001, 01.7.06.05-0041, приказ Минстроя России №1039/пр от 30.12.2016г. | Лента изоляционная прорезиненная односторонняя ширина 20 мм, толщина 0,25-0,35 мм | 1346 | 1009 | кг | кг | 1 | 0.16 | 30.4 | 0 | 0 | 0 | 0 | 1 | 0 | 0.16 | 2 | 67953425 | 97 | 0 | 0 | 0 | 0 | 0 | 0 | 0 | 0
98 | 67953436 | 67953420 | 56871027 | 1 | 1 | 1 | 3 | 01.7.07.20-0002 | ФССЦ-2001, 01.7.07.20-0002, приказ Минстроя России №1039/пр от 30.12.2016г. | Тальк молотый, сорт I | 1348 | 1009 | т | т | 1000 | 0.00043 | 1820 | 0 | 0 | 0 | 0 | 1 | 0 | 0.00043 | 2 | 67953426 | 98 | 0 | 0 | 0 | 0 | 0 | 0 | 0 | 0
98 | 67953437 | 67953420 | 56907553 | 1 | 1 | 1 | 3 | 14.4.02.09-0001 | ФССЦ-2001, 14.4.02.09-0001, приказ Минстроя России №1039/пр от 30.12.2016г. | Краска | 1346 | 1009 | кг | кг | 1 | 0.02 | 28.6 | 0 | 0 | 0 | 0 | 1 | 0 | 0.02 | 2 | 67953427 | 99 | 0 | 0 | 0 | 0 | 0 | 0 | 0 | 0
98 | 67953438 | 67953420 | 56921266 | 1 | 1 | 1 | 3 | 20.2.01.05-0001 | ФССЦ-2001, 20.2.01.05-0001, приказ Минстроя России №1039/пр от 30.12.2016г. | Гильза кабельная медная ГМ 2,5 | 1355 | 1010 | 100 шт. | 100 шт. | 100 | 0.05 | 66 | 0 | 0 | 0 | 0 | 1 | 0 | 0.05 | 2 | 67953428 | 100 | 0 | 0 | 0 | 0 | 0 | 0 | 0 | 0
98 | 67953439 | 67953420 | 56921318 | 1 | 1 | 1 | 3 | 20.2.02.01-0011 | ФССЦ-2001, 20.2.02.01-0011, приказ Минстроя России №1039/пр от 30.12.2016г. | Втулки В17 | 1356 | 1010 | 1000 шт. | 1000 шт. | 1000 | 0.0122 | 75.4 | 0 | 0 | 0 | 0 | 1 | 0 | 0.0122 | 2 | 67953429 | 101 | 0 | 0 | 0 | 0 | 0 | 0 | 0 | 0
98 | 67953440 | 67953420 | 56867659 | 17 | 1 | 1 | 3 | 999-9950 |  | Вспомогательные ненормируемые материалы (2% от ОЗП) | 1374 | 1013 | РУБ | РУБ | 1 | 0.84 | 1 | 0 | 0 | 0 | 0 | 1 | 0 | 0.84 | 2 | 67953430 | 102 | 0 | 0 | 0 | 0 | 0 | 0 | 0 | 0
100 | 67953453 | 67953442 | 57134535 | 1 | 1 | 1 | 1 | 1-100-38 |  | Рабочий среднего разряда 3.8 | 1191 | 1013 | чел.-ч. | чел.-ч. | 1 | 5.39 | 0 | 0 | 0 | 9.4 | 0 | 1 | 1 | 5.39 | 2 | 67953443 | 103 | 0 | 0 | 0 | 0 | 0 | 0 | 0 | 0
100 | 67953454 | 67953442 | 57134533 | 1 | 1 | 1 | 1 | 4-100-00 |  | Затраты труда машинистов | 1191 | 1013 | чел.-ч. | чел.-ч. | 1 | 0.04 | 0 | 0 | 0 | 0 | 0 | 1 | 2 | 0.04 | 2 | 67953444 | 104 | 0 | 0 | 0 | 0 | 0 | 0 | 0 | 0
100 | 67953455 | 67953442 | 56951691 | 1 | 1 | 1 | 2 | 91.05.05-014 | ФСЭМ-2001, 91.05.05-014, приказ Минстроя России №1039/пр от 30.12.2016г. | Краны на автомобильном ходу, грузоподъемность 10 т | 1368 | 1011 | маш.-ч | маш.-ч | 1 | 0.02 | 0 | 111.99 | 13.5 | 0 | 0 | 1 | 0 | 0.02 | 2 | 67953445 | 105 | 0 | 0 | 0 | 0 | 0 | 0 | 0 | 0
100 | 67953456 | 67953442 | 56953077 | 1 | 1 | 1 | 2 | 91.14.02-001 | ФСЭМ-2001, 91.14.02-001, приказ Минстроя России №1039/пр от 30.12.2016г. | Автомобили бортовые, грузоподъемность до 5 т | 1368 | 1011 | маш.-ч | маш.-ч | 1 | 0.02 | 0 | 65.71 | 11.6 | 0 | 0 | 1 | 0 | 0.02 | 2 | 67953446 | 106 | 0 | 0 | 0 | 0 | 0 | 0 | 0 | 0
100 | 67953457 | 67953442 | 56870720 | 1 | 1 | 1 | 3 | 01.7.06.05-0041 | ФССЦ-2001, 01.7.06.05-0041, приказ Минстроя России №1039/пр от 30.12.2016г. | Лента изоляционная прорезиненная односторонняя ширина 20 мм, толщина 0,25-0,35 мм | 1346 | 1009 | кг | кг | 1 | 0.16 | 30.4 | 0 | 0 | 0 | 0 | 1 | 0 | 0.16 | 2 | 67953447 | 107 | 0 | 0 | 0 | 0 | 0 | 0 | 0 | 0
100 | 67953458 | 67953442 | 56871027 | 1 | 1 | 1 | 3 | 01.7.07.20-0002 | ФССЦ-2001, 01.7.07.20-0002, приказ Минстроя России №1039/пр от 30.12.2016г. | Тальк молотый, сорт I | 1348 | 1009 | т | т | 1000 | 0.0006 | 1820 | 0 | 0 | 0 | 0 | 1 | 0 | 0.0006 | 2 | 67953448 | 108 | 0 | 0 | 0 | 0 | 0 | 0 | 0 | 0
100 | 67953459 | 67953442 | 56907553 | 1 | 1 | 1 | 3 | 14.4.02.09-0001 | ФССЦ-2001, 14.4.02.09-0001, приказ Минстроя России №1039/пр от 30.12.2016г. | Краска | 1346 | 1009 | кг | кг | 1 | 0.02 | 28.6 | 0 | 0 | 0 | 0 | 1 | 0 | 0.02 | 2 | 67953449 | 109 | 0 | 0 | 0 | 0 | 0 | 0 | 0 | 0
100 | 67953460 | 67953442 | 56921268 | 1 | 1 | 1 | 3 | 20.2.01.05-0003 | ФССЦ-2001, 20.2.01.05-0003, приказ Минстроя России №1039/пр от 30.12.2016г. | Гильза кабельная медная ГМ 6 | 1355 | 1010 | 100 шт. | 100 шт. | 100 | 0.05 | 110 | 0 | 0 | 0 | 0 | 1 | 0 | 0.05 | 2 | 67953450 | 110 | 0 | 0 | 0 | 0 | 0 | 0 | 0 | 0
100 | 67953461 | 67953442 | 56921319 | 1 | 1 | 1 | 3 | 20.2.02.01-0012 | ФССЦ-2001, 20.2.02.01-0012, приказ Минстроя России №1039/пр от 30.12.2016г. | Втулки В22 | 1356 | 1010 | 1000 шт. | 1000 шт. | 1000 | 0.0122 | 119 | 0 | 0 | 0 | 0 | 1 | 0 | 0.0122 | 2 | 67953451 | 111 | 0 | 0 | 0 | 0 | 0 | 0 | 0 | 0
100 | 67953462 | 67953442 | 56867659 | 17 | 1 | 1 | 3 | 999-9950 |  | Вспомогательные ненормируемые материалы (2% от ОЗП) | 1374 | 1013 | РУБ | РУБ | 1 | 1.01 | 1 | 0 | 0 | 0 | 0 | 1 | 0 | 1.01 | 2 | 67953452 | 112 | 0 | 0 | 0 | 0 | 0 | 0 | 0 | 0