## Ведомость объемов работ
Smeta.RU Flash (495) 974-1589
|  | "СОГЛАСОВАНО" |  | "УТВЕРЖДАЮ"
|  | ___________________________ | ___________________________
|  | ___________________________ | ___________________________
" ___ " ___________ 20 ___ г.
Ведомость объемов работ
Ремонт офиса. (Дополнительные работы)
№ п/п | № в ЛСР | Наименование работ и затрат | Единица измерения | Количество | Ссылка на чертежи, спецификации | Формула расчета, расчет объемов работ и расхода материалов | Примечание
1 | 2 | 3 | 4 | 5 | 6 | 6 | 7
Локальная смета: 02-01-02
Раздел: Дополнительные работы.
1 | 1 | Настройка простых сетевых трактов: программирование сетевого элемента и отладка его работы (Програмное обеспечение) | сетевой элемент | 2 |  | 2
2 | 2 | Отдельно устанавливаемый: блок питания резервированный (5шт); аккумуляторная батарея (10шт) | ШТ | 15 |  | 15
2.1 | 2,1 | SKAT-V.4 (пластик) (142), блок питания резервированный | компл. | 5
2.2 | 2,2 | Аккумуляторная батарея SF 1207 | компл. | 10
3 | 3 | Аппарат (кнопка, ключ управления, замок электромагнитной блокировки, звуковой сигнал, сигнальная лампа) управления и сигнализации, количество подключаемых концов: до 2 | ШТ | 2 |  | 2
3.1 | 3,1 | Кнопка выхода DR-03i (белый цвет) | ШТ | 1
3.2 | 3,2 | Устройство разблокировки двери с восстанавливаемой вставкой ST-ER115 | ШТ | 1
4 | 4 | Выключатель: полугерметический и герметический | ШТ | 2 |  | 2
4.1 | 4,1 | GLS Выключатель накладной мебельный D66 мм, 250B, 2, 5A H16мм, с проводом 0, 2м белый | ШТ | 2
5 | 5 | Розетка штепсельная: полугерметическая и герметическая (в комплекте с суппортом и вставкой-заглушкой). | ШТ | 2 |  | 2
5.1 | 5,1 | Модуль розетки компьютерной RJ-45, cat.5e, UTP, 1М, белый, Mosaic LegranD (076551) | ШТ | 1
5.2 | 5,2 | Розетка Valena 2xRJ45 Cat.5, белый (774231) | ШТ | 1
5.3 | 5,3 | Суппорт Mosaic для DLP с крышкой 65 мм, 2 модуля LegranD (010952) | ШТ | 1
5.4 | 5,4 | Вставка-заглушка Mosaic, 22,5x45мм, белая | ШТ | 1
6 | 6 | Настройка простых сетевых трактов: конфигурация и настройка сетевых компонентов (мост, маршрутизатор, модем и т.п.) | ШТ | 12 |  | 12
7 | 7 | Электрическая проверка и настройка: канала ввода-вывода информации | канал | 12 |  | 12
|  | Главный инженер проекта _________________ |  |  |  | Составил _________________

## Source
0 | Smeta.RU Flash (495) 974-1589 |  | _PS_ |  | 0 | 0 | 0 | Smeta.RU Flash |  | 0 | 35368 | 10 | 11 | 4 | 1 | 0
1 | 171 | 0 | 105 | 0 |  | Ремонт офиса. (Дополнительные работы) |  | 0 |  | 0 | 0 | 131083 |  | 0 | 0 | 0 | 0 |  | 4 |  | 0 | [31 empty] | 2 | [5 empty] | Сметные нормы списания | Коды ценников | 1 | 0 | 0 | 0 | 1 | 0 | 2 | 2 | 1 | 1 | 1 | 0 | 1 | 0 | 0 | ФЕР-2020 И9 приказы НР № 812/пр, СП № 774/пр | Версия 1.3.3 ГСН (ГЭСН, ФЕР) и ТЕР (Методики НР (812/пр и 636/пр) и СП (774/пр) с 22.10.2021 г.) | ФЕР-2020 - изменения И9 | ФЕР-2020 - изменения И9 | ФЕР-2020 - изменения И9 | ФЕР-2020 - изменения И9 | Поправки для ГСН (ФЕР) 2020 от 10.01.2022 г И9 Капитальный ремонт жилых и общественных зданий | 0 | 0 | 403472394 |  |  | 9 | [5 empty] | ГОСУДАРСТВЕННЫЕ СМЕТНЫЕ НОРМАТИВЫ (ФЕР-2020), утвержденные приказами Минстроя России от 26 декабря 2019 г. № 876/пр (в редакции приказов Минстроя РФ от 30 марта 2020 г. № 172/пр, от 1 июня 2020 г. № 294/пр, от 30 июня 2020 г. № 352/пр, от 20 октября 2020 г. № 636/пр, от 9 февраля 2021 г. № 51/пр, от 24 мая 2021 г. № 321/пр, от 24 июня 2021 г. № 408/пр, от 14 октября 2021 № 746/пр, от 20 декабря 2021 № 962/пр) | ГСН | 44551 | 395 | [34 empty] | 0
15 | 1
52 | 171 | 1 | 12 | 0 |  | Ремонт офиса. (Дополнительные работы) | [7 empty] | 586207.7 | 37690.55 | 10165.3 | 2926.76 | 538351.85 | 0 | 685.104 | 8.016 | 0 | 494424.06 | 254183.4 | 0 | 0 | 0 | 0 | 0 | 0 | 0 | 0 | 0 | 0 | 0 | 0 | 0 | 0 | 0 | 0 | 0 | 0 | 1334815.16 | 0 | 1334815.16 | 0 | 37690.55 | 37690.55 | 0 | 37690.55 | 0 | 0 | 0 | 0 | 0 | 0 | 0 | 0 | 0 | 0 | 0 | 0 | 0 | 0 | 0 | 0 | 0 | 0 | 0 | 0 | 0 | 0 | 0 | 0 | 0 | 0 | 0 | 0 | 0 | 0 | 0 | 0 | 0 | 0 | 0 | 0 | 0 | 0 | 0 | 0 | 0 | 0 | 0 | 0 | 0 | 0 | 0 | 0 | 0 | 0 | 0 | 0 | 0 | 0 | 0 | 0 | 0 | 0 | 0 | 0 | 0 | 0 | 0 | 0 | 0 | 0 | 0 | 0 | 0 | 0 | 0 | 0 | 0 | 0 | 0 | 0 | 0 | 0 | 0 | 0 | 0 | 0 | 0 | 0 | 0 | 0 | 0 | 0 | 0 | 0 | 0 | 0 | 0 | 0 | 0 | 0 | 0 | 0 | 0 | 0 | 0 | 0 | 0 | 0 | 0 | 0 | 0 | 0 | 0 | 0 | 0 | 0 | 0 | 0 | 0 | 0 | 0 | 0 | 0 | 0 | 0 | 0 | 0 | 0 | 0 | 0 | 0 | 0 | 0 | 0 | 0 | 0 | 0 | 0 | 0 | 0 | 0 | 0 | 0 | 0 | 0 | 0 | 0 | 0 | 0 | 0 | 0 | 0 | 0 | 0 | 0 | 0 | 0 | 0 | 0
3 | 1 |  | 75 |  | Новая локальная смета | 02-01-02 |  | 0 |  | -1 | 02-01-01 | [6 empty] | 0 |  |  | 2 | [53 empty] | 0 | [7 empty] | 0 | 0
52 | 1 | 3 | 20 | 0 | Новая локальная смета | 02-01-02 | [7 empty] | 586207.7 | 37690.55 | 10165.3 | 2926.76 | 538351.85 | 0 | 685.104 | 8.016 | 0 | 494424.06 | 254183.4 | 0 | 0 | 0 | 0 | 0 | 0 | 0 | 0 | 0 | 0 | 0 | 0 | 0 | 0 | 0 | 0 | 0 | 0 | 1334815.16 | 0 | 1334815.16 | 0 | 37690.55 | 37690.55 | 0 | 37690.55 | 0 | 0 | 0 | 0 | 0 | 0 | 0 | 0 | 0 | 0 | 0 | 0 | 0 | 0 | 0 | 0 | 0 | 0 | 0 | 0 | 0 | 0 | 0 | 0 | 0 | 0 | 0 | 0 | 0 | 0 | 0 | 0 | 0 | 0 | 0 | 0 | 0 | 0 | 0 | 0 | 0 | 0 | 0 | 0 | 0 | 0 | 0 | 0 | 0 | 0 | 0 | 0 | 0 | 0 | 0 | 0 | 0 | 0 | 0 | 0 | 0 | 0 | 0 | 0 | 0 | 0 | 0 | 0 | 0 | 0 | 0 | 0 | 0 | 0 | 0 | 0 | 0 | 0 | 0 | 0 | 0 | 0 | 0 | 0 | 0 | 0 | 0 | 0 | 0 | 0 | 0 | 0 | 0 | 0 | 0 | 0 | 0 | 0 | 0 | 0 | 0 | 0 | 0 | 0 | 0 | 0 | 0 | 0 | 0 | 0 | 0 | 0 | 0 | 0 | 0 | 0 | 0 | 0 | 0 | 0 | 0 | 0 | 0 | 0 | 0 | 0 | 0 | 0 | 0 | 0 | 0 | 0 | 0 | 0 | 0 | 0 | 0 | 0 | 0 | 0 | 0 | 0 | 0 | 0 | 0 | 0 | 0 | 0 | 0 | 0 | 0 | 0 | 0 | 0 | 0
4 | 1 |  | 45 |  | Новый раздел | Дополнительные работы. |  | 0 |  | 0 | [7 empty] | 0 |  |  | 2 | [53 empty] | 0 | [11 empty] | 0
52 | 1 | 4 | 24 | 0 | Новый раздел | Дополнительные работы. | [7 empty] | 586207.7 | 37690.55 | 10165.3 | 2926.76 | 538351.85 | 0 | 685.104 | 8.016 | 0 | 494424.06 | 254183.4 | 0 | 0 | 586207.7 | 37690.55 | 10165.3 | 2926.76 | 538351.85 | 0 | 685.104 | 8.016 | 0 | 494424.06 | 254183.4 | 0 | 0 | 0 | 0 | 0 | 1334815.16 | 0 | 1334815.16 | 0 | 37690.55 | 37690.55 | 0 | 37690.55 | 0 | 0 | 0 | 0 | 0 | 0 | 0 | 0 | 0 | 0 | 0 | 0 | 0 | 0 | 0 | 0 | 0 | 0 | 0 | 0 | 0 | 0 | 0 | 0 | 0 | 0 | 0 | 1334815.16 | 0 | 1334815.16 | 0 | 37690.55 | 37690.55 | 0 | 37690.55 | 0 | 0 | 0 | 0 | 0 | 0 | 0 | 0 | 0 | 0 | 0 | 0 | 0 | 0 | 0 | 0 | 0 | 0 | 0 | 0 | 0 | 0 | 0 | 0 | 0 | 0 | 0 | 0 | 0 | 0 | 0 | 0 | 0 | 0 | 0 | 0 | 0 | 0 | 0 | 0 | 0 | 0 | 0 | 0 | 0 | 0 | 0 | 0 | 0 | 0 | 0 | 0 | 0 | 0 | 0 | 0 | 0 | 0 | 0 | 0 | 0 | 0 | 0 | 0 | 0 | 0 | 0 | 0 | 0 | 0 | 0 | 0 | 0 | 0 | 0 | 0 | 0 | 0 | 0 | 0 | 0 | 0 | 0 | 0 | 0 | 0 | 0 | 0 | 0 | 0 | 0 | 0 | 0 | 0 | 0 | 0 | 0 | 0 | 0 | 0 | 0 | 0 | 0 | 0 | 0 | 0 | 0 | 0 | 0 | 0 | 0 | 0 | 0 | 0 | 0 | 0 | 0 | 0 | 0 | 0
17 | 1 | 6 | 3 | 1 | м10-06-068-16 | Настройка простых сетевых трактов: программирование сетевого элемента и отладка его работы (Програмное обеспечение) | сетевой элемент | 2 | 0 | 2 |  |  |  | 25248.36 | 81.7 | 0 | 0 | 25166.66 | 0 | 0 | 0 | 0 | 22649.99 | 11576.66 |  | 54669328 | 360.88 | 5.92 | 0 | 0 | 354.96 | 0 | 0 | 0 | 0 | 301.72 | 5.92 | 0 | 0 | 295.8 | 0 | 0 | 0 | 0 | 90 | 46 | 1 | 1 |  |  | 1 | 35.45 | 12.14 | 6.9 |  |  |  |  | 0 | 2 | ФЕРм-2001, м10-06-068-16, приказ Минстроя России № 876/пр от 26.12.2019 |  |  | 110008 | 0 |  | 0 | 3 | 0 | 35.45 | 1 | 1 | 1 | 1 | 1 |  | 90 | 46 |  |  |  | 0 | 0 | 0 | [5 empty] | 0 |  | 0 | 25248.36 | 40.848 | 0 | 0 | 12583.332 | 0 | 0 | 0 | 0 | 22649.994 | 11576.6636 |  |  |  |  | )*1,2 | )*1,2 | )*1,2 |  | )*1,2 | )*1,2 |  |  |  | 0 | 0 | 1 | 1 |  |  |  | 1013 | сетевой элемент | сетевой элемент | 1 | [6 empty] | 53084128 | 3 | Монтажные работы | 0 |  | 2 | 110008 | Оборудование связи: прокладка и монтаж сетей связи (если ОПТ=1 прокладка и монтаж междугородных линий связи) | мФЕР-10 |  |  |  | 131072 | 301.72 | 5.92 | 0 | 0 | 295.8 | 0 | 0 | 0 | [17 empty] | 0 | 0 | 0 |  |  |  |  | 90 | 46 |  |  |  |  | 1 |  | -1040786094 | 2 | 1 | 4 | 0 | 0 | 0 | 59475.01 | 0 | 59475.01 | 0 |  | 0 | 3 | 0 |  | 0 | 1 | 0 | 0 | 0 | 0 |  |  |  | Пр/812-051.1-1 | Пр/774-051.1 | Оборудование связи: прокладка и монтаж сетей связи | Оборудование связи: прокладка и монтаж сетей связи | 0
17 | 1 | 11 | 20 | 2 | м10-02-016-06 | Отдельно устанавливаемый: блок питания резервированный (5шт); аккумуляторная батарея (10шт) | ШТ | 15 | 0 | 15 |  |  |  | 78665.98 | 4984.56 | 7866.72 | 2563.04 | 65814.7 | 0 | 167.4 | 7.2 | 0 | 61539.97 | 31453.76 |  | 54669328 | 215.13 | 48.16 | 43.2 | 4.82 | 123.77 | 0 | 11.16 | 0.48 | 0 | 187.3 | 48.16 | 36 | 4.02 | 103.14 | 0 | 9.3 | 0.4 | 0 | 90 | 46 | 1 | 1 |  |  | 1 | 35.45 | 12.14 | 6.9 |  |  |  |  | 0 | 2 | ФЕРм-2001, м10-02-016-06, приказ Минстроя России № 876/пр от 26.12.2019 |  |  | 110001 | 0 |  | 0 | 3 | 0 | 35.45 | 1 | 1 | 1 | 1 | 1 |  | 90 | 46 |  |  |  | 0 | 0 | 0 | [5 empty] | 0 | Поправка: МР 519/пр Прил.2, Табл.3, п. 1.1 Наименование: Производство ремонтно-строительных работ осуществляется в помещениях эксплуатируемого объекта капитального строительства без остановки рабочего процесса предприятия, при этом: в зоне производства ремонтно-строительных работ отсутствуют действующее технологическое или лабораторное оборудование, мебель и иные загромождающие помещения предметы | 0 | 78665.98 | 332.304 | 524.448 | 170.869 | 4387.6465 | 0 | 11.16 | 0.48 | 0 | 61539.966 | 31453.7604 |  |  |  |  | )*1,2 | )*1,2 | )*1,2 |  | )*1,2 | )*1,2 |  |  |  | 0 | 0 | 1 | 1 |  |  |  | 1013 | ШТ | ШТ | 1 | [6 empty] | 53084124 | 3 | Монтажные работы | 0 |  | 2 | 110001 | Оборудование связи: прокладка и монтаж сетей связи | мФЕР-10 |  | Поправка: МР 519/пр Прил.2, Табл.3, п. 1.1 |  | 131072 | 187.3 | 48.16 | 36 | 4.02 | 103.14 | 9.3 | 0.4 | 0 | [17 empty] | 0 | 0 | 0 |  |  |  |  | 90 | 46 |  |  |  |  | 1 |  | 2126016058 | 2 | 1 | 4 | 0 | 0 | 0 | 171659.71 | 0 | 171659.71 | 0 |  | 0 | 3 | 0 |  | 0 | 1 | 0 | 0 | 0 | 0 |  |  |  | Пр/812-051.1-1 | Пр/774-051.1 | Оборудование связи: прокладка и монтаж сетей связи | Оборудование связи: прокладка и монтаж сетей связи | 0
18 | 1 | 10 |  | 2,1 | цена поставщика | SKAT-V.4 (пластик) (142), блок питания резервированный | компл. | 5 | 0.33333 | 0.33333 |  |  |  | 16575 | 16575 | 0 | 0 | 0 | 0 | 0 | 0 | 0 | 0 | 0 |  | 54669328 | 3315 | 3315 | 0 | 0 | 0 | 0 | 0 | 0 | 0 | 3315 | 3315 | 0 | 0 | 0 | 0 | 0 | 0 | 0 | 90 | 46 | 1 | 1 |  |  | 1 | 1 | 1 | 6.9 |  |  |  |  | 3 | 2 |  |  |  | 110001 | 0 |  | 0 | 3 | 0 | 1 | 1 | 1 | 1 | 1 | 1 |  | 90 | 46 |  |  |  | 0 | 0 | 0 | [5 empty] | 0 |  | 0 | 16575 | 3315 | 0 | 0 | 0 | 0 | 0 | 0 | 0 | 0 | 0 | [13 empty] | 0 | 0 | 1 | 1 |  |  |  | 1013 | компл. | компл. | 1 | [6 empty] | 53084124 | 3 | Монтажные работы | 0 |  | 2 | 110001 | Оборудование связи: прокладка и монтаж сетей связи | мФЕР-10 |  |  |  | 0 | 3315 | 3315 | 0 | 0 | 0 | 0 | 0 |  | 5 |  |  | 0 | 18 |  | 3250 | [10 empty] | 0 | 0 | 0 |  |  |  |  | 90 | 46 |  | 3 250 + 2% Заг.скл |  |  | 1 |  | -1689019984 | 2 | 3 | 4 | 0 | 0 | 0 | 16575 | 0 | 16575 | 0 |  | 1 | 1 | 0 |  | 0 | 1 | 0 | 0 | 0 | 0 | 0 | 2 | 16575 | Пр/812-051.1-1 | Пр/774-051.1 | Оборудование связи: прокладка и монтаж сетей связи | Оборудование связи: прокладка и монтаж сетей связи | 0
18 | 1 | 11 |  | 2,2 | цена поставщика | Аккумуляторная батарея SF 1207 | компл. | 10 | 0.66667 | 0.66667 |  |  |  | 6941.6 | 6941.6 | 0 | 0 | 0 | 0 | 0 | 0 | 0 | 0 | 0 |  | 54669328 | 694.16 | 694.16 | 0 | 0 | 0 | 0 | 0 | 0 | 0 | 694.161 | 694.161 | 0 | 0 | 0 | 0 | 0 | 0 | 0 | 90 | 46 | 1 | 1 |  |  | 1 | 1 | 1 | 6.9 |  |  |  |  | 3 | 2 |  |  |  | 110001 | 0 |  | 0 | 3 | 0 | 1 | 1 | 1 | 1 | 1 | 1 |  | 90 | 46 |  |  |  | 0 | 0 | 0 | [5 empty] | 0 |  | 0 | 6941.6 | 694.16 | 0 | 0 | 0 | 0 | 0 | 0 | 0 | 0 | 0 | [13 empty] | 0 | 0 | 1 | 1 |  |  |  | 1013 | компл. | компл. | 1 | [6 empty] | 53084124 | 3 | Монтажные работы | 0 |  | 2 | 110001 | Оборудование связи: прокладка и монтаж сетей связи | мФЕР-10 |  |  |  | 0 | 694.161 | 694.161 | 0 | 0 | 0 | 0 | 0 |  | 5 |  |  | 0 | 18 |  | 680.55 | [10 empty] | 0 | 0 | 0 |  |  |  |  | 90 | 46 |  | 680,55 + 2% Заг.скл |  |  | 1 |  | -1034453490 | 2 | 3 | 4 | 0 | 0 | 0 | 6941.6 | 0 | 6941.6 | 0 |  | 1 | 1 | 0 |  | 0 | 1 | 0 | 0 | 0 | 0 | 0 | 2 | 6941.6 | Пр/812-051.1-1 | Пр/774-051.1 | Оборудование связи: прокладка и монтаж сетей связи | Оборудование связи: прокладка и монтаж сетей связи | 0
17 | 1 | 17 | 26 | 3 | м08-01-081-01 | Аппарат (кнопка, ключ управления, замок электромагнитной блокировки, звуковой сигнал, сигнальная лампа) управления и сигнализации, количество подключаемых концов: до 2 | ШТ | 2 | 0 | 2 |  |  |  | 1011.27 | 10.21 | 158.06 | 64.52 | 843 | 0 | 2.472 | 0.144 | 0 | 880.29 | 462.84 |  | 54669328 | 19.14 | 0.74 | 6.51 | 0.91 | 11.89 | 0 | 1.236 | 0.072 | 0 | 16.08 | 0.74 | 5.43 | 0.76 | 9.91 | 0 | 1.03 | 0.06 | 0 | 97 | 51 | 1 | 1 |  |  | 1 | 35.45 | 12.14 | 6.9 |  |  |  |  | 0 | 2 | ФЕРм-2001, м08-01-081-01, приказ Минстроя России № 876/пр от 26.12.2019 |  |  | 108001 | 0 |  | 0 | 3 | 0 | 35.45 | 1 | 1 | 1 | 1 | 1 |  | 97 | 51 |  |  |  | 0 | 0 | 0 | [5 empty] | 0 | Поправка: МР 519/пр Прил.2, Табл.3, п. 1.1 Наименование: Производство ремонтно-строительных работ осуществляется в помещениях эксплуатируемого объекта капитального строительства без остановки рабочего процесса предприятия, при этом: в зоне производства ремонтно-строительных работ отсутствуют действующее технологическое или лабораторное оборудование, мебель и иные загромождающие помещения предметы | 0 | 1011.27 | 5.106 | 79.0314 | 32.2595 | 421.5005 | 0 | 1.236 | 0.072 | 0 | 880.2944 | 462.8352 |  |  |  |  | )*1,2 | )*1,2 | )*1,2 |  | )*1,2 | )*1,2 |  |  |  | 0 | 0 | 1 | 1 |  |  |  | 1013 | ШТ | ШТ | 1 | [6 empty] | 53084118 | 3 | Монтажные работы | 0 |  | 2 | 108001 | Электротехнические установки: на других объектах | мФЕР-08 |  | Поправка: МР 519/пр Прил.2, Табл.3, п. 1.1 |  | 131072 | 16.08 | 0.74 | 5.43 | 0.76 | 9.91 | 1.03 | 0.06 | 0 | [17 empty] | 0 | 0 | 0 |  |  |  |  | 97 | 51 |  |  |  |  | 1 |  | 1136144399 | 2 | 1 | 4 | 0 | 0 | 0 | 2354.4 | 0 | 2354.4 | 0 |  | 0 | 3 | 0 |  | 0 | 1 | 0 | 0 | 0 | 0 |  |  |  | Пр/812-049.3-1 | Пр/774-049.3 | Электротехнические установки: на других объектах | Электротехнические установки: на других объектах | 0
18 | 1 | 16 |  | 3,1 | цена поставщика | Кнопка выхода DR-03i (белый цвет) | ШТ | 1 | 0.5 | 0.5 |  |  |  | 612 | 612 | 0 | 0 | 0 | 0 | 0 | 0 | 0 | 0 | 0 |  | 54669328 | 612 | 612 | 0 | 0 | 0 | 0 | 0 | 0 | 0 | 612 | 612 | 0 | 0 | 0 | 0 | 0 | 0 | 0 | 97 | 51 | 1 | 1 |  |  | 1 | 1 | 1 | 6.9 |  |  |  |  | 3 | 2 |  |  |  | 108001 | 0 |  | 0 | 3 | 0 | 1 | 1 | 1 | 1 | 1 | 1 |  | 97 | 51 |  |  |  | 0 | 0 | 0 | [5 empty] | 0 |  | 0 | 612 | 612 | 0 | 0 | 0 | 0 | 0 | 0 | 0 | 0 | 0 | [13 empty] | 0 | 0 | 1 | 1 |  |  |  | 1013 | ШТ | ШТ | 1 | [6 empty] | 53084118 | 3 | Монтажные работы | 0 |  | 2 | 108001 | Электротехнические установки: на других объектах | мФЕР-08 |  |  |  | 0 | 612 | 612 | 0 | 0 | 0 | 0 | 0 |  | 5 |  |  | 0 | 18 |  | 600 | [10 empty] | 0 | 0 | 0 |  |  |  |  | 97 | 51 |  | 600 + 2% Заг.скл |  |  | 1 |  | -69325622 | 2 | 3 | 4 | 0 | 0 | 0 | 612 | 0 | 612 | 0 |  | 1 | 1 | 0 |  | 0 | 1 | 0 | 0 | 0 | 0 | 0 | 2 | 612 | Пр/812-049.3-1 | Пр/774-049.3 | Электротехнические установки: на других объектах | Электротехнические установки: на других объектах | 0
18 | 1 | 17 |  | 3,2 | цена поставщика | Устройство разблокировки двери с восстанавливаемой вставкой ST-ER115 | ШТ | 1 | 0.5 | 0.5 |  |  |  | 561 | 561 | 0 | 0 | 0 | 0 | 0 | 0 | 0 | 0 | 0 |  | 54669328 | 561 | 561 | 0 | 0 | 0 | 0 | 0 | 0 | 0 | 561 | 561 | 0 | 0 | 0 | 0 | 0 | 0 | 0 | 97 | 51 | 1 | 1 |  |  | 1 | 1 | 1 | 6.9 |  |  |  |  | 3 | 2 |  |  |  | 108001 | 0 |  | 0 | 3 | 0 | 1 | 1 | 1 | 1 | 1 | 1 |  | 97 | 51 |  |  |  | 0 | 0 | 0 | [5 empty] | 0 |  | 0 | 561 | 561 | 0 | 0 | 0 | 0 | 0 | 0 | 0 | 0 | 0 | [13 empty] | 0 | 0 | 1 | 1 |  |  |  | 1013 | ШТ | ШТ | 1 | [6 empty] | 53084118 | 3 | Монтажные работы | 0 |  | 2 | 108001 | Электротехнические установки: на других объектах | мФЕР-08 |  |  |  | 0 | 561 | 561 | 0 | 0 | 0 | 0 | 0 |  | 5 |  |  | 0 | 18 |  | 550 | [10 empty] | 0 | 0 | 0 |  |  |  |  | 97 | 51 |  | 550 + 2% Заг.скл |  |  | 1 |  | -1810047222 | 2 | 3 | 4 | 0 | 0 | 0 | 561 | 0 | 561 | 0 |  | 1 | 1 | 0 |  | 0 | 1 | 0 | 0 | 0 | 0 | 0 | 2 | 561 | Пр/812-049.3-1 | Пр/774-049.3 | Электротехнические установки: на других объектах | Электротехнические установки: на других объектах | 0
17 | 1 | 23 | 36 | 4 | м08-03-591-03 | Выключатель: полугерметический и герметический | ШТ | 2 | 0 | 0.02 |  |  |  | 54201.69 | 1869.07 | 1017.33 | 128.33 | 51315.29 | 0 | 145.92 | 0.288 | 0 | 49900.31 | 26236.25 |  | 54669328 | 901.11 | 135.44 | 41.9 | 1.81 | 723.77 | 0 | 72.96 | 0.144 | 0 | 773.5 | 135.44 | 34.92 | 1.51 | 603.14 | 0 | 60.8 | 0.12 | 0 | 97 | 51 | 1 | 1 |  |  | 1 | 35.45 | 12.14 | 6.9 |  |  |  |  | 0 | 2 | ФЕРм-2001, м08-03-591-03, приказ Минстроя России № 876/пр от 26.12.2019 |  |  | 108001 | 0 |  | 0 | 3 | 0 | 35.45 | 1 | 1 | 1 | 1 | 1 |  | 97 | 51 |  |  |  | 0 | 0 | 0 | [5 empty] | 0 | Поправка: МР 519/пр Прил.2, Табл.3, п. 1.1 Наименование: Производство ремонтно-строительных работ осуществляется в помещениях эксплуатируемого объекта капитального строительства без остановки рабочего процесса предприятия, при этом: в зоне производства ремонтно-строительных работ отсутствуют действующее технологическое или лабораторное оборудование, мебель и иные загромождающие помещения предметы | 0 | 54201.69 | 934.536 | 508.666 | 64.1645 | 25657.6465 | 0 | 72.96 | 0.144 | 0 | 49900.3114 | 26236.2462 |  |  |  |  | )*1,2 | )*1,2 | )*1,2 |  | )*1,2 | )*1,2 |  |  |  | 0 | 0 | 1 | 1 |  |  |  | 1013 | ШТ | ШТ | 1 | [6 empty] | 53084118 | 3 | Монтажные работы | 0 |  | 2 | 108001 | Электротехнические установки: на других объектах | мФЕР-08 |  | Поправка: МР 519/пр Прил.2, Табл.3, п. 1.1 |  | 131072 | 773.5 | 135.44 | 34.92 | 1.51 | 603.14 | 60.8 | 0.12 | 0 | [17 empty] | 0 | 0 | 0 |  |  |  |  | 97 | 51 |  |  |  |  | 1 |  | -565931902 | 2 | 1 | 4 | 0 | 0 | 0 | 130338.25 | 0 | 130338.25 | 0 |  | 0 | 3 | 0 |  | 0 | 1 | 0 | 0 | 0 | 0 |  |  |  | Пр/812-049.3-1 | Пр/774-049.3 | Электротехнические установки: на других объектах | Электротехнические установки: на других объектах | 0
18 | 1 | 23 |  | 4,1 | цена поставщика | GLS Выключатель накладной мебельный D66 мм, 250B, 2, 5A H16мм, с проводом 0, 2м белый | ШТ | 2 | 100 | 100 |  |  |  | 841.5 | 841.5 | 0 | 0 | 0 | 0 | 0 | 0 | 0 | 0 | 0 |  | 54669328 | 420.75 | 420.75 | 0 | 0 | 0 | 0 | 0 | 0 | 0 | 420.75 | 420.75 | 0 | 0 | 0 | 0 | 0 | 0 | 0 | 97 | 51 | 1 | 1 |  |  | 1 | 1 | 1 | 6.9 |  |  |  |  | 3 | 2 |  |  |  | 108001 | 0 |  | 0 | 3 | 0 | 1 | 1 | 1 | 1 | 1 | 1 |  | 97 | 51 |  |  |  | 0 | 0 | 0 | [5 empty] | 0 |  | 0 | 841.5 | 420.75 | 0 | 0 | 0 | 0 | 0 | 0 | 0 | 0 | 0 | [13 empty] | 0 | 0 | 1 | 1 |  |  |  | 1013 | ШТ | ШТ | 1 | [6 empty] | 53084118 | 3 | Монтажные работы | 0 |  | 2 | 108001 | Электротехнические установки: на других объектах | мФЕР-08 |  |  |  | 0 | 420.75 | 420.75 | 0 | 0 | 0 | 0 | 0 |  | 5 |  |  | 0 | 18 |  | 412.5 | [10 empty] | 0 | 0 | 0 |  |  |  |  | 97 | 51 |  | 412,5 + 2% Заг.скл |  |  | 1 |  | 1485830961 | 2 | 3 | 4 | 0 | 0 | 0 | 841.5 | 0 | 841.5 | 0 |  | 1 | 1 | 0 |  | 0 | 1 | 0 | 0 | 0 | 0 | 0 | 2 | 841.5 | Пр/812-049.3-1 | Пр/774-049.3 | Электротехнические установки: на других объектах | Электротехнические установки: на других объектах | 0
17 | 1 | 32 | 46 | 5 | м08-03-591-10 | Розетка штепсельная: полугерметическая и герметическая (в комплекте с суппортом и вставкой-заглушкой). | ШТ | 2 | 0 | 0.02 |  |  |  | 54274.17 | 1768.33 | 1123.19 | 170.87 | 51382.65 | 0 | 146.112 | 0.384 | 0 | 50006.91 | 26292.3 |  | 54669328 | 899.12 | 128.14 | 46.26 | 2.41 | 724.72 | 0 | 73.056 | 0.192 | 0 | 770.62 | 128.14 | 38.55 | 2.01 | 603.93 | 0 | 60.88 | 0.16 | 0 | 97 | 51 | 1 | 1 |  |  | 1 | 35.45 | 12.14 | 6.9 |  |  |  |  | 0 | 2 | ФЕРм-2001, м08-03-591-10, приказ Минстроя России № 876/пр от 26.12.2019 |  |  | 108001 | 0 |  | 0 | 3 | 0 | 35.45 | 1 | 1 | 1 | 1 | 1 |  | 97 | 51 |  |  |  | 0 | 0 | 0 | [5 empty] | 0 | Поправка: МР 519/пр Прил.2, Табл.3, п. 1.1 Наименование: Производство ремонтно-строительных работ осуществляется в помещениях эксплуатируемого объекта капитального строительства без остановки рабочего процесса предприятия, при этом: в зоне производства ремонтно-строительных работ отсутствуют действующее технологическое или лабораторное оборудование, мебель и иные загромождающие помещения предметы | 0 | 54274.17 | 884.166 | 561.5964 | 85.4345 | 25691.324 | 0 | 73.056 | 0.192 | 0 | 50006.9144 | 26292.2952 |  |  |  |  | )*1,2 | )*1,2 | )*1,2 |  | )*1,2 | )*1,2 |  |  |  | 0 | 0 | 1 | 1 |  |  |  | 1013 | ШТ | ШТ | 1 | [6 empty] | 53084118 | 3 | Монтажные работы | 0 |  | 2 | 108001 | Электротехнические установки: на других объектах | мФЕР-08 |  | Поправка: МР 519/пр Прил.2, Табл.3, п. 1.1 |  | 131072 | 770.62 | 128.14 | 38.55 | 2.01 | 603.93 | 60.88 | 0.16 | 0 | [17 empty] | 0 | 0 | 0 |  |  |  |  | 97 | 51 |  |  |  |  | 1 |  | 713126098 | 2 | 1 | 4 | 0 | 0 | 0 | 130573.38 | 0 | 130573.38 | 0 |  | 0 | 3 | 0 |  | 0 | 1 | 0 | 0 | 0 | 0 |  |  |  | Пр/812-049.3-1 | Пр/774-049.3 | Электротехнические установки: на других объектах | Электротехнические установки: на других объектах | 0
18 | 1 | 29 |  | 5,1 | цена поставщика | Модуль розетки компьютерной RJ-45, cat.5e, UTP, 1М, белый, Mosaic LegranD (076551) | ШТ | 1 | 50 | 50 |  |  |  | 585.8 | 585.8 | 0 | 0 | 0 | 0 | 0 | 0 | 0 | 0 | 0 |  | 54669328 | 585.8 | 585.8 | 0 | 0 | 0 | 0 | 0 | 0 | 0 | 585.7962 | 585.7962 | 0 | 0 | 0 | 0 | 0 | 0 | 0 | 97 | 51 | 1 | 1 |  |  | 1 | 1 | 1 | 6.9 |  |  |  |  | 3 | 2 |  |  |  | 108001 | 0 |  | 0 | 3 | 0 | 1 | 1 | 1 | 1 | 1 | 1 |  | 97 | 51 |  |  |  | 0 | 0 | 0 | [5 empty] | 0 |  | 0 | 585.8 | 585.8 | 0 | 0 | 0 | 0 | 0 | 0 | 0 | 0 | 0 | [13 empty] | 0 | 0 | 1 | 1 |  |  |  | 1013 | ШТ | ШТ | 1 | [6 empty] | 53084118 | 3 | Монтажные работы | 0 |  | 2 | 108001 | Электротехнические установки: на других объектах | мФЕР-08 |  |  |  | 0 | 585.7962 | 585.7962 | 0 | 0 | 0 | 0 | 0 |  | 5 |  |  | 0 | 18 |  | 574.31 | [10 empty] | 0 | 0 | 0 |  |  |  |  | 97 | 51 |  | 574,31 + 2% Заг.скл |  |  | 1 |  | 258983554 | 2 | 3 | 4 | 0 | 0 | 0 | 585.8 | 0 | 585.8 | 0 |  | 1 | 1 | 0 |  | 0 | 1 | 0 | 0 | 0 | 0 | 0 | 2 | 585.8 | Пр/812-049.3-1 | Пр/774-049.3 | Электротехнические установки: на других объектах | Электротехнические установки: на других объектах | 0
18 | 1 | 30 |  | 5,2 | цена поставщика | Розетка Valena 2xRJ45 Cat.5, белый (774231) | ШТ | 1 | 50 | 50 |  |  |  | 1513 | 1513 | 0 | 0 | 0 | 0 | 0 | 0 | 0 | 0 | 0 |  | 54669328 | 1513 | 1513 | 0 | 0 | 0 | 0 | 0 | 0 | 0 | 1512.9966 | 1512.9966 | 0 | 0 | 0 | 0 | 0 | 0 | 0 | 97 | 51 | 1 | 1 |  |  | 1 | 1 | 1 | 6.9 |  |  |  |  | 3 | 2 |  |  |  | 108001 | 0 |  | 0 | 3 | 0 | 1 | 1 | 1 | 1 | 1 | 1 |  | 97 | 51 |  |  |  | 0 | 0 | 0 | [5 empty] | 0 |  | 0 | 1513 | 1513 | 0 | 0 | 0 | 0 | 0 | 0 | 0 | 0 | 0 | [13 empty] | 0 | 0 | 1 | 1 |  |  |  | 1013 | ШТ | ШТ | 1 | [6 empty] | 53084118 | 3 | Монтажные работы | 0 |  | 2 | 108001 | Электротехнические установки: на других объектах | мФЕР-08 |  |  |  | 0 | 1512.9966 | 1512.9966 | 0 | 0 | 0 | 0 | 0 |  | 5 |  |  | 0 | 18 |  | 1483.33 | [10 empty] | 0 | 0 | 0 |  |  |  |  | 97 | 51 |  | 1 483,33 + 2% Заг.скл |  |  | 1 |  | -1050320913 | 2 | 3 | 4 | 0 | 0 | 0 | 1513 | 0 | 1513 | 0 |  | 1 | 1 | 0 |  | 0 | 1 | 0 | 0 | 0 | 0 | 0 | 2 | 1513 | Пр/812-049.3-1 | Пр/774-049.3 | Электротехнические установки: на других объектах | Электротехнические установки: на других объектах | 0
18 | 1 | 31 |  | 5,3 | цена поставщика | Суппорт Mosaic для DLP с крышкой 65 мм, 2 модуля LegranD (010952) | ШТ | 1 | 50 | 50 |  |  |  | 189.83 | 189.83 | 0 | 0 | 0 | 0 | 0 | 0 | 0 | 0 | 0 |  | 54669328 | 189.83 | 189.83 | 0 | 0 | 0 | 0 | 0 | 0 | 0 | 189.8322 | 189.8322 | 0 | 0 | 0 | 0 | 0 | 0 | 0 | 97 | 51 | 1 | 1 |  |  | 1 | 1 | 1 | 6.9 |  |  |  |  | 3 | 2 |  |  |  | 108001 | 0 |  | 0 | 3 | 0 | 1 | 1 | 1 | 1 | 1 | 1 |  | 97 | 51 |  |  |  | 0 | 0 | 0 | [5 empty] | 0 |  | 0 | 189.83 | 189.83 | 0 | 0 | 0 | 0 | 0 | 0 | 0 | 0 | 0 | [13 empty] | 0 | 0 | 1 | 1 |  |  |  | 1013 | ШТ | ШТ | 1 | [6 empty] | 53084118 | 3 | Монтажные работы | 0 |  | 2 | 108001 | Электротехнические установки: на других объектах | мФЕР-08 |  |  |  | 0 | 189.8322 | 189.8322 | 0 | 0 | 0 | 0 | 0 |  | 5 |  |  | 0 | 18 |  | 186.11 | [10 empty] | 0 | 0 | 0 |  |  |  |  | 97 | 51 |  | 186,11 + 2% Заг.скл |  |  | 1 |  | 199715889 | 2 | 3 | 4 | 0 | 0 | 0 | 189.83 | 0 | 189.83 | 0 |  | 1 | 1 | 0 |  | 0 | 1 | 0 | 0 | 0 | 0 | 0 | 2 | 189.83 | Пр/812-049.3-1 | Пр/774-049.3 | Электротехнические установки: на других объектах | Электротехнические установки: на других объектах | 0
18 | 1 | 32 |  | 5,4 | цена поставщика | Вставка-заглушка Mosaic, 22,5x45мм, белая | ШТ | 1 | 50 | 50 |  |  |  | 40.8 | 40.8 | 0 | 0 | 0 | 0 | 0 | 0 | 0 | 0 | 0 |  | 54669328 | 40.8 | 40.8 | 0 | 0 | 0 | 0 | 0 | 0 | 0 | 40.8 | 40.8 | 0 | 0 | 0 | 0 | 0 | 0 | 0 | 97 | 51 | 1 | 1 |  |  | 1 | 1 | 1 | 6.9 |  |  |  |  | 3 | 2 |  |  |  | 108001 | 0 |  | 0 | 3 | 0 | 1 | 1 | 1 | 1 | 1 | 1 |  | 97 | 51 |  |  |  | 0 | 0 | 0 | [5 empty] | 0 |  | 0 | 40.8 | 40.8 | 0 | 0 | 0 | 0 | 0 | 0 | 0 | 0 | 0 | [13 empty] | 0 | 0 | 1 | 1 |  |  |  | 1013 | ШТ | ШТ | 1 | [6 empty] | 53084118 | 3 | Монтажные работы | 0 |  | 2 | 108001 | Электротехнические установки: на других объектах | мФЕР-08 |  |  |  | 0 | 40.8 | 40.8 | 0 | 0 | 0 | 0 | 0 |  | 5 |  |  | 0 | 18 |  | 40 | [10 empty] | 0 | 0 | 0 |  |  |  |  | 97 | 51 |  | 40 + 2% Заг.скл |  |  | 1 |  | 567617097 | 2 | 3 | 4 | 0 | 0 | 0 | 40.8 | 0 | 40.8 | 0 |  | 1 | 1 | 0 |  | 0 | 1 | 0 | 0 | 0 | 0 | 0 | 2 | 40.8 | Пр/812-049.3-1 | Пр/774-049.3 | Электротехнические установки: на других объектах | Электротехнические установки: на других объектах | 0
17 | 1 | 34 | 49 | 6 | м10-06-068-15 | Настройка простых сетевых трактов: конфигурация и настройка сетевых компонентов (мост, маршрутизатор, модем и т.п.) | ШТ | 12 | 0 | 12 |  |  |  | 242385.8 | 784.12 | 0 | 0 | 241601.68 | 0 | 0 | 0 | 0 | 217441.51 | 111136.77 |  | 54669328 | 577.41 | 9.47 | 0 | 0 | 567.94 | 0 | 0 | 0 | 0 | 482.75 | 9.47 | 0 | 0 | 473.28 | 0 | 0 | 0 | 0 | 90 | 46 | 1 | 1 |  |  | 1 | 35.45 | 12.14 | 6.9 |  |  |  |  | 0 | 2 | ФЕРм-2001, м10-06-068-15, приказ Минстроя России № 876/пр от 26.12.2019 |  |  | 110008 | 0 |  | 0 | 3 | 0 | 35.45 | 1 | 1 | 1 | 1 | 1 |  | 90 | 46 |  |  |  | 0 | 0 | 0 | [5 empty] | 0 | Поправка: МР 519/пр Прил.2, Табл.3, п. 1.1 Наименование: Производство ремонтно-строительных работ осуществляется в помещениях эксплуатируемого объекта капитального строительства без остановки рабочего процесса предприятия, при этом: в зоне производства ремонтно-строительных работ отсутствуют действующее технологическое или лабораторное оборудование, мебель и иные загромождающие помещения предметы | 0 | 242385.8 | 65.343 | 0 | 0 | 20133.473 | 0 | 0 | 0 | 0 | 217441.512 | 111136.7728 |  |  |  |  | )*1,2 | )*1,2 | )*1,2 |  | )*1,2 | )*1,2 |  |  |  | 0 | 0 | 1 | 1 |  |  |  | 1013 | ШТ | ШТ | 1 | [6 empty] | 53084128 | 3 | Монтажные работы | 0 |  | 2 | 110008 | Оборудование связи: прокладка и монтаж сетей связи (если ОПТ=1 прокладка и монтаж междугородных линий связи) | мФЕР-10 |  | Поправка: МР 519/пр Прил.2, Табл.3, п. 1.1 |  | 131072 | 482.75 | 9.47 | 0 | 0 | 473.28 | 0 | 0 | 0 | [17 empty] | 0 | 0 | 0 |  |  |  |  | 90 | 46 |  |  |  |  | 1 |  | -2140968804 | 2 | 1 | 4 | 0 | 0 | 0 | 570964.08 | 0 | 570964.08 | 0 |  | 0 | 3 | 0 |  | 0 | 1 | 0 | 0 | 0 | 0 |  |  |  | Пр/812-051.1-1 | Пр/774-051.1 | Оборудование связи: прокладка и монтаж сетей связи | Оборудование связи: прокладка и монтаж сетей связи | 0
17 | 1 | 35 | 51 | 7 | м10-02-041-03 | Электрическая проверка и настройка: канала ввода-вывода информации | канал | 12 | 0 | 12 |  |  |  | 102559.9 | 332.03 | 0 | 0 | 102227.87 | 0 | 223.2 | 0 | 0 | 92005.08 | 47024.82 |  | 54669328 | 244.32 | 4.01 | 0 | 0 | 240.31 | 0 | 18.6 | 0 | 0 | 204.27 | 4.01 | 0 | 0 | 200.26 | 0 | 15.5 | 0 | 0 | 90 | 46 | 1 | 1 |  |  | 1 | 35.45 | 12.14 | 6.9 |  |  |  |  | 0 | 2 | ФЕРм-2001, м10-02-041-03, приказ Минстроя России № 876/пр от 26.12.2019 |  |  | 110001 | 0 |  | 0 | 3 | 0 | 35.45 | 1 | 1 | 1 | 1 | 1 |  | 90 | 46 |  |  |  | 0 | 0 | 0 | [5 empty] | 0 | Поправка: МР 519/пр Прил.2, Табл.3, п. 1.1 Наименование: Производство ремонтно-строительных работ осуществляется в помещениях эксплуатируемого объекта капитального строительства без остановки рабочего процесса предприятия, при этом: в зоне производства ремонтно-строительных работ отсутствуют действующее технологическое или лабораторное оборудование, мебель и иные загромождающие помещения предметы | 0 | 102559.9 | 27.669 | 0 | 0 | 8518.9895 | 0 | 18.6 | 0 | 0 | 92005.083 | 47024.8202 |  |  |  |  | )*1,2 | )*1,2 | )*1,2 |  | )*1,2 | )*1,2 |  |  |  | 0 | 0 | 1 | 1 |  |  |  | 1013 | канал | канал | 1 | [6 empty] | 53084124 | 3 | Монтажные работы | 0 |  | 2 | 110001 | Оборудование связи: прокладка и монтаж сетей связи | мФЕР-10 |  | Поправка: МР 519/пр Прил.2, Табл.3, п. 1.1 |  | 131072 | 204.27 | 4.01 | 0 | 0 | 200.26 | 15.5 | 0 | 0 | [17 empty] | 0 | 0 | 0 |  |  |  |  | 90 | 46 |  |  |  |  | 1 |  | 1154258641 | 2 | 1 | 4 | 0 | 0 | 0 | 241589.8 | 0 | 241589.8 | 0 |  | 0 | 3 | 0 |  | 0 | 1 | 0 | 0 | 0 | 0 |  |  |  | Пр/812-051.1-1 | Пр/774-051.1 | Оборудование связи: прокладка и монтаж сетей связи | Оборудование связи: прокладка и монтаж сетей связи | 0
51 | 1 | 4 | 24 |  | Новый раздел | Дополнительные работы. | 0 | [6 empty] | 586207.7 | 37690.55 | 10165.3 | 2926.76 | 538351.85 | 0 | 685.104 | 8.016 | 0 | 494424.06 | 254183.4 |  |  | 586207.7 | 37690.55 | 10165.3 | 2926.76 | 538351.85 | 0 | 685.104 | 8.016 | 0 | 494424.06 | 254183.4 |  |  | 0 | 0 | 0 | 1334815.16 | 0 | 1334815.16 | 0 | 37690.55 | 37690.55 | 0 | 37690.55 | 0 | 0 | 0 | 0 | 0 | [19 empty] | 0 | 0 | 0 | 1334815.16 | 0 | 1334815.16 | 0 | 37690.55 | 37690.55 | 0 | 37690.55 | 0 | 0 | 0 | 0 | 0 | [114 empty] | 0
50 | 0 | 0 | 1 | 201 | 586207.7 | ПЗ | Прямые затраты |  |  | 201 | 1 | 3 |  | 2 | [7 empty] | 478816.59 | 1 | 478816.59
50 | 0 | 0 | 1 | 202 | 37690.55 | СтМатОб | Стоимость материальных ресурсов (всего) |  |  | 202 | 2 | 3 |  | 2 | [7 empty] | 34089.52 | 1 | 34089.52
50 | 0 | 0 | 1 | 222 | 0 | СтМатОбЗак | Стоимость материалов и оборудования заказчика |  |  | 222 | 3 | 3 |  | 2 | [7 empty] | 0 | 1 | 0
50 | 0 | 0 | 1 | 225 | 37690.55 | СтМатОбПод | Стоимость материалов и оборудования подрядчика |  |  | 225 | 4 | 3 |  | 2 | [7 empty] | 34089.52 | 1 | 34089.52
50 | 0 | 0 | 1 | 226 | 37690.55 | СтМат | Стоимость материалов (всего) |  |  | 226 | 5 | 3 |  | 2 | [7 empty] | 34089.52 | 1 | 34089.52
50 | 0 | 0 | 1 | 227 | 0 | СтМатЗак | Стоимость материалов заказчика |  |  | 227 | 6 | 3 |  | 2 | [7 empty] | 0 | 1 | 0
50 | 0 | 0 | 1 | 228 | 37690.55 | СтМатПод | Стоимость материалов подрядчика |  |  | 228 | 7 | 3 |  | 2 | [7 empty] | 34089.52 | 1 | 34089.52
50 | 0 | 0 | 1 | 216 | 0 | Оборуд | Стоимость оборудования (всего) |  |  | 216 | 8 | 3 |  | 2 | [7 empty] | 0 | 1 | 0
50 | 0 | 0 | 1 | 223 | 0 | ОборудЗак | Стоимость оборудования заказчика |  |  | 223 | 9 | 3 |  | 2 | [7 empty] | 0 | 1 | 0
50 | 0 | 0 | 1 | 229 | 0 | ОборудПод | Стоимость оборудования подрядчика |  |  | 229 | 10 | 3 |  | 2 | [7 empty] | 0 | 1 | 0
50 | 0 | 0 | 1 | 203 | 10165.3 | ЭММ | Эксплуатация машин |  |  | 203 | 11 | 3 |  | 2 | [7 empty] | 8046.18 | 1 | 8046.18
50 | 0 | 0 | 1 | 231 | 0 | ЭММсНРиСП | Эксплуатация машин по ТСН-2001.16 |  |  | 231 | 12 | 3 |  | 2 | [7 empty] | 0 | 1 | 0
50 | 0 | 0 | 1 | 204 | 2926.76 | ЗПМ | ЗП машинистов |  |  | 204 | 13 | 3 |  | 2 | [7 empty] | 2630.55 | 1 | 2630.55
50 | 0 | 0 | 1 | 205 | 538351.85 | ОЗП | Основная ЗП рабочих |  |  | 205 | 14 | 3 |  | 2 | [7 empty] | 436680.89 | 1 | 436680.89
50 | 0 | 0 | 1 | 232 | 0 | ОЗПсНРиСП | Основная ЗП рабочих по ТСН-2001.16 |  |  | 232 | 15 | 3 |  | 2 | [7 empty] | 0 | 1 | 0
50 | 0 | 0 | 1 | 214 | 0 | Строит | Строительные работы с НР и СП |  |  | 214 | 16 | 3 |  | 2 | [7 empty] | 0 | 1 | 0
50 | 0 | 0 | 1 | 215 | 1334815.16 | Монтаж | Монтажные работы с НР и СП |  |  | 215 | 17 | 3 |  | 2 | [7 empty] | 1076512.64 | 1 | 1076512.64
50 | 0 | 0 | 1 | 217 | 0 | Прочие | Прочие работы с НР и СП |  |  | 217 | 18 | 3 |  | 2 | [7 empty] | 0 | 1 | 0
50 | 0 | 0 | 1 | 230 | 0 | ПрочиеЗатр | Прочие затраты по ТСН-2001.16 |  |  | 230 | 19 | 3 |  | 2 | [7 empty] | 0 | 1 | 0
50 | 0 | 0 | 1 | 206 | 0 | ВозврМат | Возврат материалов |  |  | 206 | 20 | 3 |  | 2 | [7 empty] | 0 | 1 | 0
50 | 0 | 0 | 1 | 207 | 685.104 | ТрудСтр | Трудозатраты строителей |  |  | 207 | 21 | 3 |  | -1 | [7 empty] | 395.9923 | 1 | 395.9923
50 | 0 | 0 | 1 | 208 | 8.016 | ТрудМаш | Трудозатраты машинистов |  |  | 208 | 22 | 3 |  | -1 | [7 empty] | 7.3507 | 1 | 7.3507
50 | 0 | 0 | 1 | 209 | 0 | ТранспМат | Транспорт материалов |  |  | 209 | 23 | 3 |  | 2 | [7 empty] | 0 | 1 | 0
50 | 0 | 0 | 1 | 233 | 0 | Перевозка | Перевозка грузов |  |  | 233 | 24 | 3 |  | 2 | [7 empty] | 0 | 1 | 0
50 | 0 | 0 | 1 | 210 | 494424.06 | НР | Накладные расходы |  |  | 210 | 25 | 3 |  | 2 | [7 empty] | 395515.91 | 1 | 395515.91
50 | 0 | 0 | 1 | 211 | 254183.4 | СмПриб | Сметная прибыль |  |  | 211 | 26 | 3 |  | 2 | [7 empty] | 202180.14 | 1 | 202180.14
50 | 0 | 0 | 1 | 224 | 1334815.16 | Всего | Всего с НР и СП |  |  | 224 | 27 | 3 |  | 2 | [7 empty] | 1076512.64 | 1 | 1076512.64
51 | 1 | 3 | 20 |  | Новая локальная смета | 02-01-02 | 0 | [6 empty] | 586207.7 | 37690.55 | 10165.3 | 2926.76 | 538351.85 | 0 | 685.104 | 8.016 | 0 | 494424.06 | 254183.4 | [15 empty] | 0 | 0 | 0 | 1334815.16 | 0 | 1334815.16 | 0 | 37690.55 | 37690.55 | 0 | 37690.55 | 0 | 0 | 0 | 0 | 0 | [149 empty] | 0
50 | 0 | 0 | 1 | 201 | 586207.7 | ПЗ | Прямые затраты |  |  | 201 | 1 | 3 |  | 2 | [7 empty] | 478816.59 | 1 | 478816.59
50 | 0 | 0 | 1 | 202 | 37690.55 | СтМатОб | Стоимость материальных ресурсов (всего) |  |  | 202 | 2 | 3 |  | 2 | [7 empty] | 34089.52 | 1 | 34089.52
50 | 0 | 0 | 1 | 222 | 0 | СтМатОбЗак | Стоимость материалов и оборудования заказчика |  |  | 222 | 3 | 3 |  | 2 | [7 empty] | 0 | 1 | 0
50 | 0 | 0 | 1 | 225 | 37690.55 | СтМатОбПод | Стоимость материалов и оборудования подрядчика |  |  | 225 | 4 | 3 |  | 2 | [7 empty] | 34089.52 | 1 | 34089.52
50 | 1 | 0 | 1 | 226 | 37690.55 | СтМат | Стоимость материалов (всего) |  |  | 226 | 5 | 0 |  | 2 | [7 empty] | 34089.52 | 1 | 34089.52
50 | 0 | 0 | 1 | 227 | 0 | СтМатЗак | Стоимость материалов заказчика |  |  | 227 | 6 | 3 |  | 2 | [7 empty] | 0 | 1 | 0
50 | 0 | 0 | 1 | 228 | 37690.55 | СтМатПод | Стоимость материалов подрядчика |  |  | 228 | 7 | 3 |  | 2 | [7 empty] | 34089.52 | 1 | 34089.52
50 | 1 | 0 | 1 | 216 | 0 | Оборуд | Стоимость оборудования (всего) |  |  | 216 | 8 | 0 |  | 2 | [7 empty] | 0 | 1 | 0
50 | 0 | 0 | 1 | 223 | 0 | ОборудЗак | Стоимость оборудования заказчика |  |  | 223 | 9 | 3 |  | 2 | [7 empty] | 0 | 1 | 0
50 | 0 | 0 | 1 | 229 | 0 | ОборудПод | Стоимость оборудования подрядчика |  |  | 229 | 10 | 3 |  | 2 | [7 empty] | 0 | 1 | 0
50 | 1 | 0 | 1 | 203 | 10165.3 | ЭММ | Эксплуатация машин |  |  | 203 | 11 | 0 |  | 2 | [7 empty] | 8046.18 | 1 | 8046.18
50 | 0 | 0 | 1 | 231 | 0 | ЭММсНРиСП | Эксплуатация машин по ТСН-2001.16 |  |  | 231 | 12 | 3 |  | 2 | [7 empty] | 0 | 1 | 0
50 | 1 | 0 | 1 | 204 | 2926.76 | ЗПМ | ЗП машинистов |  |  | 204 | 13 | 0 |  | 2 | [7 empty] | 2630.55 | 1 | 2630.55
50 | 1 | 0 | 1 | 205 | 538351.85 | ОЗП | Основная ЗП рабочих |  |  | 205 | 14 | 0 |  | 2 | [7 empty] | 436680.89 | 1 | 436680.89
50 | 0 | 0 | 1 | 232 | 0 | ОЗПсНРиСП | Основная ЗП рабочих по ТСН-2001.16 |  |  | 232 | 15 | 3 |  | 2 | [7 empty] | 0 | 1 | 0
50 | 0 | 0 | 1 | 214 | 0 | Строит | Строительные работы с НР и СП |  |  | 214 | 16 | 3 |  | 2 | [7 empty] | 0 | 1 | 0
50 | 0 | 0 | 1 | 215 | 1334815.16 | Монтаж | Монтажные работы с НР и СП |  |  | 215 | 17 | 3 |  | 2 | [7 empty] | 1076512.64 | 1 | 1076512.64
50 | 1 | 0 | 1 | 217 | 0 | Прочие | Прочие работы с НР и СП |  |  | 217 | 18 | 0 |  | 2 | [7 empty] | 0 | 1 | 0
50 | 0 | 0 | 1 | 230 | 0 | ПрочиеЗатр | Прочие затраты по ТСН-2001.16 |  |  | 230 | 19 | 3 |  | 2 | [7 empty] | 0 | 1 | 0
50 | 0 | 0 | 1 | 206 | 0 | ВозврМат | Возврат материалов |  |  | 206 | 20 | 3 |  | 2 | [7 empty] | 0 | 1 | 0
50 | 0 | 0 | 1 | 207 | 685.104 | ТрудСтр | Трудозатраты строителей |  |  | 207 | 21 | 3 |  | -1 | [7 empty] | 395.9923 | 1 | 395.9923
50 | 0 | 0 | 1 | 208 | 8.016 | ТрудМаш | Трудозатраты машинистов |  |  | 208 | 22 | 3 |  | -1 | [7 empty] | 7.3507 | 1 | 7.3507
50 | 0 | 0 | 1 | 209 | 0 | ТранспМат | Транспорт материалов |  |  | 209 | 23 | 3 |  | 2 | [7 empty] | 0 | 1 | 0
50 | 0 | 0 | 1 | 233 | 0 | Перевозка | Перевозка грузов |  |  | 233 | 24 | 3 |  | 2 | [7 empty] | 0 | 1 | 0
50 | 1 | 0 | 1 | 210 | 494424.06 | НР | Накладные расходы |  |  | 210 | 25 | 0 |  | 2 | [7 empty] | 395515.91 | 1 | 395515.91
50 | 1 | 0 | 1 | 211 | 254183.4 | СмПриб | Сметная прибыль |  |  | 211 | 26 | 0 |  | 2 | [7 empty] | 202180.14 | 1 | 202180.14
50 | 0 | 0 | 1 | 224 | 1334815.16 | Всего | Всего с НР и СП |  |  | 224 | 27 | 3 |  | 2 | [7 empty] | 1076512.64 | 1 | 1076512.64
51 | 171 | 1 | 12 |  |  | Ремонт офиса. (Дополнительные работы) | 0 | [6 empty] | 586207.7 | 37690.55 | 10165.3 | 2926.76 | 538351.85 | 0 | 685.104 | 8.016 | 0 | 494424.06 | 254183.4 | [15 empty] | 0 | 0 | 0 | 1334815.16 | 0 | 1334815.16 | 0 | 37690.55 | 37690.55 | 0 | 37690.55 | 0 | 0 | 0 | 0 | 0 | [149 empty] | 0
50 | 0 | 0 | 1 | 201 | 586207.7 | ПЗ | Прямые затраты |  |  | 201 | 1 | 3 |  | 2 | [7 empty] | 478816.59 | 1 | 478816.59
50 | 0 | 0 | 1 | 202 | 37690.55 | СтМатОб | Стоимость материальных ресурсов (всего) |  |  | 202 | 2 | 3 |  | 2 | [7 empty] | 34089.52 | 1 | 34089.52
50 | 0 | 0 | 1 | 222 | 0 | СтМатОбЗак | Стоимость материалов и оборудования заказчика |  |  | 222 | 3 | 3 |  | 2 | [7 empty] | 0 | 1 | 0
50 | 0 | 0 | 1 | 225 | 37690.55 | СтМатОбПод | Стоимость материалов и оборудования подрядчика |  |  | 225 | 4 | 3 |  | 2 | [7 empty] | 34089.52 | 1 | 34089.52
50 | 0 | 0 | 1 | 226 | 37690.55 | СтМат | Стоимость материалов (всего) |  |  | 226 | 5 | 3 |  | 2 | [7 empty] | 34089.52 | 1 | 34089.52
50 | 0 | 0 | 1 | 227 | 0 | СтМатЗак | Стоимость материалов заказчика |  |  | 227 | 6 | 3 |  | 2 | [7 empty] | 0 | 1 | 0
50 | 0 | 0 | 1 | 228 | 37690.55 | СтМатПод | Стоимость материалов подрядчика |  |  | 228 | 7 | 3 |  | 2 | [7 empty] | 34089.52 | 1 | 34089.52
50 | 0 | 0 | 1 | 216 | 0 | Оборуд | Стоимость оборудования (всего) |  |  | 216 | 8 | 3 |  | 2 | [7 empty] | 0 | 1 | 0
50 | 0 | 0 | 1 | 223 | 0 | ОборудЗак | Стоимость оборудования заказчика |  |  | 223 | 9 | 3 |  | 2 | [7 empty] | 0 | 1 | 0
50 | 0 | 0 | 1 | 229 | 0 | ОборудПод | Стоимость оборудования подрядчика |  |  | 229 | 10 | 3 |  | 2 | [7 empty] | 0 | 1 | 0
50 | 0 | 0 | 1 | 203 | 10165.3 | ЭММ | Эксплуатация машин |  |  | 203 | 11 | 3 |  | 2 | [7 empty] | 8046.18 | 1 | 8046.18
50 | 0 | 0 | 1 | 231 | 0 | ЭММсНРиСП | Эксплуатация машин по ТСН-2001.16 |  |  | 231 | 12 | 3 |  | 2 | [7 empty] | 0 | 1 | 0
50 | 0 | 0 | 1 | 204 | 2926.76 | ЗПМ | ЗП машинистов |  |  | 204 | 13 | 3 |  | 2 | [7 empty] | 2630.55 | 1 | 2630.55
50 | 0 | 0 | 1 | 205 | 538351.85 | ОЗП | Основная ЗП рабочих |  |  | 205 | 14 | 3 |  | 2 | [7 empty] | 436680.89 | 1 | 436680.89
50 | 0 | 0 | 1 | 232 | 0 | ОЗПсНРиСП | Основная ЗП рабочих по ТСН-2001.16 |  |  | 232 | 15 | 3 |  | 2 | [7 empty] | 0 | 1 | 0
50 | 0 | 0 | 1 | 214 | 0 | Строит | Строительные работы с НР и СП |  |  | 214 | 16 | 3 |  | 2 | [7 empty] | 0 | 1 | 0
50 | 0 | 0 | 1 | 215 | 1334815.16 | Монтаж | Монтажные работы с НР и СП |  |  | 215 | 17 | 3 |  | 2 | [7 empty] | 1076512.64 | 1 | 1076512.64
50 | 0 | 0 | 1 | 217 | 0 | Прочие | Прочие работы с НР и СП |  |  | 217 | 18 | 3 |  | 2 | [7 empty] | 0 | 1 | 0
50 | 0 | 0 | 1 | 230 | 0 | ПрочиеЗатр | Прочие затраты по ТСН-2001.16 |  |  | 230 | 19 | 3 |  | 2 | [7 empty] | 0 | 1 | 0
50 | 0 | 0 | 1 | 206 | 0 | ВозврМат | Возврат материалов |  |  | 206 | 20 | 3 |  | 2 | [7 empty] | 0 | 1 | 0
50 | 0 | 0 | 1 | 207 | 685.104 | ТрудСтр | Трудозатраты строителей |  |  | 207 | 21 | 3 |  | -1 | [7 empty] | 395.9923 | 1 | 395.9923
50 | 0 | 0 | 1 | 208 | 8.016 | ТрудМаш | Трудозатраты машинистов |  |  | 208 | 22 | 3 |  | -1 | [7 empty] | 7.3507 | 1 | 7.3507
50 | 0 | 0 | 1 | 209 | 0 | ТранспМат | Транспорт материалов |  |  | 209 | 23 | 3 |  | 2 | [7 empty] | 0 | 1 | 0
50 | 0 | 0 | 1 | 233 | 0 | Перевозка | Перевозка грузов |  |  | 233 | 24 | 3 |  | 2 | [7 empty] | 0 | 1 | 0
50 | 0 | 0 | 1 | 210 | 494424.06 | НР | Накладные расходы |  |  | 210 | 25 | 3 |  | 2 | [7 empty] | 395515.91 | 1 | 395515.91
50 | 0 | 0 | 1 | 211 | 254183.4 | СмПриб | Сметная прибыль |  |  | 211 | 26 | 3 |  | 2 | [7 empty] | 202180.14 | 1 | 202180.14
50 | 0 | 0 | 1 | 224 | 1334815.16 | Всего | Всего с НР и СП |  |  | 224 | 27 | 3 |  | 2 | [7 empty] | 1076512.64 | 1 | 1076512.64
50 | 1 | 0 | 2 | 0 | 37690.55 | 1 | Стоимость материалов в текущих ценах К 6,9 |  |  | 212 | 28 | 0 |  | 2 | [7 empty] | 34089.52 | 1 | 34089.52
50 | 1 | 0 | 2 | 0 | 7238.54 | 2 | Эксплуатация машин в текущих ценах К 12,14 |  |  | 212 | 29 | 0 |  | 2 | [7 empty] | 5415.63 | 1 | 5415.63
50 | 1 | 0 | 2 | 0 | 2926.76 | 3 | ЗП машинистов в текущих ценах К 35,45 |  |  | 212 | 30 | 0 |  | 2 | [7 empty] | 2630.55 | 1 | 2630.55
50 | 1 | 0 | 2 | 0 | 538351.85 | 4 | Заработная плата в текущих ценах К 35,45 |  |  | 212 | 31 | 0 |  | 2 | [7 empty] | 436680.89 | 1 | 436680.89
50 | 1 | 0 | 2 | 0 | 494424.06 | 5 | Накладные расходы в текущих ценах К 35,45 |  |  | 212 | 32 | 0 |  | 2 | [7 empty] | 395515.91 | 1 | 395515.91
50 | 1 | 0 | 2 | 0 | 254183.4 | 6 | Сметная прибыль в текущих ценах К 35,45 |  |  | 212 | 33 | 0 |  | 2 | [7 empty] | 202180.14 | 1 | 202180.14
50 | 1 | 0 | 2 | 0 | 0 | 7 | Стоимость оборудования в текущих ценах К 5,26 |  |  | 212 | 34 | 0 |  | 2 | [7 empty] | 0 | 1 | 0
50 | 1 | 0 | 2 | 0 | 1334815.16 | 8 | Итого |  |  | 212 | 35 | 0 |  | 2 | [7 empty] | 1076512.64 | 1 | 1076512.64
50 | 1 | 0 | 2 | 0 | 20022.23 | 9 | Зимнее удорожание 1,5 % |  |  | 212 | 36 | 0 |  | 2 | [7 empty] | 16147.69 | 1 | 16147.69
50 | 1 | 0 | 2 | 0 | 1354837.39 | 10 | Итого с учемто зимнего удорожания |  |  | 212 | 37 | 0 |  | 2 | [7 empty] | 1092660.33 | 1 | 1092660.33
50 | 1 | 0 | 2 | 0 | 24387.07 | 11 | Временные здания и сооружения 1,8 % |  |  | 212 | 38 | 0 |  | 2 | [7 empty] | 19667.89 | 1 | 19667.89
50 | 1 | 0 | 2 | 0 | 1379224.46 | 12 | Итого с учетом временных зданий и сооружений |  |  | 212 | 39 | 0 |  | 2 | [7 empty] | 1112328.22 | 1 | 1112328.22
50 | 1 | 0 | 2 | 0 | 275844.89 | 13 | НДС 20% |  |  | 212 | 40 | 0 |  | 2 | [7 empty] | 222465.64 | 1 | 222465.64
50 | 1 | 0 | 2 | 0 | 1655069.35 | 14 | Итого с учетом НДС |  |  | 212 | 41 | 0 |  | 2 | [7 empty] | 1334793.86 | 1 | 1334793.86
70 | 1 |  | 1 | СТР_РЕК | СТРОИТЕЛЬСТВО и РЕКОНСТРУКЦИЯ зданий и сооружений всех назначений | 0 | 0 |  | 1 | 0 |  |  | 0 |  | Строительство и реконструкция
70 | 1 |  | 2 | РЕМ_ЖИЛ | КАП. РЕМ. ЖИЛЫХ И ОБЩЕСТВЕННЫХ ЗДАНИЙ | 1 | 0 |  | 1 | 0 |  |  | 0 |  | Капитальный ремонт жилых и общественных зданий
70 | 1 |  | 3 | РЕМ_ПР | КАП. РЕМ. ПРОИЗВОДСТВЕННЫХ ЗД. и СООРУЖЕНИЙ, НАРУЖНЫХ ИНЖЕНЕРНЫХ СЕТЕЙ, УЛИЦ И ДОРОГ МЕСТНОГО ЗНАЧЕНИЯ, ИНЖ,СООРУЖЕНИЙ ( ГИДРОТЕХ,СООРУЖ, МОСТОВ И ПУТЕПРОВОДОВ И Т.П.) | 0 | 0 |  | 1 | 0 |  |  | 0 |  | Капитальный ремонт прозводственных зданий
70 | 1 |  | 4 | Территория | для территории Российской Федерации, не относящейся к районам Крайнего Севера и приравненным к ним местностям | 1 | 0 |  | 2 | 0 |  |  | 0
70 | 1 |  | 5 | МПРКС | для территории Российской Федерации, относящейся к местностям, приравненным к районам Крайнего Севера | 0 | 0 |  | 2 | 0 |  |  | 0
70 | 1 |  | 6 | РКС | для территории Российской Федерации, относящейся к районам Крайнего Севера | 0 | 0 |  | 2 | 0 |  |  | 0
70 | 1 |  | 7 | СЛЖ | При определении сметной стоимости строительства объектов капитального строительства, относящихся к особо опасным и технически сложным. За исключением АЭС. | 0 | 0 | Для сборников ФЕР ( при производстве работ на технически сложных объектах ): · { СЛЖ } - (вкл.) - работа на сложных объектах (к=1,2 к НР) · { СЛЖ } - (выкл.) - работа на обычных объектах | 0 | 0 |  |  | 0 |  | Сложные объекты
70 | 1 |  | 8 | АЭС | При определении сметной стоимости строительства объектов капитального строительства АЭС. | 0 | 0 | Для сборника ФЕРм -39 и ФЕРМ-08 ( при работах по контролю сварных соединений) : {мАЭС} - ( вкл.) - при выполнении работ по на АЭС (HР=101%; СП= 68%; {мАЭС} - (выкл.) - при выполнении работ на обычных объектах | 0 | 0 |  |  | 0 |  | АЭС
70 | 1 |  | 9 | ОПТ/В | {вкл} - Прокладка МЕЖДУГОРОДНЫХ ВОЛОКОННО-ОПТИЧЕСКИХ ЛИНИЙ (для ФЕРм10, отд. 6 разд.3) {выкл} - Прокладка ГОРОДСКИХ ВОЛОКОННО-ОПТИТЕСКИХ ЛИНИЙ (для ФЕРм10, отд. 6 разд.3) | 0 | 0 | Для сборников ФЕРм-10 ( волоконно-оптические линии связи ): · {М_ГОР_опт} - ( вкл.) - междугородные сети связи ( НР=120% , СП=70% ) · {М_ГОР_опт} - ( выкл.) - городские сети связи ( НР=100%; СП=65%) | 0 | 0 |  |  | 0 |  | Прокладка междугородных в/опт. кабелей
70 | 1 |  | 10 | АВИ | (вкл) - При работах по ДИСПЕТЧЕРЕЗАЦИИ управления движением АВИАТРАНСПОРТОМ {вкл} (монтажные работы ) | 0 | 0 | Для сборников ФЕРм 08;10;11 : · {мАВИА} - (вкл.) - производство монтажных работы по диспетчеризации управления движением авиатранспортном (НР=95%, СП=55%) ; · {мАВИА} - (выкл. ) - при производстве работ на прочих объектах , кром | 0 | 0 |  |  | 0 |  | Диспетчеризация авитранспорта
70 | 1 |  | 11 | ЗАКР | {вкл} - Обслуживающие и сопутстующие работы в тоннелях при производве работ ЗАКРЫТЫМ СПОСОБОМ {выкл} - Обслуживающие и сопутстующие работы в тоннелях при производве работ ОТКРЫТЫМ | 0 | 0 | Для сборника ФЕР -29 ( сопутствующие работы в тоннелях и метро. ): · {ЗАКР} - (вкл.) - при выполнении работ в тоннелях и метро закрытым способом (НР=145% , СП=75%); · {ЗАКР} - (выкл.) - при выполнении работ в тоннелях и метро отк | 0 | 0 |  |  | 0 |  | Производство работ закрытым способом (обслуживающие процессы)
70 | 1 |  | 12 | ГОР | (вкл) - ФЕРм-08, выполнение работ на горнорудных объектах (выкл) - ФЕРм-08, выполнение работ на других объектах | 0 | 0 |  | 0 | 0 |  |  | 0 |  | Выполнение работ на горнорудных объектах
70 | 1 |  | 1 | К_НР_РЕМ | при ремонте жилых и общественных зданий если ( если {РЕМ_ЖИЛ}= [вкл.] | 0.9 | 1 | Для сборников ФЕР и ФЕРмр : · Значение {_МДСрем_НР}= 0,90 - при ремонте зданий жилого и гражданского назначений ( 0,90 к НР) ; · Значение {_МДСрем_НР}= 1,00 - при строительстве и реконструкции объектов всех назначений | 0 | 0 |  |  | 0 |  | п.25
70 | 1 |  | 2 | К_СП_РЕМ | к нормам СП при капитальном ремонте зданий и сооружений всех назначений ( если или {РЕМ_ЖИЛ}=[вкл] , или (РЕМ_ПР}=[вкл] ) | 0.85 | 1 | Для сборников ФЕР и ФЕРмр : · Значение {_МДСрем_СП} = 0.85 - при ремонте зданий всех назначений ( 0,85 к СП); · Значение {_МДСрем_СП} = 1,00 - при строительстве и реконструкции объектов всех назначений | 0 | 0 |  |  | 0 |  | п.16
70 | 1 |  | 3 | К_НР_СЛЖ | При определении сметной стоимости строительства объектов капитального строительства, относящихся к особо опасным и технически сложным. За исключением объектов атомных электрических станций. ( если {СЛЖ} = [вкл] ) | 1.03 | 0 |  | 0 | 0 |  |  | 0 |  | п.27 СЛОЖН
70 | 1 |  | 4 | К_НР_АЭС | При определении сметной стоимости строительства объектов капитального строительства, относящихся к особо опасным и технически сложным. Для объектов атомных электрических станций. ( если {АЭС} = [вкл] ) | 1.09 | 0 |  | 0 | 0 |  |  | 0 |  | п.27 АЭС
70 | 1 |  | 5 | Р_ОКР | Разрядность округления результата расчета НР и СП (с 05.04.2020 - до семи знаков после запятой) | 7 | 0 |  | 0 | 0 |  |  | 0
70 | 1 |  | 6 | Лист_НРиСП |  | 2 | 0 |  | 0 | 0 |  |  | 0
-1
75 | Новый уровень цен | 2022 | 2 | 0 |  | 0 | 1 | 0 | 1 | 0 | 0 | 0 | 54669328 | 1
3 | Индексы за итогом | 35.45 | 6.9 | 12.14 | 35.45 | 35.45 | 5.26 | 35.45 | 2 | 35.45 | 12.14 | 35.45 | 6.9 | 5.26 | 35.45 | 35.45 | 12.14 | [21 empty] | 54669329
65 |  | 1 | 0 | 245

## SourceObSm
0 | Smeta.RU Flash (495) 974-1589 |  | _OBSM_ |  | 0 | 0 | 0 | Smeta.RU Flash |  | 0 | 35368 | 10 | 11 | 4 | 1 | 0
1 | 65 | 0 |  | 0 | Доп.работы | Ремонт офиса. (Дополнительные работы) |  | 0 |  | 0 | 0 | 131083 |  | 0 | 0 | 0 | 0 | 4 | 0 | [11 empty] | 2 | [5 empty] | Сметные нормы списания | Коды ценников | 1 | 0 | 0 | 0 | 1 | 0 | 2 | 2 | 1 | 1 | 1 | 0 | 1 | 0 | 0 | ФЕР-2020 И9 приказы НР № 812/пр, СП № 774/пр | Версия 1.3.3 ГСН (ГЭСН, ФЕР) и ТЕР (Методики НР (812/пр и 636/пр) и СП (774/пр) с 22.10.2021 г.) | ФЕР-2020 - изменения И9 | ФЕР-2020 - изменения И9 | ФЕР-2020 - изменения И9 | ФЕР-2020 - изменения И9 | Поправки для ГСН (ФЕР) 2020 от 10.01.2022 г И9 Капитальный ремонт жилых и общественных зданий | 0 | 0 | 403472394 | 9 | ГОСУДАРСТВЕННЫЕ СМЕТНЫЕ НОРМАТИВЫ (ФЕР-2020), утвержденные приказами Минстроя России от 26 декабря 2019 г. № 876/пр (в редакции приказов Минстроя РФ от 30 марта 2020 г. № 172/пр, от 1 июня 2020 г. № 294/пр, от 30 июня 2020 г. № 352/пр, от 20 октября 2020 г. № 636/пр, от 9 февраля 2021 г. № 51/пр, от 24 мая 2021 г. № 321/пр, от 24 июня 2021 г. № 408/пр, от 14 октября 2021 № 746/пр, от 20 декабря 2021 № 962/пр) | ГСН | 44551 | 395 | 0
22 | 0 | 0 | 54669328 | 0 | 3
3 | 1 | Новая локальная смета | 02-01-02 | 0 | 1334.8152 | 0 | 0 | 1334.8152 | 538.3519 | [10 empty] | 2 | -1 | 0 | 478816.59 | 34089.52 | 0 | 0 | 0 | 8046.18 | 2630.55 | 436680.89 | 0 | 1076512.64 | 0 | 0 | 395.9923 | 7.3507 | 0 | 395515.91 | 202180.14 | 1076512.64
51 |  |  |  | 0 | 1334.8152 | 0 | 0 | 1334.8152 | 538.3519
50 | 0 | 0 | 1 | 201 | 478816.59 | ПЗ | Прямые затраты |  |  | 201 | 1 | 3 |  | 2
50 | 0 | 0 | 1 | 202 | 34089.52 | СтМатОб | Стоимость материальных ресурсов (всего) |  |  | 202 | 2 | 3 |  | 2
50 | 0 | 0 | 1 | 222 | 0 | СтМатОбЗак | Стоимость материалов и оборудования заказчика |  |  | 222 | 3 | 3 |  | 2
50 | 0 | 0 | 1 | 225 | 34089.52 | СтМатОбПод | Стоимость материалов и оборудования подрядчика |  |  | 225 | 4 | 3 |  | 2
50 | 0 | 0 | 1 | 226 | 34089.52 | СтМат | Стоимость материалов (всего) |  |  | 226 | 5 | 3 |  | 2
50 | 0 | 0 | 1 | 227 | 0 | СтМатЗак | Стоимость материалов заказчика |  |  | 227 | 6 | 3 |  | 2
50 | 0 | 0 | 1 | 228 | 34089.52 | СтМатПод | Стоимость материалов подрядчика |  |  | 228 | 7 | 3 |  | 2
50 | 0 | 0 | 1 | 216 | 0 | Оборуд | Стоимость оборудования (всего) |  |  | 216 | 8 | 3 |  | 2
50 | 0 | 0 | 1 | 223 | 0 | ОборудЗак | Стоимость оборудования заказчика |  |  | 223 | 9 | 3 |  | 2
50 | 0 | 0 | 1 | 229 | 0 | ОборудПод | Стоимость оборудования подрядчика |  |  | 229 | 10 | 3 |  | 2
50 | 0 | 0 | 1 | 203 | 8046.18 | ЭММ | Эксплуатация машин |  |  | 203 | 11 | 3 |  | 2
50 | 0 | 0 | 1 | 231 | 0 | ЭММсНРиСП | Эксплуатация машин по ТСН-2001.16 |  |  | 231 | 12 | 3 |  | 2
50 | 0 | 0 | 1 | 204 | 2630.55 | ЗПМ | ЗП машинистов |  |  | 204 | 13 | 3 |  | 2
50 | 0 | 0 | 1 | 205 | 436680.89 | ОЗП | Основная ЗП рабочих |  |  | 205 | 14 | 3 |  | 2
50 | 0 | 0 | 1 | 232 | 0 | ОЗПсНРиСП | Основная ЗП рабочих по ТСН-2001.16 |  |  | 232 | 15 | 3 |  | 2
50 | 0 | 0 | 1 | 214 | 0 | Строит | Строительные работы с НР и СП |  |  | 214 | 16 | 3 |  | 2
50 | 0 | 0 | 1 | 215 | 1076512.64 | Монтаж | Монтажные работы с НР и СП |  |  | 215 | 17 | 3 |  | 2
50 | 0 | 0 | 1 | 217 | 0 | Прочие | Прочие работы с НР и СП |  |  | 217 | 18 | 3 |  | 2
50 | 0 | 0 | 1 | 230 | 0 | ПрочиеЗатр | Прочие затраты по ТСН-2001.16 |  |  | 230 | 19 | 3 |  | 2
50 | 0 | 0 | 1 | 206 | 0 | ВозврМат | Возврат материалов |  |  | 206 | 20 | 3 |  | 2
50 | 0 | 0 | 1 | 207 | 395.9923 | ТрудСтр | Трудозатраты строителей |  |  | 207 | 21 | 3 |  | -1
50 | 0 | 0 | 1 | 208 | 7.3507 | ТрудМаш | Трудозатраты машинистов |  |  | 208 | 22 | 3 |  | -1
50 | 0 | 0 | 1 | 209 | 0 | ТранспМат | Транспорт материалов |  |  | 209 | 23 | 3 |  | 2
50 | 0 | 0 | 1 | 233 | 0 | Перевозка | Перевозка грузов |  |  | 233 | 24 | 3 |  | 2
50 | 0 | 0 | 1 | 210 | 395515.91 | НР | Накладные расходы |  |  | 210 | 25 | 3 |  | 2
50 | 0 | 0 | 1 | 211 | 202180.14 | СмПриб | Сметная прибыль |  |  | 211 | 26 | 3 |  | 2
50 | 0 | 0 | 1 | 224 | 1076512.64 | Всего | Всего с НР и СП |  |  | 224 | 27 | 3 |  | 2
50 | 1 | 0 | 2 | 0 | 34089.52 | 1 | Стоимость материалов в текущих ценах К 6,9 |  |  | 212 | 28 | 0 |  | 2
50 | 1 | 0 | 2 | 0 | 5415.63 | 2 | Эксплуатация машин в текущих ценах К 12,14 |  |  | 212 | 29 | 0 |  | 2
50 | 1 | 0 | 2 | 0 | 2630.55 | 3 | ЗП машинистов в текущих ценах К 35,45 |  |  | 212 | 30 | 0 |  | 2
50 | 1 | 0 | 2 | 0 | 436680.89 | 4 | Заработная плата в текущих ценах К 35,45 |  |  | 212 | 31 | 0 |  | 2
50 | 1 | 0 | 2 | 0 | 395515.91 | 5 | Накладные расходы в текущих ценах К 35,45 |  |  | 212 | 32 | 0 |  | 2
50 | 1 | 0 | 2 | 0 | 202180.14 | 6 | Сметная прибыль в текущих ценах К 35,45 |  |  | 212 | 33 | 0 |  | 2
50 | 1 | 0 | 2 | 0 | 0 | 7 | Стоимость оборудования в текущих ценах К 5,26 |  |  | 212 | 34 | 0 |  | 2
50 | 1 | 0 | 2 | 0 | 1076512.64 | 8 | Итого |  |  | 212 | 35 | 0 |  | 2
50 | 1 | 0 | 2 | 0 | 16147.69 | 9 | Зимнее удорожание 1,5 % |  |  | 212 | 36 | 0 |  | 2
50 | 1 | 0 | 2 | 0 | 1092660.33 | 10 | Итого с учемто зимнего удорожания |  |  | 212 | 37 | 0 |  | 2
50 | 1 | 0 | 2 | 0 | 19667.89 | 11 | Временные здания и сооружения 1,8 % |  |  | 212 | 38 | 0 |  | 2
50 | 1 | 0 | 2 | 0 | 1112328.22 | 12 | Итого с учетом временных зданий и сооружений |  |  | 212 | 39 | 0 |  | 2
50 | 1 | 0 | 2 | 0 | 222465.64 | 13 | НДС 20% |  |  | 212 | 40 | 0 |  | 2
50 | 1 | 0 | 2 | 0 | 1334793.86 | 14 | Итого с учетом НДС |  |  | 212 | 41 | 0 |  | 2
-1
75 | Новый уровень цен | 2022 | 2 | 0 |  | 0 | 1 | 0 | 1 | 0 | 0 | 0 | 54669328 | 1
3 | Индексы за итогом | 35.45 | 6.9 | 12.14 | 35.45 | 35.45 | 5.26 | 35.45 | 2 | 35.45 | 12.14 | 35.45 | 6.9 | 5.26 | 35.45 | 35.45 | 12.14 |  |  |  |  | 54669329

## SmtRes
28 | 54669328 | 54669448 | 53206841 | 70 | 1 | 1 | 1 | 1-100-38 |  | Затраты труда рабочих (Средний разряд - 3,8) | 1191 | 1013 | чел.-ч. | чел.-ч. | 1 | 0 | -2012709214 | 11.904 | 0 | 0 | 0 | 333.23 | 0 | 0 | 0 | 9.4 | 1 | 1 | 1 | 35.45 | 0 | 1 | 1 | 0 | 0 | 9.92 | )*1,2 | 1 | 1 | -1 | 0 | 0 |  | 0 | 0 | 0 | 0 | 0 | 0 | 0 | 0 | 0 | 0 | 0 | 0 | 0 | 0 | 0 | 0 | 0 | 0 | 0 | 0 | 0 | 0 | 23.808 | 333.23 | 9.4 | 35.45 | 111.9 | 0
28 | 54669328 | 54669448 | 53207003 | 70 | 1 | 1 | 1 | 4-100-00 |  | Затраты труда машинистов | 1191 | 1013 | чел.-ч. | чел.-ч. | 1 | 0 | -1417349443 | 0.48 | 0 | 0 | 0 | 0 | 0 | 0 | 0 | 0 | 1 | 1 | 35.45 | 1 | 0 | 1 | 1 | 0 | 0 | 0.4 | )*1,2 | 2 | 1 | -1 | 0 | 0 |  | 0 | 0 | 0 | 0 | 0 | 0 | 0 | 0 | 0 | 0 | 0 | 0 | 0 | 0 | 0 | 0 | 0 | 0 | 0 | 0 | 0 | 0 | 0.96 | 0 | 0 | 1 | 0 | 0
28 | 54669328 | 54669448 | 53368936 | 1 | 1 | 1 | 2 | 91.05.05-015 | ФСЭМ-2001, 91.05.05-015 , приказ Минстроя России № 876/пр от 26.12.2019 | Краны на автомобильном ходу, грузоподъемность 16 т | 1367 | 1011 | маш.-ч. | маш.-ч. | 1 | 0 | -430484415 | 0.24 | 0 | 1400.956 | 478.575 | 0 | 0 | 115.4 | 13.5 | 0 | 1 | 12.14 | 35.45 | 1 | 0 | 1 | 1 | 0 | 0 | 0.2 | )*1,2 | 0 | 1 | -1 | 0 | 0 |  | 0 | 0 | 0 | 0 | 0 | 0 | 0 | 0 | 0 | 0 | 0 | 0 | 0 | 0 | 0 | 0 | 0 | 0 | 0 | 0 | 0 | 0 | 0.48 | 1400.956 | 115.4 | 12.14 | 27.7 | 3.24
28 | 54669328 | 54669448 | 53369017 | 1 | 1 | 1 | 2 | 91.06.01-003 | ФСЭМ-2001, 91.06.01-003 , приказ Минстроя России № 876/пр от 26.12.2019 | Домкраты гидравлические, грузоподъемность 63-100 т | 1367 | 1011 | маш.-ч. | маш.-ч. | 1 | 0 | 321316643 | 2.88 | 0 | 10.926 | 0 | 0 | 0 | 0.9 | 0 | 0 | 1 | 12.14 | 35.45 | 1 | 0 | 1 | 1 | 0 | 0 | 2.4 | )*1,2 | 0 | 1 | -1 | 0 | 0 |  | 0 | 0 | 0 | 0 | 0 | 0 | 0 | 0 | 0 | 0 | 0 | 0 | 0 | 0 | 0 | 0 | 0 | 0 | 0 | 0 | 0 | 0 | 5.76 | 10.926 | 0.9 | 12.14 | 2.59 | 0
28 | 54669328 | 54669448 | 53369072 | 1 | 1 | 1 | 2 | 91.06.03-061 | ФСЭМ-2001, 91.06.03-061 , приказ Минстроя России № 876/пр от 26.12.2019 | Лебедки электрические тяговым усилием до 12,26 кН (1,25 т) | 1367 | 1011 | маш.-ч. | маш.-ч. | 1 | 0 | 1236387093 | 2.88 | 0 | 39.8192 | 0 | 0 | 0 | 3.28 | 0 | 0 | 1 | 12.14 | 35.45 | 1 | 0 | 1 | 1 | 0 | 0 | 2.4 | )*1,2 | 0 | 1 | -1 | 0 | 0 |  | 0 | 0 | 0 | 0 | 0 | 0 | 0 | 0 | 0 | 0 | 0 | 0 | 0 | 0 | 0 | 0 | 0 | 0 | 0 | 0 | 0 | 0 | 5.76 | 39.8192 | 3.28 | 12.14 | 9.44 | 0
28 | 54669328 | 54669448 | 53369866 | 1 | 1 | 1 | 2 | 91.14.02-001 | ФСЭМ-2001, 91.14.02-001 , приказ Минстроя России № 876/пр от 26.12.2019 | Автомобили бортовые, грузоподъемность до 5 т | 1367 | 1011 | маш.-ч. | маш.-ч. | 1 | 0 | 509054691 | 0.24 | 0 | 797.7194 | 411.22 | 0 | 0 | 65.71 | 11.6 | 0 | 1 | 12.14 | 35.45 | 1 | 0 | 1 | 1 | 0 | 0 | 0.2 | )*1,2 | 0 | 1 | -1 | 0 | 0 |  | 0 | 0 | 0 | 0 | 0 | 0 | 0 | 0 | 0 | 0 | 0 | 0 | 0 | 0 | 0 | 0 | 0 | 0 | 0 | 0 | 0 | 0 | 0.48 | 797.7194 | 65.71 | 12.14 | 15.77 | 2.78
29 | 54669328 | 54669459 | 53206881 | 70 | 1 | 1 | 1 | 1-100-50 |  | Затраты труда рабочих (Средний разряд - 5) | 1191 | 1013 | чел.-ч. | чел.-ч. | 1 | 0 | 71966457 | 11.16 | 0 | 0 | 0 | 393.1405 | 0 | 0 | 0 | 11.09 | 1 | 1 | 1 | 35.45 | 0 | 1 | 1 | 0 | 0 | 9.3 | )*1,2 | 1 | 2 | 54669465 | 1 | 0 | 4 | 0 | 0 | 0 | 0 | 0 | 0 | 0 | 0 | 0 | 0 | 0 | 0 | 0 | 0 | 0 | 0 | 0 | 0 | 0 | 0 | 0 | 0 | 167.4 | 393.1405 | 11.09 | 35.45 | 123.77 | 0
29 | 54669328 | 54669459 | 53207003 | 70 | 1 | 1 | 1 | 4-100-00 |  | Затраты труда машинистов | 1191 | 1013 | чел.-ч. | чел.-ч. | 1 | 0 | -1417349443 | 0.48 | 0 | 0 | 0 | 0 | 0 | 0 | 0 | 0 | 1 | 1 | 35.45 | 1 | 0 | 1 | 1 | 0 | 0 | 0.4 | )*1,2 | 2 | 2 | 54669466 | 1 | 0 | 5 | 0 | 0 | 0 | 0 | 0 | 0 | 0 | 0 | 0 | 0 | 0 | 0 | 0 | 0 | 0 | 0 | 0 | 0 | 0 | 0 | 0 | 0 | 7.2 | 0 | 0 | 1 | 0 | 0
29 | 54669328 | 54669459 | 53369090 | 1 | 1 | 1 | 2 | 91.06.05-011 | ФСЭМ-2001, 91.06.05-011 , приказ Минстроя России № 876/пр от 26.12.2019 | Погрузчики, грузоподъемность 5 т | 1367 | 1011 | маш.-ч. | маш.-ч. | 1 | 0 | -896236776 | 0.48 | 0 | 1092.4786 | 356.627 | 0 | 0 | 89.99 | 10.06 | 0 | 1 | 12.14 | 35.45 | 1 | 0 | 1 | 1 | 0 | 0 | 0.4 | )*1,2 | 0 | 2 | 54669467 | 1 | 0 | 6 | 0 | 0 | 0 | 0 | 0 | 0 | 0 | 0 | 0 | 0 | 0 | 0 | 0 | 0 | 0 | 0 | 0 | 0 | 0 | 0 | 0 | 0 | 7.2 | 1092.4786 | 89.99 | 12.14 | 43.2 | 4.82
29 | 54669328 | 54669459 | 0 | 0 | 1 | 1 | 3 | цена поставщика |  | SKAT-V.4 (пластик) (142), блок питания резервированный | 1035 | 1013 | компл. | компл. | 1 | 0 | -1689019984 | 0.33333 | 3250 | 0 | 0 | 0 | 3315 | 0 | 0 | 0 | 6.9 | 1 | 1 | 1 | 0 | 0 | 0 | 0 | 0 | 0.33333 |  | 0 | 1 | -1 | 0 | 0 |  | 0 | 0 | 0 | 0 | 0 | 0 | 0 | 0 | 0 | 0 | 0 | 0 | 0 | 0 | 0 | 0 | 0 | 0 | 0 | 0 | 0 | 0 | 5 | 3250 | 3315 | 6.9 | 1105 | 0
29 | 54669328 | 54669459 | 0 | 0 | 1 | 1 | 3 | цена поставщика |  | Аккумуляторная батарея SF 1207 | 1035 | 1013 | компл. | компл. | 1 | 0 | -1034453490 | 0.66667 | 680.55 | 0 | 0 | 0 | 694.161 | 0 | 0 | 0 | 6.9 | 1 | 1 | 1 | 0 | 0 | 0 | 0 | 0 | 0.66667 |  | 0 | 1 | -1 | 0 | 0 |  | 0 | 0 | 0 | 0 | 0 | 0 | 0 | 0 | 0 | 0 | 0 | 0 | 0 | 0 | 0 | 0 | 0 | 0 | 0 | 0 | 0 | 0 | 10 | 680.55 | 694.161 | 6.9 | 462.77 | 0
32 | 54669328 | 54669484 | 53206849 | 70 | 1 | 1 | 1 | 1-100-40 |  | Затраты труда рабочих (Средний разряд - 4) | 1191 | 1013 | чел.-ч. | чел.-ч. | 1 | 0 | -1111239348 | 1.236 | 0 | 0 | 0 | 341.029 | 0 | 0 | 0 | 9.62 | 1 | 1 | 1 | 35.45 | 0 | 1 | 1 | 0 | 0 | 1.03 | )*1,2 | 1 | 2 | 54669491 | 1 | 0 | 21 | 0 | 0 | 0 | 0 | 0 | 0 | 0 | 0 | 0 | 0 | 0 | 0 | 0 | 0 | 0 | 0 | 0 | 0 | 0 | 0 | 0 | 0 | 2.472 | 341.029 | 9.62 | 35.45 | 11.89 | 0
32 | 54669328 | 54669484 | 53207003 | 70 | 1 | 1 | 1 | 4-100-00 |  | Затраты труда машинистов | 1191 | 1013 | чел.-ч. | чел.-ч. | 1 | 0 | -1417349443 | 0.072 | 0 | 0 | 0 | 0 | 0 | 0 | 0 | 0 | 1 | 1 | 35.45 | 1 | 0 | 1 | 1 | 0 | 0 | 0.06 | )*1,2 | 2 | 2 | 54669492 | 1 | 0 | 22 | 0 | 0 | 0 | 0 | 0 | 0 | 0 | 0 | 0 | 0 | 0 | 0 | 0 | 0 | 0 | 0 | 0 | 0 | 0 | 0 | 0 | 0 | 0.144 | 0 | 0 | 1 | 0 | 0
32 | 54669328 | 54669484 | 53368936 | 1 | 1 | 1 | 2 | 91.05.05-015 | ФСЭМ-2001, 91.05.05-015 , приказ Минстроя России № 876/пр от 26.12.2019 | Краны на автомобильном ходу, грузоподъемность 16 т | 1367 | 1011 | маш.-ч. | маш.-ч. | 1 | 0 | -430484415 | 0.036 | 0 | 1400.956 | 478.575 | 0 | 0 | 115.4 | 13.5 | 0 | 1 | 12.14 | 35.45 | 1 | 0 | 1 | 1 | 0 | 0 | 0.03 | )*1,2 | 0 | 2 | 54669493 | 1 | 0 | 23 | 0 | 0 | 0 | 0 | 0 | 0 | 0 | 0 | 0 | 0 | 0 | 0 | 0 | 0 | 0 | 0 | 0 | 0 | 0 | 0 | 0 | 0 | 0.072 | 1400.956 | 115.4 | 12.14 | 4.15 | 0.49
32 | 54669328 | 54669484 | 53369866 | 1 | 1 | 1 | 2 | 91.14.02-001 | ФСЭМ-2001, 91.14.02-001 , приказ Минстроя России № 876/пр от 26.12.2019 | Автомобили бортовые, грузоподъемность до 5 т | 1367 | 1011 | маш.-ч. | маш.-ч. | 1 | 0 | 509054691 | 0.036 | 0 | 797.7194 | 411.22 | 0 | 0 | 65.71 | 11.6 | 0 | 1 | 12.14 | 35.45 | 1 | 0 | 1 | 1 | 0 | 0 | 0.03 | )*1,2 | 0 | 2 | 54669494 | 1 | 0 | 24 | 0 | 0 | 0 | 0 | 0 | 0 | 0 | 0 | 0 | 0 | 0 | 0 | 0 | 0 | 0 | 0 | 0 | 0 | 0 | 0 | 0 | 0 | 0.072 | 797.7194 | 65.71 | 12.14 | 2.36 | 0.42
32 | 54669328 | 54669484 | 0 | 0 | 1 | 1 | 3 | цена поставщика |  | Кнопка выхода DR-03i (белый цвет) | 1371 | 1013 | ШТ | ШТ | 1 | 0 | -69325622 | 0.5 | 600 | 0 | 0 | 0 | 612 | 0 | 0 | 0 | 6.9 | 1 | 1 | 1 | 0 | 0 | 0 | 0 | 0 | 0.5 |  | 0 | 1 | -1 | 0 | 0 |  | 0 | 0 | 0 | 0 | 0 | 0 | 0 | 0 | 0 | 0 | 0 | 0 | 0 | 0 | 0 | 0 | 0 | 0 | 0 | 0 | 0 | 0 | 1 | 600 | 612 | 6.9 | 306 | 0
32 | 54669328 | 54669484 | 0 | 0 | 1 | 1 | 3 | цена поставщика |  | Устройство разблокировки двери с восстанавливаемой вставкой ST-ER115 | 1371 | 1013 | ШТ | ШТ | 1 | 0 | -1810047222 | 0.5 | 550 | 0 | 0 | 0 | 561 | 0 | 0 | 0 | 6.9 | 1 | 1 | 1 | 0 | 0 | 0 | 0 | 0 | 0.5 |  | 0 | 1 | -1 | 0 | 0 |  | 0 | 0 | 0 | 0 | 0 | 0 | 0 | 0 | 0 | 0 | 0 | 0 | 0 | 0 | 0 | 0 | 0 | 0 | 0 | 0 | 0 | 0 | 1 | 550 | 561 | 6.9 | 280.5 | 0
35 | 54669328 | 54669499 | 53206859 | 70 | 1 | 1 | 1 | 1-100-42 |  | Затраты труда рабочих (Средний разряд - 4,2) | 1191 | 1013 | чел.-ч. | чел.-ч. | 1 | 0 | -1936699058 | 72.96 | 0 | 0 | 0 | 351.664 | 0 | 0 | 0 | 9.92 | 1 | 1 | 1 | 35.45 | 0 | 1 | 1 | 0 | 0 | 60.8 | )*1,2 | 1 | 2 | 54669506 | 1 | 0 | 27 | 0 | 0 | 0 | 0 | 0 | 0 | 0 | 0 | 0 | 0 | 0 | 0 | 0 | 0 | 0 | 0 | 0 | 0 | 0 | 0 | 0 | 0 | 145.92 | 351.664 | 9.92 | 35.45 | 723.77 | 0
35 | 54669328 | 54669499 | 53207003 | 70 | 1 | 1 | 1 | 4-100-00 |  | Затраты труда машинистов | 1191 | 1013 | чел.-ч. | чел.-ч. | 1 | 0 | -1417349443 | 0.144 | 0 | 0 | 0 | 0 | 0 | 0 | 0 | 0 | 1 | 1 | 35.45 | 1 | 0 | 1 | 1 | 0 | 0 | 0.12 | )*1,2 | 2 | 2 | 54669507 | 1 | 0 | 28 | 0 | 0 | 0 | 0 | 0 | 0 | 0 | 0 | 0 | 0 | 0 | 0 | 0 | 0 | 0 | 0 | 0 | 0 | 0 | 0 | 0 | 0 | 0.288 | 0 | 0 | 1 | 0 | 0
35 | 54669328 | 54669499 | 53368936 | 1 | 1 | 1 | 2 | 91.05.05-015 | ФСЭМ-2001, 91.05.05-015 , приказ Минстроя России № 876/пр от 26.12.2019 | Краны на автомобильном ходу, грузоподъемность 16 т | 1367 | 1011 | маш.-ч. | маш.-ч. | 1 | 0 | -430484415 | 0.072 | 0 | 1400.956 | 478.575 | 0 | 0 | 115.4 | 13.5 | 0 | 1 | 12.14 | 35.45 | 1 | 0 | 1 | 1 | 0 | 0 | 0.06 | )*1,2 | 0 | 2 | 54669508 | 1 | 0 | 29 | 0 | 0 | 0 | 0 | 0 | 0 | 0 | 0 | 0 | 0 | 0 | 0 | 0 | 0 | 0 | 0 | 0 | 0 | 0 | 0 | 0 | 0 | 0.144 | 1400.956 | 115.4 | 12.14 | 8.3 | 0.97
35 | 54669328 | 54669499 | 53369866 | 1 | 1 | 1 | 2 | 91.14.02-001 | ФСЭМ-2001, 91.14.02-001 , приказ Минстроя России № 876/пр от 26.12.2019 | Автомобили бортовые, грузоподъемность до 5 т | 1367 | 1011 | маш.-ч. | маш.-ч. | 1 | 0 | 509054691 | 0.072 | 0 | 797.7194 | 411.22 | 0 | 0 | 65.71 | 11.6 | 0 | 1 | 12.14 | 35.45 | 1 | 0 | 1 | 1 | 0 | 0 | 0.06 | )*1,2 | 0 | 2 | 54669509 | 1 | 0 | 30 | 0 | 0 | 0 | 0 | 0 | 0 | 0 | 0 | 0 | 0 | 0 | 0 | 0 | 0 | 0 | 0 | 0 | 0 | 0 | 0 | 0 | 0 | 0.144 | 797.7194 | 65.71 | 12.14 | 4.73 | 0.84
35 | 54669328 | 54669499 | 53370078 | 1 | 1 | 1 | 2 | 91.17.04-233 | ФСЭМ-2001, 91.17.04-233 , приказ Минстроя России № 876/пр от 26.12.2019 | Установки для сварки ручной дуговой (постоянного тока) | 1367 | 1011 | маш.-ч. | маш.-ч. | 1 | 0 | 829370094 | 3.564 | 0 | 98.334 | 0 | 0 | 0 | 8.1 | 0 | 0 | 1 | 12.14 | 35.45 | 1 | 0 | 1 | 1 | 0 | 0 | 2.97 | )*1,2 | 0 | 2 | 54669510 | 1 | 0 | 31 | 0 | 0 | 0 | 0 | 0 | 0 | 0 | 0 | 0 | 0 | 0 | 0 | 0 | 0 | 0 | 0 | 0 | 0 | 0 | 0 | 0 | 0 | 7.128 | 98.334 | 8.1 | 12.14 | 28.87 | 0
35 | 54669328 | 54669499 | 0 | 0 | 1 | 1 | 3 | цена поставщика |  | GLS Выключатель накладной мебельный D66 мм, 250B, 2, 5A H16мм, с проводом 0, 2м белый | 1371 | 1013 | ШТ | ШТ | 1 | 0 | 1485830961 | 100 | 412.5 | 0 | 0 | 0 | 420.75 | 0 | 0 | 0 | 6.9 | 1 | 1 | 1 | 0 | 0 | 0 | 0 | 0 | 100 |  | 0 | 1 | -1 | 0 | 0 |  | 0 | 0 | 0 | 0 | 0 | 0 | 0 | 0 | 0 | 0 | 0 | 0 | 0 | 0 | 0 | 0 | 0 | 0 | 0 | 0 | 0 | 0 | 200 | 412.5 | 420.75 | 6.9 | 42075 | 0
37 | 54669328 | 54669517 | 53206859 | 70 | 1 | 1 | 1 | 1-100-42 |  | Затраты труда рабочих (Средний разряд - 4,2) | 1191 | 1013 | чел.-ч. | чел.-ч. | 1 | 0 | -1936699058 | 73.056 | 0 | 0 | 0 | 351.664 | 0 | 0 | 0 | 9.92 | 1 | 1 | 1 | 35.45 | 0 | 1 | 1 | 0 | 0 | 60.88 | )*1,2 | 1 | 2 | 54669527 | 1 | 0 | 37 | 0 | 0 | 0 | 0 | 0 | 0 | 0 | 0 | 0 | 0 | 0 | 0 | 0 | 0 | 0 | 0 | 0 | 0 | 0 | 0 | 0 | 0 | 146.112 | 351.664 | 9.92 | 35.45 | 724.72 | 0
37 | 54669328 | 54669517 | 53207003 | 70 | 1 | 1 | 1 | 4-100-00 |  | Затраты труда машинистов | 1191 | 1013 | чел.-ч. | чел.-ч. | 1 | 0 | -1417349443 | 0.192 | 0 | 0 | 0 | 0 | 0 | 0 | 0 | 0 | 1 | 1 | 35.45 | 1 | 0 | 1 | 1 | 0 | 0 | 0.16 | )*1,2 | 2 | 2 | 54669528 | 1 | 0 | 38 | 0 | 0 | 0 | 0 | 0 | 0 | 0 | 0 | 0 | 0 | 0 | 0 | 0 | 0 | 0 | 0 | 0 | 0 | 0 | 0 | 0 | 0 | 0.384 | 0 | 0 | 1 | 0 | 0
37 | 54669328 | 54669517 | 53368936 | 1 | 1 | 1 | 2 | 91.05.05-015 | ФСЭМ-2001, 91.05.05-015 , приказ Минстроя России № 876/пр от 26.12.2019 | Краны на автомобильном ходу, грузоподъемность 16 т | 1367 | 1011 | маш.-ч. | маш.-ч. | 1 | 0 | -430484415 | 0.096 | 0 | 1400.956 | 478.575 | 0 | 0 | 115.4 | 13.5 | 0 | 1 | 12.14 | 35.45 | 1 | 0 | 1 | 1 | 0 | 0 | 0.08 | )*1,2 | 0 | 2 | 54669529 | 1 | 0 | 39 | 0 | 0 | 0 | 0 | 0 | 0 | 0 | 0 | 0 | 0 | 0 | 0 | 0 | 0 | 0 | 0 | 0 | 0 | 0 | 0 | 0 | 0 | 0.192 | 1400.956 | 115.4 | 12.14 | 11.08 | 1.3
37 | 54669328 | 54669517 | 53369866 | 1 | 1 | 1 | 2 | 91.14.02-001 | ФСЭМ-2001, 91.14.02-001 , приказ Минстроя России № 876/пр от 26.12.2019 | Автомобили бортовые, грузоподъемность до 5 т | 1367 | 1011 | маш.-ч. | маш.-ч. | 1 | 0 | 509054691 | 0.096 | 0 | 797.7194 | 411.22 | 0 | 0 | 65.71 | 11.6 | 0 | 1 | 12.14 | 35.45 | 1 | 0 | 1 | 1 | 0 | 0 | 0.08 | )*1,2 | 0 | 2 | 54669530 | 1 | 0 | 40 | 0 | 0 | 0 | 0 | 0 | 0 | 0 | 0 | 0 | 0 | 0 | 0 | 0 | 0 | 0 | 0 | 0 | 0 | 0 | 0 | 0 | 0 | 0.192 | 797.7194 | 65.71 | 12.14 | 6.31 | 1.12
37 | 54669328 | 54669517 | 53370078 | 1 | 1 | 1 | 2 | 91.17.04-233 | ФСЭМ-2001, 91.17.04-233 , приказ Минстроя России № 876/пр от 26.12.2019 | Установки для сварки ручной дуговой (постоянного тока) | 1367 | 1011 | маш.-ч. | маш.-ч. | 1 | 0 | 829370094 | 3.564 | 0 | 98.334 | 0 | 0 | 0 | 8.1 | 0 | 0 | 1 | 12.14 | 35.45 | 1 | 0 | 1 | 1 | 0 | 0 | 2.97 | )*1,2 | 0 | 2 | 54669531 | 1 | 0 | 41 | 0 | 0 | 0 | 0 | 0 | 0 | 0 | 0 | 0 | 0 | 0 | 0 | 0 | 0 | 0 | 0 | 0 | 0 | 0 | 0 | 0 | 0 | 7.128 | 98.334 | 8.1 | 12.14 | 28.87 | 0
37 | 54669328 | 54669517 | 0 | 0 | 1 | 1 | 3 | цена поставщика |  | Модуль розетки компьютерной RJ-45, cat.5e, UTP, 1М, белый, Mosaic LegranD (076551) | 1371 | 1013 | ШТ | ШТ | 1 | 0 | 258983554 | 50 | 574.31 | 0 | 0 | 0 | 585.7962 | 0 | 0 | 0 | 6.9 | 1 | 1 | 1 | 0 | 0 | 0 | 0 | 0 | 50 |  | 0 | 1 | -1 | 0 | 0 |  | 0 | 0 | 0 | 0 | 0 | 0 | 0 | 0 | 0 | 0 | 0 | 0 | 0 | 0 | 0 | 0 | 0 | 0 | 0 | 0 | 0 | 0 | 100 | 574.31 | 585.7962 | 6.9 | 29289.81 | 0
37 | 54669328 | 54669517 | 0 | 0 | 1 | 1 | 3 | цена поставщика |  | Розетка Valena 2xRJ45 Cat.5, белый (774231) | 1371 | 1013 | ШТ | ШТ | 1 | 0 | -1050320913 | 50 | 1483.33 | 0 | 0 | 0 | 1512.9966 | 0 | 0 | 0 | 6.9 | 1 | 1 | 1 | 0 | 0 | 0 | 0 | 0 | 50 |  | 0 | 1 | -1 | 0 | 0 |  | 0 | 0 | 0 | 0 | 0 | 0 | 0 | 0 | 0 | 0 | 0 | 0 | 0 | 0 | 0 | 0 | 0 | 0 | 0 | 0 | 0 | 0 | 100 | 1483.33 | 1512.9966 | 6.9 | 75649.83 | 0
37 | 54669328 | 54669517 | 0 | 0 | 1 | 1 | 3 | цена поставщика |  | Суппорт Mosaic для DLP с крышкой 65 мм, 2 модуля LegranD (010952) | 1371 | 1013 | ШТ | ШТ | 1 | 0 | 199715889 | 50 | 186.11 | 0 | 0 | 0 | 189.8322 | 0 | 0 | 0 | 6.9 | 1 | 1 | 1 | 0 | 0 | 0 | 0 | 0 | 50 |  | 0 | 1 | -1 | 0 | 0 |  | 0 | 0 | 0 | 0 | 0 | 0 | 0 | 0 | 0 | 0 | 0 | 0 | 0 | 0 | 0 | 0 | 0 | 0 | 0 | 0 | 0 | 0 | 100 | 186.11 | 189.8322 | 6.9 | 9491.61 | 0
37 | 54669328 | 54669517 | 0 | 0 | 1 | 1 | 3 | цена поставщика |  | Вставка-заглушка Mosaic, 22,5x45мм, белая | 1371 | 1013 | ШТ | ШТ | 1 | 0 | 567617097 | 50 | 40 | 0 | 0 | 0 | 40.8 | 0 | 0 | 0 | 6.9 | 1 | 1 | 1 | 0 | 0 | 0 | 0 | 0 | 50 |  | 0 | 1 | -1 | 0 | 0 |  | 0 | 0 | 0 | 0 | 0 | 0 | 0 | 0 | 0 | 0 | 0 | 0 | 0 | 0 | 0 | 0 | 0 | 0 | 0 | 0 | 0 | 0 | 100 | 40 | 40.8 | 6.9 | 2040 | 0
42 | 54669328 | 54669548 | 53206986 | 70 | 1 | 1 | 1 | 3-200-01 |  | Инженер I категории | 1369 | 1013 | чел.-ч | чел.-ч | 1 | 0 | -66267284 | 19.2 | 0 | 0 | 0 | 549.1205 | 0 | 0 | 0 | 15.49 | 1 | 1 | 1 | 35.45 | 0 | 1 | 1 | 0 | 0 | 16 | )*1,2 | 1 | 2 | 54669551 | 1 | 0 | 47 | 0 | 0 | 0 | 0 | 0 | 0 | 0 | 0 | 0 | 0 | 0 | 0 | 0 | 0 | 0 | 0 | 0 | 0 | 0 | 0 | 0 | 0 | 230.4 | 549.1205 | 15.49 | 35.45 | 297.41 | 0
42 | 54669328 | 54669548 | 53206989 | 70 | 1 | 1 | 1 | 3-200-02 |  | Инженер II категории | 1369 | 1013 | чел.-ч | чел.-ч | 1 | 0 | -2140504649 | 19.2 | 0 | 0 | 0 | 499.4905 | 0 | 0 | 0 | 14.09 | 1 | 1 | 1 | 35.45 | 0 | 1 | 1 | 0 | 0 | 16 | )*1,2 | 1 | 2 | 54669552 | 1 | 0 | 48 | 0 | 0 | 0 | 0 | 0 | 0 | 0 | 0 | 0 | 0 | 0 | 0 | 0 | 0 | 0 | 0 | 0 | 0 | 0 | 0 | 0 | 0 | 230.4 | 499.4905 | 14.09 | 35.45 | 270.53 | 0
43 | 54669328 | 54669554 | 53206907 | 70 | 1 | 1 | 1 | 1-100-60 |  | Затраты труда рабочих (Средний разряд - 6) | 1191 | 1013 | чел.-ч. | чел.-ч. | 1 | 0 | 1686169488 | 18.6 | 0 | 0 | 0 | 458.014 | 0 | 0 | 0 | 12.92 | 1 | 1 | 1 | 35.45 | 0 | 1 | 1 | 0 | 0 | 15.5 | )*1,2 | 1 | 2 | 54669556 | 1 | 2048 | 50 | 0 | 0 | 0 | 0 | 0 | 0 | 0 | 0 | 0 | 0 | 0 | 0 | 0 | 0 | 0 | 0 | 0 | 0 | 0 | 0 | 0 | 0 | 223.2 | 458.014 | 12.92 | 35.45 | 240.31 | 0

## EtalonRes
28 | 54669455 | 54669448 | 53206986 | 70 | 1 | 1 | 1 | 3-200-01 |  | Инженер I категории | 1369 | 1013 | чел.-ч | чел.-ч | 1 | 12 | 0 | 0 | 0 | 15.49 | 0 | 1 | 1 | )*1,2 | 14.4 | 3 | -1 |  | 0 | 0 | 0 | 0 | 0 | 0 | 0 | 0
28 | 54669456 | 54669448 | 53206989 | 70 | 1 | 1 | 1 | 3-200-02 |  | Инженер II категории | 1369 | 1013 | чел.-ч | чел.-ч | 1 | 12 | 0 | 0 | 0 | 14.09 | 0 | 1 | 1 | )*1,2 | 14.4 | 3 | -1 |  | 0 | 0 | 0 | 0 | 0 | 0 | 0 | 0
28 | 54669457 | 54669448 | 53211765 | 70 | 1 | 1 | 3 | 999-9950 |  | Вспомогательные ненормируемые материалы (2% от ОЗП) | 1374 | 1013 | РУБ | РУБ | 1 | 5.92 | 1 | 0 | 0 | 0 | 0 | 1 | 0 |  | 5.92 | 3 | -1 |  | 0 | 0 | 0 | 0 | 0 | 0 | 0 | 0
29 | 54669465 | 54669459 | 53206881 | 70 | 1 | 1 | 1 | 1-100-50 |  | Затраты труда рабочих (Средний разряд - 5) | 1191 | 1013 | чел.-ч. | чел.-ч. | 1 | 9.3 | 0 | 0 | 0 | 11.09 | 0 | 1 | 1 | )*1,2 | 11.16 | 2 | 54669460 | 7 | 0 | 0 | 0 | 0 | 0 | 0 | 0 | 0
29 | 54669466 | 54669459 | 53207003 | 70 | 1 | 1 | 1 | 4-100-00 |  | Затраты труда машинистов | 1191 | 1013 | чел.-ч. | чел.-ч. | 1 | 0.4 | 0 | 0 | 0 | 0 | 0 | 1 | 2 | )*1,2 | 0.48 | 2 | 54669461 | 8 | 0 | 0 | 0 | 0 | 0 | 0 | 0 | 0
29 | 54669467 | 54669459 | 53369090 | 1 | 1 | 1 | 2 | 91.06.05-011 | ФСЭМ-2001, 91.06.05-011 , приказ Минстроя России № 876/пр от 26.12.2019 | Погрузчики, грузоподъемность 5 т | 1367 | 1011 | маш.-ч. | маш.-ч. | 1 | 0.4 | 0 | 89.99 | 10.06 | 0 | 0 | 1 | 0 | )*1,2 | 0.48 | 2 | 54669462 | 9 | 0 | 0 | 0 | 0 | 0 | 0 | 0 | 0
29 | 54669468 | 54669459 | 53217984 | 1 | 1 | 1 | 3 | 01.3.05.17-0002 | ФССЦ-2001, 01.3.05.17-0002, приказ Минстроя России № 876/пр от 26.12.2019 | Канифоль сосновая | 1346 | 1009 | кг | кг | 1 | 0.01 | 27.74 | 0 | 0 | 0 | 0 | 1 | 0 |  | 0.01 | 3 | -1 |  | 0 | 0 | 0 | 0 | 0 | 0 | 0 | 0
29 | 54669469 | 54669459 | 53219663 | 1 | 1 | 1 | 3 | 01.7.06.05-0042 | ФССЦ-2001, 01.7.06.05-0042, приказ Минстроя России № 876/пр от 26.12.2019 | Лента липкая изоляционная на поликасиновом компаунде, ширина 20-30 мм, толщина от 0,14 до 0,19 мм | 1346 | 1009 | кг | кг | 1 | 0.02 | 91.29 | 0 | 0 | 0 | 0 | 1 | 0 |  | 0.02 | 3 | -1 |  | 0 | 0 | 0 | 0 | 0 | 0 | 0 | 0
29 | 54669470 | 54669459 | 53221712 | 1 | 1 | 1 | 3 | 01.7.15.03-0042 | ФССЦ-2001, 01.7.15.03-0042, приказ Минстроя России № 876/пр от 26.12.2019 | Болты с гайками и шайбами строительные | 1346 | 1009 | кг | кг | 1 | 0.3 | 9.04 | 0 | 0 | 0 | 0 | 1 | 0 |  | 0.3 | 3 | -1 |  | 0 | 0 | 0 | 0 | 0 | 0 | 0 | 0
29 | 54669471 | 54669459 | 53221844 | 1 | 1 | 1 | 3 | 01.7.15.07-0012 | ФССЦ-2001, 01.7.15.07-0012, приказ Минстроя России № 876/пр от 26.12.2019 | Дюбели пластмассовые с шурупами, размер 12x70 мм | 1425 | 1013 | 100 ШТ | 100 ШТ | 1 | 0.1 | 83 | 0 | 0 | 0 | 0 | 1 | 0 |  | 0.1 | 3 | -1 |  | 0 | 0 | 0 | 0 | 0 | 0 | 0 | 0
29 | 54669472 | 54669459 | 53223923 | 1 | 1 | 1 | 3 | 03.1.01.01-0002 | ФССЦ-2001, 03.1.01.01-0002, приказ Минстроя России № 876/пр от 26.12.2019 | Гипс строительный Г-3 | 1348 | 1009 | т | т | 1000 | 0.0003 | 729.98 | 0 | 0 | 0 | 0 | 1 | 0 |  | 0.0003 | 3 | -1 |  | 0 | 0 | 0 | 0 | 0 | 0 | 0 | 0
29 | 54669473 | 54669459 | 53241804 | 1 | 1 | 1 | 3 | 10.2.02.08-0001 | ФССЦ-2001, 10.2.02.08-0001, приказ Минстроя России № 876/пр от 26.12.2019 | Проволока медная, круглая, мягкая, электротехническая, диаметр 1,0-3,0 мм и выше | 1348 | 1009 | т | т | 1000 | 0.0001 | 37517 | 0 | 0 | 0 | 0 | 1 | 0 |  | 0.0001 | 3 | -1 |  | 0 | 0 | 0 | 0 | 0 | 0 | 0 | 0
29 | 54669474 | 54669459 | 53242123 | 1 | 1 | 1 | 3 | 10.3.02.03-0012 | ФССЦ-2001, 10.3.02.03-0012, приказ Минстроя России № 876/пр от 26.12.2019 | Припои оловянно-свинцовые бессурьмянистые, марка ПОС40 | 1348 | 1009 | т | т | 1000 | 6e-05 | 65750 | 0 | 0 | 0 | 0 | 1 | 0 |  | 6e-05 | 3 | -1 |  | 0 | 0 | 0 | 0 | 0 | 0 | 0 | 0
29 | 54669475 | 54669459 | 53250373 | 1 | 1 | 1 | 3 | 14.3.02.01-0219 | ФССЦ-2001, 14.3.02.01-0219, приказ Минстроя России № 876/пр от 26.12.2019 | Краска универсальная, акриловая для внутренних и наружных работ | 1348 | 1009 | т | т | 1000 | 2e-05 | 15481 | 0 | 0 | 0 | 0 | 1 | 0 |  | 2e-05 | 3 | -1 |  | 0 | 0 | 0 | 0 | 0 | 0 | 0 | 0
29 | 54669476 | 54669459 | 53251007 | 1 | 1 | 1 | 3 | 14.4.03.17-0011 | ФССЦ-2001, 14.4.03.17-0011, приказ Минстроя России № 876/пр от 26.12.2019 | Лак электроизоляционный 318 | 1346 | 1009 | кг | кг | 1 | 0.03 | 35.63 | 0 | 0 | 0 | 0 | 1 | 0 |  | 0.03 | 3 | -1 |  | 0 | 0 | 0 | 0 | 0 | 0 | 0 | 0
29 | 54669477 | 54669459 | 53266029 | 1 | 1 | 1 | 3 | 20.2.10.03-0020 | ФССЦ-2001, 20.2.10.03-0020, приказ Минстроя России № 876/пр от 26.12.2019 | Наконечники кабельные П2.5-4Д-МУ3 | 1425 | 1013 | 100 ШТ | 100 ШТ | 1 | 0.1 | 203 | 0 | 0 | 0 | 0 | 1 | 0 |  | 0.1 | 3 | -1 |  | 0 | 0 | 0 | 0 | 0 | 0 | 0 | 0
29 | 54669478 | 54669459 | 53272578 | 1 | 1 | 1 | 3 | 22.2.02.15-0001 | ФССЦ-2001, 22.2.02.15-0001, приказ Минстроя России № 876/пр от 26.12.2019 | Скрепы 10x2 мм | 1346 | 1009 | кг | кг | 1 | 0.02 | 15.37 | 0 | 0 | 0 | 0 | 1 | 0 |  | 0.02 | 3 | -1 |  | 0 | 0 | 0 | 0 | 0 | 0 | 0 | 0
29 | 54669479 | 54669459 | 53279496 | 1 | 1 | 1 | 3 | 24.3.01.01-0004 | ФССЦ-2001, 24.3.01.01-0004, приказ Минстроя России № 876/пр от 26.12.2019 | Трубка электроизоляционная ПВХ-305, диаметр 6-10 мм | 1346 | 1009 | кг | кг | 1 | 0.08 | 38.34 | 0 | 0 | 0 | 0 | 1 | 0 |  | 0.08 | 3 | -1 |  | 0 | 0 | 0 | 0 | 0 | 0 | 0 | 0
29 | 54669480 | 54669459 | 53211760 | 70 | 1 | 1 | 3 | 999-0005 |  | Масса оборудования | 1348 | 1009 | т | т | 1000 | 0.001 | 0 | 0 | 0 | 0 | 0 | 0 | 0 |  | 0.001 | 3 | -1 |  | 0 | 0 | 0 | 0 | 0 | 0 | 0 | 0
29 | 54669481 | 54669459 | 53211765 | 70 | 1 | 1 | 3 | 999-9950 |  | Вспомогательные ненормируемые материалы (2% от ОЗП) | 1374 | 1013 | РУБ | РУБ | 1 | 2.06 | 1 | 0 | 0 | 0 | 0 | 1 | 0 |  | 2.06 | 3 | -1 |  | 0 | 0 | 0 | 0 | 0 | 0 | 0 | 0
32 | 54669491 | 54669484 | 53206849 | 70 | 1 | 1 | 1 | 1-100-40 |  | Затраты труда рабочих (Средний разряд - 4) | 1191 | 1013 | чел.-ч. | чел.-ч. | 1 | 1.03 | 0 | 0 | 0 | 9.62 | 0 | 1 | 1 | )*1,2 | 1.236 | 2 | 54669485 | 12 | 0 | 0 | 0 | 0 | 0 | 0 | 0 | 0
32 | 54669492 | 54669484 | 53207003 | 70 | 1 | 1 | 1 | 4-100-00 |  | Затраты труда машинистов | 1191 | 1013 | чел.-ч. | чел.-ч. | 1 | 0.06 | 0 | 0 | 0 | 0 | 0 | 1 | 2 | )*1,2 | 0.072 | 2 | 54669486 | 13 | 0 | 0 | 0 | 0 | 0 | 0 | 0 | 0
32 | 54669493 | 54669484 | 53368936 | 1 | 1 | 1 | 2 | 91.05.05-015 | ФСЭМ-2001, 91.05.05-015 , приказ Минстроя России № 876/пр от 26.12.2019 | Краны на автомобильном ходу, грузоподъемность 16 т | 1367 | 1011 | маш.-ч. | маш.-ч. | 1 | 0.03 | 0 | 115.4 | 13.5 | 0 | 0 | 1 | 0 | )*1,2 | 0.036 | 2 | 54669487 | 14 | 0 | 0 | 0 | 0 | 0 | 0 | 0 | 0
32 | 54669494 | 54669484 | 53369866 | 1 | 1 | 1 | 2 | 91.14.02-001 | ФСЭМ-2001, 91.14.02-001 , приказ Минстроя России № 876/пр от 26.12.2019 | Автомобили бортовые, грузоподъемность до 5 т | 1367 | 1011 | маш.-ч. | маш.-ч. | 1 | 0.03 | 0 | 65.71 | 11.6 | 0 | 0 | 1 | 0 | )*1,2 | 0.036 | 2 | 54669488 | 15 | 0 | 0 | 0 | 0 | 0 | 0 | 0 | 0
32 | 54669495 | 54669484 | 53221712 | 1 | 1 | 1 | 3 | 01.7.15.03-0042 | ФССЦ-2001, 01.7.15.03-0042, приказ Минстроя России № 876/пр от 26.12.2019 | Болты с гайками и шайбами строительные | 1346 | 1009 | кг | кг | 1 | 0.06 | 9.04 | 0 | 0 | 0 | 0 | 1 | 0 |  | 0.06 | 3 | -1 |  | 0 | 0 | 0 | 0 | 0 | 0 | 0 | 0
32 | 54669496 | 54669484 | 53211765 | 70 | 1 | 1 | 3 | 999-9950 |  | Вспомогательные ненормируемые материалы (2% от ОЗП) | 1374 | 1013 | РУБ | РУБ | 1 | 0.2 | 1 | 0 | 0 | 0 | 0 | 1 | 0 |  | 0.2 | 3 | -1 |  | 0 | 0 | 0 | 0 | 0 | 0 | 0 | 0
35 | 54669506 | 54669499 | 53206859 | 70 | 1 | 1 | 1 | 1-100-42 |  | Затраты труда рабочих (Средний разряд - 4,2) | 1191 | 1013 | чел.-ч. | чел.-ч. | 1 | 60.8 | 0 | 0 | 0 | 9.92 | 0 | 1 | 1 | )*1,2 | 72.96 | 2 | 54669500 | 18 | 0 | 0 | 0 | 0 | 0 | 0 | 0 | 0
35 | 54669507 | 54669499 | 53207003 | 70 | 1 | 1 | 1 | 4-100-00 |  | Затраты труда машинистов | 1191 | 1013 | чел.-ч. | чел.-ч. | 1 | 0.12 | 0 | 0 | 0 | 0 | 0 | 1 | 2 | )*1,2 | 0.144 | 2 | 54669501 | 19 | 0 | 0 | 0 | 0 | 0 | 0 | 0 | 0
35 | 54669508 | 54669499 | 53368936 | 1 | 1 | 1 | 2 | 91.05.05-015 | ФСЭМ-2001, 91.05.05-015 , приказ Минстроя России № 876/пр от 26.12.2019 | Краны на автомобильном ходу, грузоподъемность 16 т | 1367 | 1011 | маш.-ч. | маш.-ч. | 1 | 0.06 | 0 | 115.4 | 13.5 | 0 | 0 | 1 | 0 | )*1,2 | 0.072 | 2 | 54669502 | 20 | 0 | 0 | 0 | 0 | 0 | 0 | 0 | 0
35 | 54669509 | 54669499 | 53369866 | 1 | 1 | 1 | 2 | 91.14.02-001 | ФСЭМ-2001, 91.14.02-001 , приказ Минстроя России № 876/пр от 26.12.2019 | Автомобили бортовые, грузоподъемность до 5 т | 1367 | 1011 | маш.-ч. | маш.-ч. | 1 | 0.06 | 0 | 65.71 | 11.6 | 0 | 0 | 1 | 0 | )*1,2 | 0.072 | 2 | 54669503 | 21 | 0 | 0 | 0 | 0 | 0 | 0 | 0 | 0
35 | 54669510 | 54669499 | 53370078 | 1 | 1 | 1 | 2 | 91.17.04-233 | ФСЭМ-2001, 91.17.04-233 , приказ Минстроя России № 876/пр от 26.12.2019 | Установки для сварки ручной дуговой (постоянного тока) | 1367 | 1011 | маш.-ч. | маш.-ч. | 1 | 2.97 | 0 | 8.1 | 0 | 0 | 0 | 1 | 0 | )*1,2 | 3.564 | 2 | 54669504 | 22 | 0 | 0 | 0 | 0 | 0 | 0 | 0 | 0
35 | 54669511 | 54669499 | 53220476 | 1 | 1 | 1 | 3 | 01.7.11.07-0034 | ФССЦ-2001, 01.7.11.07-0034, приказ Минстроя России № 876/пр от 26.12.2019 | Электроды сварочные Э42А, диаметр 4 мм | 1346 | 1009 | кг | кг | 1 | 0.024 | 10.57 | 0 | 0 | 0 | 0 | 1 | 0 |  | 0.024 | 3 | -1 |  | 0 | 0 | 0 | 0 | 0 | 0 | 0 | 0
35 | 54669512 | 54669499 | 53221712 | 1 | 1 | 1 | 3 | 01.7.15.03-0042 | ФССЦ-2001, 01.7.15.03-0042, приказ Минстроя России № 876/пр от 26.12.2019 | Болты с гайками и шайбами строительные | 1346 | 1009 | кг | кг | 1 | 3.54 | 9.04 | 0 | 0 | 0 | 0 | 1 | 0 |  | 3.54 | 3 | -1 |  | 0 | 0 | 0 | 0 | 0 | 0 | 0 | 0
35 | 54669513 | 54669499 | 53239237 | 1 | 1 | 1 | 3 | 08.3.07.01-0076 | ФССЦ-2001, 08.3.07.01-0076, приказ Минстроя России № 876/пр от 26.12.2019 | Прокат полосовой, горячекатаный, марка стали Ст3сп, ширина 50-200 мм, толщина 4-5 мм | 1348 | 1009 | т | т | 1000 | 0.014 | 5000 | 0 | 0 | 0 | 0 | 1 | 0 |  | 0.014 | 3 | -1 |  | 0 | 0 | 0 | 0 | 0 | 0 | 0 | 0
35 | 54669514 | 54669499 | 53250900 | 1 | 1 | 1 | 3 | 14.4.03.03-0002 | ФССЦ-2001, 14.4.03.03-0002, приказ Минстроя России № 876/пр от 26.12.2019 | Лак битумный БТ-123 | 1348 | 1009 | т | т | 1000 | 0.0027 | 7826.9 | 0 | 0 | 0 | 0 | 1 | 0 |  | 0.0027 | 3 | -1 |  | 0 | 0 | 0 | 0 | 0 | 0 | 0 | 0
35 | 54669515 | 54669499 | 53211765 | 70 | 1 | 1 | 3 | 999-9950 |  | Вспомогательные ненормируемые материалы (2% от ОЗП) | 1374 | 1013 | РУБ | РУБ | 1 | 12.06 | 1 | 0 | 0 | 0 | 0 | 1 | 0 |  | 12.06 | 3 | -1 |  | 0 | 0 | 0 | 0 | 0 | 0 | 0 | 0
37 | 54669527 | 54669517 | 53206859 | 70 | 1 | 1 | 1 | 1-100-42 |  | Затраты труда рабочих (Средний разряд - 4,2) | 1191 | 1013 | чел.-ч. | чел.-ч. | 1 | 60.88 | 0 | 0 | 0 | 9.92 | 0 | 1 | 1 | )*1,2 | 73.056 | 2 | 54669518 | 24 | 0 | 0 | 0 | 0 | 0 | 0 | 0 | 0
37 | 54669528 | 54669517 | 53207003 | 70 | 1 | 1 | 1 | 4-100-00 |  | Затраты труда машинистов | 1191 | 1013 | чел.-ч. | чел.-ч. | 1 | 0.16 | 0 | 0 | 0 | 0 | 0 | 1 | 2 | )*1,2 | 0.192 | 2 | 54669519 | 25 | 0 | 0 | 0 | 0 | 0 | 0 | 0 | 0
37 | 54669529 | 54669517 | 53368936 | 1 | 1 | 1 | 2 | 91.05.05-015 | ФСЭМ-2001, 91.05.05-015 , приказ Минстроя России № 876/пр от 26.12.2019 | Краны на автомобильном ходу, грузоподъемность 16 т | 1367 | 1011 | маш.-ч. | маш.-ч. | 1 | 0.08 | 0 | 115.4 | 13.5 | 0 | 0 | 1 | 0 | )*1,2 | 0.096 | 2 | 54669520 | 26 | 0 | 0 | 0 | 0 | 0 | 0 | 0 | 0
37 | 54669530 | 54669517 | 53369866 | 1 | 1 | 1 | 2 | 91.14.02-001 | ФСЭМ-2001, 91.14.02-001 , приказ Минстроя России № 876/пр от 26.12.2019 | Автомобили бортовые, грузоподъемность до 5 т | 1367 | 1011 | маш.-ч. | маш.-ч. | 1 | 0.08 | 0 | 65.71 | 11.6 | 0 | 0 | 1 | 0 | )*1,2 | 0.096 | 2 | 54669521 | 27 | 0 | 0 | 0 | 0 | 0 | 0 | 0 | 0
37 | 54669531 | 54669517 | 53370078 | 1 | 1 | 1 | 2 | 91.17.04-233 | ФСЭМ-2001, 91.17.04-233 , приказ Минстроя России № 876/пр от 26.12.2019 | Установки для сварки ручной дуговой (постоянного тока) | 1367 | 1011 | маш.-ч. | маш.-ч. | 1 | 2.97 | 0 | 8.1 | 0 | 0 | 0 | 1 | 0 | )*1,2 | 3.564 | 2 | 54669522 | 28 | 0 | 0 | 0 | 0 | 0 | 0 | 0 | 0
37 | 54669532 | 54669517 | 53220476 | 1 | 1 | 1 | 3 | 01.7.11.07-0034 | ФССЦ-2001, 01.7.11.07-0034, приказ Минстроя России № 876/пр от 26.12.2019 | Электроды сварочные Э42А, диаметр 4 мм | 1346 | 1009 | кг | кг | 1 | 0.024 | 10.57 | 0 | 0 | 0 | 0 | 1 | 0 |  | 0.024 | 3 | -1 |  | 0 | 0 | 0 | 0 | 0 | 0 | 0 | 0
37 | 54669533 | 54669517 | 53221712 | 1 | 1 | 1 | 3 | 01.7.15.03-0042 | ФССЦ-2001, 01.7.15.03-0042, приказ Минстроя России № 876/пр от 26.12.2019 | Болты с гайками и шайбами строительные | 1346 | 1009 | кг | кг | 1 | 2.73 | 9.04 | 0 | 0 | 0 | 0 | 1 | 0 |  | 2.73 | 3 | -1 |  | 0 | 0 | 0 | 0 | 0 | 0 | 0 | 0
37 | 54669534 | 54669517 | 53239237 | 1 | 1 | 1 | 3 | 08.3.07.01-0076 | ФССЦ-2001, 08.3.07.01-0076, приказ Минстроя России № 876/пр от 26.12.2019 | Прокат полосовой, горячекатаный, марка стали Ст3сп, ширина 50-200 мм, толщина 4-5 мм | 1348 | 1009 | т | т | 1000 | 0.014 | 5000 | 0 | 0 | 0 | 0 | 1 | 0 |  | 0.014 | 3 | -1 |  | 0 | 0 | 0 | 0 | 0 | 0 | 0 | 0
37 | 54669535 | 54669517 | 53250900 | 1 | 1 | 1 | 3 | 14.4.03.03-0002 | ФССЦ-2001, 14.4.03.03-0002, приказ Минстроя России № 876/пр от 26.12.2019 | Лак битумный БТ-123 | 1348 | 1009 | т | т | 1000 | 0.0027 | 7826.9 | 0 | 0 | 0 | 0 | 1 | 0 |  | 0.0027 | 3 | -1 |  | 0 | 0 | 0 | 0 | 0 | 0 | 0 | 0
37 | 54669536 | 54669517 | 53211765 | 70 | 1 | 1 | 3 | 999-9950 |  | Вспомогательные ненормируемые материалы (2% от ОЗП) | 1374 | 1013 | РУБ | РУБ | 1 | 12.08 | 1 | 0 | 0 | 0 | 0 | 1 | 0 |  | 12.08 | 3 | -1 |  | 0 | 0 | 0 | 0 | 0 | 0 | 0 | 0
42 | 54669551 | 54669548 | 53206986 | 70 | 1 | 1 | 1 | 3-200-01 |  | Инженер I категории | 1369 | 1013 | чел.-ч | чел.-ч | 1 | 16 | 0 | 0 | 0 | 15.49 | 0 | 1 | 1 | )*1,2 | 19.2 | 2 | 54669549 | 33 | 0 | 0 | 0 | 0 | 0 | 0 | 0 | 0
42 | 54669552 | 54669548 | 53206989 | 70 | 1 | 1 | 1 | 3-200-02 |  | Инженер II категории | 1369 | 1013 | чел.-ч | чел.-ч | 1 | 16 | 0 | 0 | 0 | 14.09 | 0 | 1 | 1 | )*1,2 | 19.2 | 2 | 54669550 | 34 | 0 | 0 | 0 | 0 | 0 | 0 | 0 | 0
42 | 54669553 | 54669548 | 53211765 | 70 | 1 | 1 | 3 | 999-9950 |  | Вспомогательные ненормируемые материалы (2% от ОЗП) | 1374 | 1013 | РУБ | РУБ | 1 | 9.47 | 1 | 0 | 0 | 0 | 0 | 1 | 0 |  | 9.47 | 3 | -1 |  | 0 | 0 | 0 | 0 | 0 | 0 | 0 | 0
43 | 54669556 | 54669554 | 53206907 | 70 | 1 | 1 | 1 | 1-100-60 |  | Затраты труда рабочих (Средний разряд - 6) | 1191 | 1013 | чел.-ч. | чел.-ч. | 1 | 15.5 | 0 | 0 | 0 | 12.92 | 0 | 1 | 1 | )*1,2 | 18.6 | 2 | 54669555 | 35 | 0 | 0 | 0 | 0 | 0 | 0 | 0 | 0
43 | 54669557 | 54669554 | 53211765 | 70 | 1 | 1 | 3 | 999-9950 |  | Вспомогательные ненормируемые материалы (2% от ОЗП) | 1374 | 1013 | РУБ | РУБ | 1 | 4.01 | 1 | 0 | 0 | 0 | 0 | 1 | 0 |  | 4.01 | 3 | -1 |  | 0 | 0 | 0 | 0 | 0 | 0 | 0 | 0